{"text_format":"1","workbook":"xlsx","n_sheets":44,"sheets":["Autorizacion","th_24h_Graf_Tot","th_24h_Graf","th_24h_Datos","A_Sicr_2","Zona_HE_2013","Inicio","Inicio2","ClasHigr","CondicionesCondensaciones","CalcCerr","Cerr.Vert.ext.","Año2","Año","Carp_ext","GRAFICO","GRAFICO (2)","GRAFICO (3)","GRAFICO (4)","GRAFICO (5)","GRAFICO (6)","GRAFICO (7)","A_Sicr.","Materiales","Materiales_Carpint","Materiales_Carpint (2)","Ficha","Ficha2","Ficha3","PresupuestosPredeterminados","CondensEvapDatos","CondensEvapResultados","Provincias","factork","Altitud_Municipios_Gallegos","Cal_E_E","TabIEEopaco","TabIEEhueco","TabIEEref","Valores","Compradores","B.calculo","Clave","General"],"not_rendered":{"charts":86,"images":15,"macros":1,"external_links":0,"defined_names":1793,"comments":9,"pivot_tables":0},"unopened":[{"sheet":"General","index":43,"reason":"part_missing"}],"bounds":{"document_bytes":16777216,"sheet_cells":100000,"rows_first":2000,"rows_last":500,"rows_between":2000,"halvings":0,"cell_chars":16384,"cell_head_chars":4096},"cells_cut":0,"cells_raw":0,"read":"whole","date_system":"1900"}

{"sheet":"Autorizacion","index":0,"n_rows":49,"n_cols":13,"rows_kept":49,"cut":false,"hidden":false,"merged":[[37,1,40,8],[5,1,5,8],[7,1,11,8],[13,1,13,8],[29,1,31,8],[33,1,35,8]]}
[]
[null,null,null,null,null,null,null,null,null,null,null,"Propietario:"]
[null,null,null,null,null,null,null,null,null,null,null,"Nº de días:",14]
[null,null,null,null,null,null,null,null,null,null,null,"Cuota:","00:20:00"]
[]
[null,"AUTORIZACIÓN DE REGISTRO DE DATOS HIGROTÉRMICOS"]
[]
[null,{"$f":"_xlfn._LONGTEXT(\"Con objeto de hacer un seguimiento sistemático de las condiciones ambientales en las que se encuentran determinadas estancias donde se producen patologías aparentemente relacionadas con humedades, y con la finalidad de emitir un diagnostico preciso de las\",\" causas de estas patologías, D/Dña \")&$M$2&\", propietario/a de la vivienda situada en \"&th_24h_Graf_Tot!H6&\", autoriza al técnico redactor del informe a la colocación provisional en las dependencias afectadas de dicha vivienda, durante un período de \"&$M$3&\" días, del siguiente equipo:\"","v":"Con objeto de hacer un seguimiento sistemático de las condiciones ambientales en las que se encuentran determinadas estancias donde se producen patologías aparentemente relacionadas con humedades, y con la finalidad de emitir un diagnostico preciso de las causas de estas patologías, D/Dña , propietario/a de la vivienda situada en , autoriza al técnico redactor del informe a la colocación provisional en las dependencias afectadas de dicha vivienda, durante un período de 14 días, del siguiente equipo:"}]
[]
[]
[]
[]
[]
[null,{"$f":"\"Registrador de datos higrotérmicos \"&th_24h_Graf_Tot!O3","v":"Registrador de datos higrotérmicos "}]
[]
[null,"Características técnicas:"]
[]
[null,{"$f":"\"- CUOTA DE MEDICIÓN: 20 minutos\"","v":"- CUOTA DE MEDICIÓN: 20 minutos"}]
[null,"- TEMPERATURA",null,null,null,"- HUMEDAD RELATIVA"]
[null," · Sensor:",{"$f":"th_24h_Graf_Tot!O5","v":0},null,null," · Sensor:",{"$f":"th_24h_Graf_Tot!Q5","v":0}]
[null," · Rango:",{"$f":"th_24h_Graf_Tot!O6","v":0},null,null," · Rango:",{"$f":"th_24h_Graf_Tot!Q6","v":0}]
[null," · Resolución:",{"$f":"th_24h_Graf_Tot!O7","v":0},null,null," · Resolución:",{"$f":"th_24h_Graf_Tot!Q7","v":0}]
[null," · Precisión:",{"$f":"th_24h_Graf_Tot!O8","v":0},null,null," · Precisión:",{"$f":"th_24h_Graf_Tot!Q8","v":0}]
[]
[null,"Período de medición:"]
[null,{"$f":"\"Del \"&TEXT(th_24h_Graf_Tot!$D$3,\"dd/mm/aaaa\")&\", a las \"&TEXT(th_24h_Graf_Tot!$G$3,\"hh:mm\")&\" horas, al \"&TEXT(th_24h_Graf_Tot!$H$3,\"dd/mm/aaaa\")&\", a las \"&TEXT(th_24h_Graf_Tot!$G$3,\"hh:mm\")&\" horas\"","v":"Del Sin datos, a las 00:00 horas, al Sin datos, a las 00:00 horas"}]
[]
[null,"COMPROMISOS:"]
[]
[null,"1. Los moradores de la vivienda se comprometen a custodiar y proteger el equipo instalado, evitando su manipulación e informando al redactor del informe de cualquier anomalía que se produzca durante el período de medición. Cualquier manipulación del equipo que se detecte al descargar los datos invalidará los resultados, quedando el redactor del informe eximido de practicar cualquier otra prueba."]
[]
[]
[]
[null,"2. Los resultados de las mediciones serán aceptados por todas las partes, es decir, tanto por los afectados, como por el redactor del informe, teniendo siempre en cuenta las imprecisiones que se mencionan en el cuadro de características técnicas que figura en este documento."]
[]
[]
[]
[null,"3. Los cálculos realizados por el redactor del informe con las mediciones obtenidas por el equipo durante el período de medición podrán ser rebatidos por el propietario de la vivienda, encargando a un técnico o gabinete técnico independiente un informe pericial contradictorio. Para ello, el propietario podrá solicitar por escrito al redactor del informe una copia del archivo generado por el registrador de datos con las mediciones realizadas."]
[]
[]
[]
[]
[null,"Lugo, 15  enero  2026"]
[null,"El Arquitecto técnico",null,null,null,"El/La propietario/a de la vivienda"]
[null,""]
[null,""]
[null,""]
[null,""]
[null,"José M. Grandío Rodríguez",null,null,null,{"$f":"M2","v":0}]

{"sheet":"th_24h_Graf_Tot","index":1,"n_rows":237,"n_cols":35,"rows_kept":237,"cut":false,"hidden":false,"merged":[[142,3,143,17],[146,2,147,16],[78,32,78,33],[81,12,81,15],[101,10,102,16],[132,3,132,16],[113,1,116,16],[81,9,81,10],[109,19,109,20],[106,1,106,4],[107,1,107,4],[108,1,108,4],[110,7,112,16],[136,3,136,16],[134,3,134,16],[138,3,140,16],[77,29,77,30],[1,8,1,9],[60,9,60,12],[60,5,60,8],[4,6,4,7],[3,16,3,17],[3,14,3,15],[4,14,4,15],[4,16,4,17],[5,14,5,15],[6,14,6,15],[7,14,7,15],[5,16,5,17],[4,9,4,10],[77,26,77,27],[60,22,60,23],[75,1,75,3],[76,1,76,3],[73,1,73,3],[60,1,60,4],[71,1,71,3],[72,1,72,3],[70,1,70,3],[74,1,74,3],[64,1,64,3],[68,1,68,3],[69,1,69,3],[67,1,67,3],[65,1,65,3],[66,1,66,3],[62,1,62,3],[63,1,63,3],[0,1,0,11],[1,1,1,2],[2,3,2,5],[2,7,2,10],[61,19,61,20],[6,16,6,17],[7,16,7,17],[52,1,52,2],[61,1,61,3],[53,1,53,2],[54,1,54,2]]}
[2,"PERIODO DE MEDICIÓN",null,null,null,null,null,null,null,null,null,null,false,"REGISTRADOR DE DATOS:",null,null,false,false,"Mínimo",{"$f":"th_24h_Datos!L1","v":0},null,false,null,null,80]
[true,"Nº de días",null,0,"Del",null,"A las [h]",null,"Al ",null,null,"Cada [h:mm]",null,null,null,null,null,null,"Valor x",{"$f":"IF(A2=FALSE,th_24h_Datos!L1,th_24h_Datos!L1+th_24h_Graf!G3)","v":0},{"$f":"T2","v":"00:00:00"},null,null,null,250]
[false,null,null,{"$f":"IF(th_24h_Datos!$L$1=\"\",\"Sin datos\",th_24h_Datos!$L$1)","v":"Sin datos"},null,null,{"$f":"th_24h_Graf!G3","v":"00:00:00"},{"$f":"IF(th_24h_Datos!$L$1=\"\",\"Sin datos\",D3+IF(A1=1,7,14))","v":"Sin datos"},null,null,null,{"$f":"th_24h_Graf!J3","v":"00:20:00"},null,"Modelo:",null,null,null,null,"Máximo",{"$f":"IF(A2=FALSE,IF(A1=1,T1+7,T1+14),IF(A1=1,T1+8,T1+15))","v":15}]
[false,null,null,null,null,null,null,null,null,null,null,null,null,null,"Temperatura",null,"Humedad relativa"]
[false,"LOCALIDAD DE CÁLCULO:",null,null,null,null,"SITUACIÓN DE LA VIVIENDA",null,null,null,null,null,null,"Sensor",null,null,null,null,"Nombre:",{"$f":"IF(A2=FALSE,\"\",\"Inicio \"&HOUR(th_24h_Graf!G3)&\":\"&MINUTE(th_24h_Graf!G3))","v":"Inicio 0:0"}]
[null,{"$f":"\"Capital: \"&Provincia&\";\"&\" Altitud: \"&hC&\" m.s.n.m; Zona Climática \"&Z_Capital_2013","v":"Capital: ; Altitud:  m.s.n.m; Zona Climática "},null,null,null,null,"Calle, nº y piso:",null,null,null,null,null,null,"Rango"]
[null,{"$f":"\"Localidad: \"&Localidad&\"; Altitud: \"&hL&\" m.s.n.m; Zona Climática \"&Zona_HE_2013!W3","v":"Localidad: ; Altitud:  m.s.n.m; Zona Climática "},null,null,null,null,"C.P. y municipio:",null,null,null,null,null,null,"Resolución",null,null,null,null,{"$f":"\"Horas con φsi > \"&th_24h_Graf!BJ3&\"%\"","v":"Horas con φsi > 80%"}]
[null,null,null,null,null,null,null,null,null,null,null,null,null,"Precisión ±"]
[null,{"$f":"IF(th_24h_Graf_Tot!W80=TRUE,\"RT = \"&ResTerm&\" [m2 K/w]\",\"\")","v":""},null,null,null,null,null,null,null,null,null,null,null,null,null,null,null,null,"Nombre2:","φsi"]
[null,{"$f":"IF(th_24h_Graf_Tot!W80=TRUE,\"Humedad relativa interior media = \"&ROUND(HrM,1)&\" [%]\",\"\")","v":""}]
[null,{"$f":"IF(th_24h_Graf_Tot!W80=TRUE,\"Humedad relativa superficial interior = \"&ROUND(L98,4)*100&\" [%]\",\"\")","v":""}]
[null,null,null,null,null,null,null,null,null,null,null,null,null,null,null,null,null,null,null,null,null,null,"REGISTRADOR "]
[null,null,null,null,null,null,null,null,null,null,null,null,null,null,null,null,null,null,null,null,null,null,null,"Temperatura","Humedad relativa"]
[null,null,null,null,null,null,null,null,null,null,null,null,null,null,null,null,null,null,null,null,null,null,{"$f":"N5","v":"Sensor"},{"$f":"O5","v":0},{"$f":"Q5","v":0}]
[null,null,null,null,null,null,null,null,null,null,null,null,null,null,null,null,null,null,null,null,null,null,{"$f":"N6","v":"Rango"},{"$f":"O6","v":0},{"$f":"Q6","v":0}]
[null,null,null,null,null,null,null,null,null,null,null,null,null,null,null,null,null,null,null,null,null,null,"Resolución",0,0]
[null,null,null,null,null,null,null,null,null,null,null,null,null,null,null,null,null,null,null,null,null,null,"Precisión ±",0,0]
[]
[null,null,null,null,null,null,null,null,null,null,null,null,null,null,null,null,null,null,null,null,"Nº de días","Del","A las [h]","Al","Cada [h:mm]"]
[null,null,null,null,null,null,null,null,null,null,null,null,null,null,null,null,null,null,null,null,{"$f":"IF(A1=1,7,14)","v":14},{"$f":"D3","v":"Sin datos"},{"$f":"G3","v":"00:00:00"},{"$f":"H3","v":"Sin datos"},{"$f":"L3","v":"00:20:00"}]
[]
[]
[]
[]
[]
[]
[]
[]
[]
[]
[]
[]
[]
[]
[]
[]
[]
[]
[]
[]
[]
[]
[]
[]
[]
[null,"RESULTADOS DE LAS MEDICIONES EFECTUADAS:"]
[]
[null,"θi mín:   ",{"$f":"Tmin","v":0},"θi med:   ",{"$f":"TM","v":0},"[ºC]"]
[null,"φi máx:     ",{"$f":"HrMax","v":0},"φi med:     ",{"$f":"HrM","v":0},"[%]"]
[]
[null,"Como cosecuencia, la situación en la superficie interior del cerramiento es:"]
[false]
[null,"Medición:",null,{"$f":"th_24h_Datos!$BH$1013","v":0},"Horas"]
[null,{"$f":"\"φsi ≥ \"&th_24h_Graf!$BJ$3&\":\"","v":"φsi ≥ 80:"},null,{"$f":"IFERROR(W84,0)","v":0},"Horas"]
[null,"Porcentaje:",null,{"$f":"W85","v":0},{"$f":"IF(D55=0,\"No existe riesgo de formación de moho superficial\",IF(AND(D55>0,D55<0.15),\"Existe posibilidad de producción de moho superficial\",\"Existe alto riesgo de producción de moho superficial\"))","v":"No existe riesgo de formación de moho superficial"}]
[]
[]
[null,"CÁLCULOS HIGROTÉRMICOS DEL CERRAMIENTO:"]
[null,"CERRAMIENTO:",{"$f":"BeTres","v":"¿Cerramiento?"},null,null,null,null,null,null,null,null,null,null,null,null,null,"θi - θe","RT","Pvi","Pi - Pe","Sd","Pvi 2"]
[null,null,null,null,null,null,null,null,null,null,null,null,null,null,null,null,{"$f":"E48-O91","v":0},{"$f":"SUM(G64:G77)","v":0.17},{"$f":"ROUND(610.5*EXP(1)^((17.269*L91)/(237.3+L91))*L92/100,2)","v":0},{"$f":"S60-IF(O91>=0,ROUND(610.5*EXP(1)^((17.269*O91)/(237.3+O91))*O92,2),ROUND(610.5*EXP(1)^((21.875*O91)/(265.5+O91))*O92,2))","v":-579.98},{"$f":"SUM(K65:K76)","v":0},{"$f":"(610.5*EXP(1)^((17.269*L96)/(237.3+L96)))","v":{"$error":"#VALUE!"}}]
[null,"COMPOSICIÓN",null,null,null,"TEMPERATURA EN LAS CAPAS",null,null,null,"TEMPERATURA DE ROCÍO EN CAPAS",null,null,null,null,null,null,null,null,null,null,null,null,1]
[null,"Material (interior a exterior)",null,null,"e [m]","λ [w/mK]","Rn [m2K/w]","θ [ºC]","Psat [Pa]","μ [Adim.]","Sdn [m]","Pv [Pa]","θrocío [ºC]",null,null,null,null,null,"Δθ [ºC]","Cond",null,null,"X","Y"]
[null,{"$f":"\"- \"&'Cerr.Vert.ext.'!$B$11","v":"- Aire interior"},null,null,{"$f":"'Cerr.Vert.ext.'!$C$11","v":"-"},{"$f":"'Cerr.Vert.ext.'!$D$11","v":"-"},{"$f":"'Cerr.Vert.ext.'!$F$11","v":"-"},{"$f":"L91","v":0},{"$f":"IF(H63>=0,610.5*EXP(1)^((17.269*H63)/(237.3+H63)),610.5*EXP(1)^((21.875*H63)/(265.5+H63)))","v":610.5},{"$f":"'Cerr.Vert.ext.'!$E$11","v":"-"},{"$f":"'Cerr.Vert.ext.'!$J$11","v":"-"},{"$f":"$S$60","v":0},{"$f":"IFERROR(237.3*LN(L63/610.5)/(17.269-LN(L63/610.5)),\"\")","v":""},"-",null,null,null,null,"-",{"$f":"IF(K63=0,\"\",IF(I63-L63>0,\"No\",\"Sí\"))","v":"No"},{"$f":"COUNTIF(T64:T76,\"Sí\")","v":0},{"$f":"IF(B65=\"-\",\"\",IF(L65/I65>1,1,\"\"))","v":""},{"$f":"'Cerr.Vert.ext.'!AY13","v":0},{"$f":"IF(V63=\"\",35,27)","v":35}]
[null,{"$f":"\"- \"&'Cerr.Vert.ext.'!$B$12","v":"- Superficie interior del cerramiento"},null,null,{"$f":"'Cerr.Vert.ext.'!$C$12","v":"-"},{"$f":"'Cerr.Vert.ext.'!$D$12","v":"-"},{"$f":"'Cerr.Vert.ext.'!$F$12","v":0.13},{"$f":"H63-S64","v":0},610.5,"-",{"$f":"'Cerr.Vert.ext.'!$J$12","v":"-"},{"$f":"$S$60","v":0},{"$f":"IFERROR(237.3*LN(L64/610.5)/(17.269-LN(L64/610.5)),\"\")","v":""},"-",null,null,null,null,{"$f":"$Q$60*G64/$R$60","v":0},"No",null,"",{"$f":"'Cerr.Vert.ext.'!AY14","v":0},{"$f":"IF(V64=\"\",35,27)","v":35}]
[null,{"$f":"\"- \"&'Cerr.Vert.ext.'!$B$13","v":"- -"},null,null,{"$f":"'Cerr.Vert.ext.'!$C$13","v":0},{"$f":"'Cerr.Vert.ext.'!$D$13","v":0},{"$f":"IF('Cerr.Vert.ext.'!F13=\"-\",0,'Cerr.Vert.ext.'!F13)","v":0},0,610.5,{"$f":"'Cerr.Vert.ext.'!$E$13","v":0},{"$f":"'Cerr.Vert.ext.'!$J$13","v":0},{"$f":"IFERROR($S$60-$N$65,0)","v":0},{"$f":"IFERROR(237.3*LN(L65/610.5)/(17.269-LN(L65/610.5)),0)","v":0},{"$f":"(K65/$U$60)*$T$60","v":{"$error":"#DIV/0!"}},null,null,null,null,0,"",null,"",{"$f":"'Cerr.Vert.ext.'!AY15","v":0},35]
[null,{"$f":"\"- \"&'Cerr.Vert.ext.'!$B$14","v":"- -"},null,null,{"$f":"'Cerr.Vert.ext.'!$C$14","v":0},{"$f":"'Cerr.Vert.ext.'!$D$14","v":0},{"$f":"IF('Cerr.Vert.ext.'!F14=\"-\",0,'Cerr.Vert.ext.'!F14)","v":0},0,610.5,{"$f":"'Cerr.Vert.ext.'!$E$14","v":0},{"$f":"'Cerr.Vert.ext.'!$J$14","v":0},{"$f":"IFERROR($S$60-SUM($N$65:N66),0)","v":0},0,{"$error":"#DIV/0!"},null,null,null,null,0,"",null,"",{"$f":"'Cerr.Vert.ext.'!AY16","v":0},35]
[null,{"$f":"\"- \"&'Cerr.Vert.ext.'!$B$15","v":"- -"},null,null,{"$f":"'Cerr.Vert.ext.'!$C$15","v":0},{"$f":"'Cerr.Vert.ext.'!$D$15","v":0},{"$f":"IF('Cerr.Vert.ext.'!F15=\"-\",0,'Cerr.Vert.ext.'!F15)","v":0},0,610.5,{"$f":"'Cerr.Vert.ext.'!$E$15","v":0},{"$f":"'Cerr.Vert.ext.'!$J$15","v":0},{"$f":"IFERROR($S$60-SUM($N$65:N67),0)","v":0},0,{"$error":"#DIV/0!"},null,null,null,null,0,"",null,"",{"$f":"'Cerr.Vert.ext.'!AY17","v":0},35]
[null,{"$f":"\"- \"&'Cerr.Vert.ext.'!$B$16","v":"- -"},null,null,{"$f":"'Cerr.Vert.ext.'!$C$16","v":0},{"$f":"'Cerr.Vert.ext.'!$D$16","v":0},{"$f":"IF('Cerr.Vert.ext.'!F16=\"-\",0,'Cerr.Vert.ext.'!F16)","v":0},0,610.5,{"$f":"'Cerr.Vert.ext.'!$E$16","v":0},{"$f":"'Cerr.Vert.ext.'!$J$16","v":0},{"$f":"IFERROR($S$60-SUM($N$65:N68),0)","v":0},0,{"$error":"#DIV/0!"},null,null,null,null,0,"",null,"",{"$f":"'Cerr.Vert.ext.'!AY18","v":0},35]
[null,{"$f":"\"- \"&'Cerr.Vert.ext.'!$B$17","v":"- -"},null,null,{"$f":"'Cerr.Vert.ext.'!$C$17","v":0},{"$f":"'Cerr.Vert.ext.'!$D$17","v":0},{"$f":"IF('Cerr.Vert.ext.'!F17=\"-\",0,'Cerr.Vert.ext.'!F17)","v":0},0,610.5,{"$f":"'Cerr.Vert.ext.'!$E$17","v":0},{"$f":"'Cerr.Vert.ext.'!$J$17","v":0},{"$f":"IFERROR($S$60-SUM($N$65:N69),0)","v":0},0,{"$error":"#DIV/0!"},null,null,null,null,0,"",null,{"$error":"#DIV/0!"},{"$f":"'Cerr.Vert.ext.'!AY19","v":0},{"$error":"#DIV/0!"}]
[null,{"$f":"\"- \"&'Cerr.Vert.ext.'!$B$18","v":"- -"},null,null,{"$f":"'Cerr.Vert.ext.'!$C$18","v":0},{"$f":"'Cerr.Vert.ext.'!$D$18","v":0},{"$f":"IF('Cerr.Vert.ext.'!F18=\"-\",0,'Cerr.Vert.ext.'!F18)","v":0},0,610.5,{"$f":"'Cerr.Vert.ext.'!$E$18","v":0},{"$f":"'Cerr.Vert.ext.'!$J$18","v":0},{"$f":"IFERROR($S$60-SUM($N$65:N70),0)","v":0},0,{"$error":"#DIV/0!"},null,null,null,null,0,"",null,"",{"$f":"'Cerr.Vert.ext.'!AY20","v":0},35]
[null,{"$f":"\"- \"&'Cerr.Vert.ext.'!$B$19","v":"- -"},null,null,{"$f":"'Cerr.Vert.ext.'!$C$19","v":0},{"$f":"'Cerr.Vert.ext.'!$D$19","v":"-"},{"$f":"IF('Cerr.Vert.ext.'!F19=\"-\",0,'Cerr.Vert.ext.'!F19)","v":0},0,610.5,{"$f":"'Cerr.Vert.ext.'!$E$19","v":0},{"$f":"'Cerr.Vert.ext.'!$J$19","v":0},{"$f":"$S$60-SUM($N$65:N71)","v":{"$error":"#DIV/0!"}},{"$f":"237.3*LN(L71/610.5)/(17.269-LN(L71/610.5))","v":{"$error":"#DIV/0!"}},{"$f":"IF('Cerr.Vert.ext.'!$P$10=1,0,IF(AND(E71>0,K71=0),\"-\",(K71/$U$60)*$T$60))","v":0},null,null,null,null,0,"",null,"",{"$f":"'Cerr.Vert.ext.'!AY21","v":0},35]
[null,{"$f":"\"- \"&'Cerr.Vert.ext.'!$B$20","v":"- -"},null,null,{"$f":"'Cerr.Vert.ext.'!$C$20","v":0},{"$f":"'Cerr.Vert.ext.'!$D$20","v":0},{"$f":"IF('Cerr.Vert.ext.'!F20=\"-\",0,'Cerr.Vert.ext.'!F20)","v":0},0,610.5,{"$f":"'Cerr.Vert.ext.'!$E$20","v":0},{"$f":"'Cerr.Vert.ext.'!$J$20","v":0},{"$f":"IFERROR($S$60-SUM($N$65:N72),0)","v":0},{"$f":"IFERROR(237.3*LN(L72/610.5)/(17.269-LN(L72/610.5)),0)","v":0},{"$f":"IF(AND(E72>0,K72=0),\"-\",(K72/$U$60)*$T$60)","v":{"$error":"#DIV/0!"}},null,null,null,null,0,"",null,"",{"$f":"'Cerr.Vert.ext.'!AY22","v":0},35]
[null,{"$f":"\"- \"&'Cerr.Vert.ext.'!$B$21","v":"- -"},null,null,{"$f":"'Cerr.Vert.ext.'!$C$21","v":0},{"$f":"'Cerr.Vert.ext.'!$D$21","v":0},{"$f":"IF('Cerr.Vert.ext.'!F21=\"-\",0,'Cerr.Vert.ext.'!F21)","v":0},0,610.5,{"$f":"'Cerr.Vert.ext.'!$E$21","v":0},{"$f":"'Cerr.Vert.ext.'!$J$21","v":0},{"$f":"IFERROR($S$60-SUM($N$65:N73),0)","v":0},0,{"$f":"IF(AND(E73>0,K73=0),\"-\",(K73/$U$60)*$T$60)","v":{"$error":"#DIV/0!"}},null,null,null,null,0,"",null,"",{"$f":"'Cerr.Vert.ext.'!AY23","v":0},35]
[null,{"$f":"\"- \"&'Cerr.Vert.ext.'!$B$22","v":"- -"},null,null,{"$f":"'Cerr.Vert.ext.'!$C$22","v":0},{"$f":"'Cerr.Vert.ext.'!$D$22","v":0},{"$f":"IF('Cerr.Vert.ext.'!F22=\"-\",0,'Cerr.Vert.ext.'!F22)","v":0},0,610.5,{"$f":"'Cerr.Vert.ext.'!$E$22","v":0},{"$f":"'Cerr.Vert.ext.'!$J$22","v":0},{"$f":"IFERROR($S$60-SUM($N$65:N74),0)","v":0},0,{"$f":"IF(AND(E74>0,K74=0),\"-\",(K74/$U$60)*$T$60)","v":{"$error":"#DIV/0!"}},null,null,null,null,0,""]
[null,{"$f":"\"- \"&'Cerr.Vert.ext.'!$B$23","v":"- -"},null,null,{"$f":"'Cerr.Vert.ext.'!$C$23","v":0},{"$f":"'Cerr.Vert.ext.'!$D$23","v":0},{"$f":"IF('Cerr.Vert.ext.'!F23=\"-\",0,'Cerr.Vert.ext.'!F23)","v":0},0,610.5,{"$f":"'Cerr.Vert.ext.'!$E$23","v":0},{"$f":"'Cerr.Vert.ext.'!$J$23","v":0},{"$f":"IFERROR($S$60-SUM($N$65:N75),0)","v":0},0,{"$f":"IF(AND(E75>0,K75=0),\"-\",(K75/$U$60)*$T$60)","v":{"$error":"#DIV/0!"}},null,null,null,null,0,""]
[null,{"$f":"\"- \"&'Cerr.Vert.ext.'!$B$24","v":"- -"},null,null,{"$f":"'Cerr.Vert.ext.'!$C$24","v":0},{"$f":"'Cerr.Vert.ext.'!$D$24","v":0},{"$f":"IF('Cerr.Vert.ext.'!F24=\"-\",0,'Cerr.Vert.ext.'!F24)","v":0},0,610.5,{"$f":"'Cerr.Vert.ext.'!$E$24","v":0},{"$f":"'Cerr.Vert.ext.'!$J$24","v":0},{"$f":"IFERROR($S$60-SUM($N$65:N76),0)","v":0},0,{"$f":"IF(AND(E76>0,K76=0),\"-\",(K76/$U$60)*$T$60)","v":{"$error":"#DIV/0!"}},null,null,null,null,0,""]
[null,{"$f":"\"- \"&'Cerr.Vert.ext.'!$B$25","v":"- Superficie exterior del cerramiento/Aire exterior"},null,null,{"$f":"'Cerr.Vert.ext.'!$C$25","v":"-"},{"$f":"'Cerr.Vert.ext.'!$D$25","v":"-"},{"$f":"'Cerr.Vert.ext.'!$F$25","v":0.04},0,610.5,"-",{"$f":"'Cerr.Vert.ext.'!$J$25","v":"-"},{"$f":"IFERROR($S$60-SUM($N$65:N77),0)","v":0},0,"-",null,null,null,null,0,"No"]
[null,null,null,null,null,null,null,null,null,null,null,null,null,null,null,null,null,null,null,null,null,null,null,null,null,null,"Hr interior",null,null,"Hr exterior"]
[null,null,null,null,null,null,null,null,null,null,null,null,null,null,null,null,null,null,null,null,null,null,null,"Tª","Pv",null,"X","Y",null,"X","Y",null,"Capas del cerramiento"]
[null,null,null,null,null,null,null,null,null,null,"RESULTADO DEL SISTEMA CONSTRUCTIVO DEL CERRAMIENTO",null,null,null,null,null,null,null,{"$f":"H63","v":0},{"$f":"M63","v":""},true,null,false,{"$f":"IF($W$80=FALSE,NA(),H63)","v":{"$error":"#N/A"}},{"$f":"IF($W$80=FALSE,NA(),L63)","v":{"$error":"#N/A"}},null,{"$f":"L91-5","v":-5},{"$f":"IF($W$80=FALSE,NA(),IF(AA80>=0,610.5*EXP(1)^((17.269*AA80)/(237.3+AA80)),610.5*EXP(1)^((21.875*AA80)/(265.5+AA80)))*$L$92/100)","v":{"$error":"#N/A"}},null,{"$f":"O91-5","v":-5},{"$f":"IF($W$80=FALSE,NA(),IF(AD80>=0,610.5*EXP(1)^((17.269*AD80)/(237.3+AD80)),610.5*EXP(1)^((21.875*AD80)/(265.5+AD80)))*$O$92)","v":{"$error":"#N/A"}},null,{"$f":"A_Sicr.!T36","v":0},{"$f":"IF($W$80=FALSE,NA(),A_Sicr.!U36)","v":{"$error":"#N/A"}}]
[null,null,null,null,null,null,null,null,null,null,null,null,null,null,null,null,null,null,{"$f":"H64","v":0},"",null,null,null,{"$f":"IF($W$80=FALSE,NA(),H64)","v":{"$error":"#N/A"}},{"$error":"#N/A"},null,{"$f":"AA80+0.1","v":-4.9000000000000004},{"$f":"IF($W$80=FALSE,NA(),IF(AA81>=0,610.5*EXP(1)^((17.269*AA81)/(237.3+AA81)),610.5*EXP(1)^((21.875*AA81)/(265.5+AA81)))*$L$92/100)","v":{"$error":"#N/A"}},null,{"$f":"AD80+0.1","v":-4.9000000000000004},{"$f":"IF($W$80=FALSE,NA(),IF(AD81>=0,610.5*EXP(1)^((17.269*AD81)/(237.3+AD81)),610.5*EXP(1)^((21.875*AD81)/(265.5+AD81)))*$O$92)","v":{"$error":"#N/A"}},null,{"$f":"A_Sicr.!T37","v":{"$error":"#N/A"}},{"$f":"IF($W$80=FALSE,NA(),A_Sicr.!U37)","v":{"$error":"#N/A"}},{"$f":"IF($W$80=FALSE,NA(),IF(I64<L64,2400,3500))","v":{"$error":"#N/A"}}]
[null,null,null,null,null,null,null,null,null,"RSI[m2K/w]",null,{"$f":"G64","v":0.13},{"$f":"\"- Tipo de cerramiento: \" & ZonEle","v":"- Tipo de cerramiento: MURO"},null,null,null,{"$f":"IF(A5=TRUE,0.25,G64)","v":0.13},null,0,0,"A1=1 (7 dias)",null,"Grafica",{"$error":"#N/A"},{"$error":"#N/A"},null,{"$f":"AA81+0.1","v":-4.8000000000000007},{"$error":"#N/A"},null,{"$f":"AD81+0.1","v":-4.8000000000000007},{"$error":"#N/A"},null,{"$f":"A_Sicr.!T38","v":{"$error":"#N/A"}},{"$f":"IF($W$80=FALSE,NA(),A_Sicr.!U38)","v":{"$error":"#N/A"}},{"$f":"IF($W$80=FALSE,NA(),IF(I65<L65,2400,3500))","v":{"$error":"#N/A"}}]
[null,null,null,null,null,null,null,null,null,null,"RT[m2K/w]",{"$f":"ResTerm","v":0},"UT [w/m2K]:",{"$f":"IFERROR(ROUND(1/L83,2),\"\")","v":""},null,null,null,null,0,0,"Horas",{"$f":"IF($A$1=1,th_24h_Datos!$BH$1016,0)","v":0},{"$f":"MAX(V83,V88)","v":0},{"$error":"#N/A"},{"$error":"#N/A"},null,-4.7000000000000011,{"$error":"#N/A"},null,-4.7000000000000011,{"$error":"#N/A"},null,{"$f":"A_Sicr.!T39","v":{"$error":"#N/A"}},{"$f":"IF($W$80=FALSE,NA(),A_Sicr.!U39)","v":{"$error":"#N/A"}},{"$error":"#N/A"}]
[null,null,null,null,null,null,null,null,null,null,null,null,null,null,null,null,null,null,0,0,">80%",{"$f":"IF($A$1=1,th_24h_Datos!$BG$1016,0)","v":0},{"$f":"MAX(V84,V89)","v":{"$error":"#N/A"}},{"$error":"#N/A"},{"$error":"#N/A"},null,-4.6000000000000014,{"$error":"#N/A"},null,-4.6000000000000014,{"$error":"#N/A"},null,{"$f":"A_Sicr.!T40","v":{"$error":"#N/A"}},{"$f":"IF($W$80=FALSE,NA(),A_Sicr.!U40)","v":{"$error":"#N/A"}},{"$error":"#N/A"}]
[null,null,null,null,null,null,null,null,null,null,{"$f":"IF(ResTerm=0,\"\",IF(L83<Y96,\"- La resistencia térmica del cerramiento es muy baja\",\"- La resistencia térmica del cerramiento es aceptable\"))","v":""},null,null,null,null,null,null,null,0,0,"%",{"$f":"IF($A$1=1,th_24h_Datos!$BI$1015,0)","v":0},{"$f":"IFERROR(MAX(V85,V90),0)","v":0},{"$error":"#N/A"},{"$error":"#N/A"},null,-4.5000000000000018,{"$error":"#N/A"},null,-4.5000000000000018,{"$error":"#N/A"},null,{"$f":"A_Sicr.!T41","v":{"$error":"#N/A"}},{"$f":"IF($W$80=FALSE,NA(),A_Sicr.!U41)","v":{"$error":"#N/A"}},{"$error":"#N/A"}]
[null,null,null,null,null,null,null,null,null,null,null,null,null,null,null,null,null,null,0,0,null,null,null,{"$error":"#N/A"},{"$error":"#N/A"},null,-4.4000000000000021,{"$error":"#N/A"},null,0,{"$error":"#N/A"},null,{"$f":"A_Sicr.!T42","v":{"$error":"#N/A"}},{"$f":"IF($W$80=FALSE,NA(),A_Sicr.!U42)","v":{"$error":"#N/A"}},{"$error":"#N/A"}]
[null,null,null,null,null,null,null,null,null,null,"RESULTADO DE LA UTILIZACIÓN DE LA VIVIENDA",null,null,null,null,null,null,null,0,0,"A1=2 (14 dias)",null,null,{"$error":"#N/A"},{"$error":"#N/A"},null,-4.3000000000000025,{"$error":"#N/A"},null,0.1,{"$error":"#N/A"},null,{"$f":"A_Sicr.!T43","v":{"$error":"#N/A"}},{"$f":"IF($W$80=FALSE,NA(),A_Sicr.!U43)","v":{"$error":"#N/A"}},{"$error":"#N/A"}]
[null,null,null,null,null,null,null,null,null,null,null,null,null,null,null,null,null,null,0,{"$error":"#DIV/0!"},"Horas",{"$f":"IF($A$1=2,th_24h_Datos!$BH$1013,0)","v":0},null,{"$error":"#N/A"},{"$error":"#N/A"},null,-4.2000000000000028,{"$error":"#N/A"},null,0.2,{"$error":"#N/A"},null,{"$f":"A_Sicr.!T44","v":{"$error":"#N/A"}},{"$f":"IF($W$80=FALSE,NA(),A_Sicr.!U44)","v":{"$error":"#N/A"}},{"$error":"#N/A"}]
[null,null,null,null,null,null,null,null,null,null,"Condiciones de cálculo interiores (valores medios de medición) y exteriores",null,null,null,null,null,null,null,0,0,">80%",{"$f":"IF($A$1=2,th_24h_Datos!$BG$1013,0)","v":{"$error":"#N/A"}},null,{"$error":"#N/A"},{"$error":"#N/A"},null,-4.1000000000000032,{"$error":"#N/A"},null,0.30000000000000004,{"$error":"#N/A"},null,{"$f":"A_Sicr.!T45","v":{"$error":"#N/A"}},{"$f":"IF($W$80=FALSE,NA(),A_Sicr.!U45)","v":{"$error":"#N/A"}},{"$error":"#N/A"}]
[null,null,null,null,null,null,null,null,null,null,null,null,null,null,null,null,null,null,0,0,"%",{"$f":"IF($A$1=2,th_24h_Datos!$BI$1012,0)","v":0},null,{"$error":"#N/A"},{"$error":"#N/A"},null,-4.0000000000000036,{"$error":"#N/A"},null,0.4,{"$error":"#N/A"},null,{"$f":"A_Sicr.!T46","v":{"$error":"#N/A"}},{"$f":"IF($W$80=FALSE,NA(),A_Sicr.!U46)","v":{"$error":"#N/A"}},{"$error":"#N/A"}]
[null,null,null,null,null,null,null,null,null,null,"θi ",{"$f":"E48","v":0},"[ºC]","θe ",{"$f":"IF(Q91=FALSE,DeSeis,ROUND(th_24h_Datos!I1018,2))","v":0},"[ºC]",false,null,0,0,null,null,null,{"$error":"#N/A"},{"$error":"#N/A"},null,-3.9000000000000035,{"$error":"#N/A"},null,0.5,{"$error":"#N/A"},null,{"$f":"A_Sicr.!T47","v":{"$error":"#N/A"}},{"$f":"IF($W$80=FALSE,NA(),A_Sicr.!U47)","v":{"$error":"#N/A"}},{"$error":"#N/A"}]
[null,null,null,null,null,null,null,null,null,null,"φi",{"$f":"ROUND(E49,1)","v":0},"[%]","φe",{"$f":"IF(Q91=FALSE,GeSeis,th_24h_Datos!J1018/100)","v":0.95},null,null,{"$f":"ROUND(L92/100,4)","v":0},0,0,"Límite RT",null,null,{"$error":"#N/A"},{"$error":"#N/A"},null,-3.8000000000000034,{"$error":"#N/A"},null,0.6,{"$error":"#N/A"},null,{"$f":"A_Sicr.!T48","v":{"$error":"#N/A"}},{"$f":"IF($W$80=FALSE,NA(),A_Sicr.!U48)","v":{"$error":"#N/A"}},{"$error":"#N/A"}]
[null,null,null,null,null,null,null,null,null,null,null,null,null,null,null,null,null,null,0,0,null,"H6 (Pvi)","θsi, mín",{"$error":"#N/A"},{"$error":"#N/A"},null,-3.7000000000000033,{"$error":"#N/A"},null,0.7,{"$error":"#N/A"},null,{"$f":"A_Sicr.!T49","v":{"$error":"#N/A"}},{"$f":"IF($W$80=FALSE,NA(),A_Sicr.!U49)","v":{"$error":"#N/A"}},{"$error":"#N/A"}]
[null,null,null,null,null,null,null,null,null,null,"RESULTADO CONJUNTO CONSTRUCCIÓN - UTILIZACIÓN",null,null,null,null,null,null,null,0,0,null,{"$f":"ROUND(610.5*EXP(1)^((17.269*20)/(237.3+20))*0.55,2)","v":1285.32},{"$f":"237.3*LN((V94/(T99/100))/610.5)/(17.269-LN((V94/(T99/100))/610.5))","v":14.279948768254076},{"$error":"#N/A"},{"$error":"#N/A"},null,-3.6000000000000032,{"$error":"#N/A"},null,0.79999999999999993,{"$error":"#N/A"},null,{"$f":"A_Sicr.!T50","v":0},{"$f":"IF($W$80=FALSE,NA(),A_Sicr.!U50)","v":{"$error":"#N/A"}}]
[null,null,null,null,null,null,null,null,null,null,null,null,null,null,null,null,null,null,null,null,"RT mín","UT màx","RT mín",null,null,null,{"$f":"AA94+0.1","v":-3.5000000000000031},{"$error":"#N/A"},null,0.89999999999999991,{"$error":"#N/A"}]
[null,null,null,null,null,null,null,null,null,null,"θsi",{"$f":"IF(ResTerm=0,\"\",L91-(0.25/R60)*Q60)","v":""},"[ºC] para RSI = 0,25  [m2K/w] ",null,null,null,null,null,{"$f":"IF(th_24h_Graf_Tot!W80=TRUE,L96,NA())","v":{"$error":"#N/A"}},"φe",{"$f":"W96","v":0.88},{"$f":"W97","v":1.1399999999999999},{"$f":"ROUND(1/W97,2)","v":0.88},10,{"$f":"W96*(1+X96/100)","v":0.96800000000000008},null,-3.400000000000003,{"$error":"#N/A"},null,0.99999999999999989,{"$error":"#N/A"}]
[null,null,null,null,null,null,null,null,null,null,"θsi, mín ",{"$f":"IFERROR(237.3*LN(($S$60/0.8)/610.5)/(17.269-LN(($S$60/0.8)/610.5)),0)","v":0},"[ºC]",null,null,null,null,null,{"$f":"IF(th_24h_Graf_Tot!W80=TRUE,L97,NA())","v":{"$error":"#N/A"}},null,null,null,{"$f":"ROUND((20-W94)/(0.25*(20-O91)),2)","v":1.1399999999999999},"%",{"$f":"ROUND(1/Y96,2)","v":1.03},null,-3.3000000000000029,{"$error":"#N/A"},null,1.0999999999999999,{"$error":"#N/A"},null,"Límites por defecto"]
[null,null,null,null,null,null,null,null,null,null,"φsi",{"$f":"IF(ResTerm=0,\"\",ROUND(IF(S60/V60<=1,S60/V60,1),2))","v":""},null,null,null,null,null,null,{"$f":"IF(th_24h_Graf_Tot!W80=TRUE,K98&\"; \"&L98*100&\" %\",NA())","v":{"$error":"#N/A"}},"Límite φsi %",null,null,null,null,null,null,-3.2000000000000028,{"$error":"#N/A"},null,1.2,{"$error":"#N/A"},null,"φsi",79]
[null,null,null,null,null,null,null,null,null,null,null,null,null,null,null,null,null,null,null,79,{"$f":"\"para una φsi = \"&T99&\"%\"","v":"para una φsi = 79%"},null,null,null,null,null,-3.1000000000000028,{"$error":"#N/A"},null,1.3,{"$error":"#N/A"},null,"% S/RT",10]
[null,null,null,null,null,null,null,null,null,null,{"$f":"IF(ResTerm=0,\"\",IF(L98>=T99/100,\"- Se produce riesgo de formación de moho superficial\",\"- No existe riesgo de formación de moho superficial\"))","v":""},null,null,null,null,null,null,null,null,null,null,null,null,null,null,null,-3.0000000000000027,{"$error":"#N/A"},null,1.4000000000000001,{"$error":"#N/A"},null,"RT, mín","2,04"]
[null,null,null,null,null,null,null,null,null,null,null,null,null,null,null,null,null,null,null,"Límite φi","RT si muy baja promotor","θsi2",null,"θi - θe",null,null,-2.9000000000000026,{"$error":"#N/A"},null,1.5000000000000002,{"$error":"#N/A"}]
[null,null,null,null,null,null,null,null,null,null,{"$f":"IF(ResTerm=0,\"\",IF(U63>0,\"- C. intersticial en \"&IF(U63<2,1&\" capa: \",U63&\" capas: \")&\" posible empeoramiento del riesgo de condensación superficial\",\"- No se produce riesgo de condensación intersticial\"))","v":""},null,null,null,null,null,null,null,null,null,2.7,{"$f":"20-(0.25/IF(L83<Y96,U102,L83))*X102","v":18.148148148148149},"[ºC]",{"$f":"20-DeSeis","v":20},null,null,-2.8000000000000025,{"$error":"#N/A"},null,1.6000000000000003,{"$error":"#N/A"}]
[null,null,null,null,null,null,null,null,null,null,null,null,null,null,null,null,null,null,null,null,null,null,null,null,null,null,-2.7000000000000024,{"$error":"#N/A"},null,1.7000000000000004,{"$error":"#N/A"}]
[null,null,null,null,null,null,null,null,null,null,null,null,null,null,null,null,null,null,null,null,"Pi, máx","Pi, real","φ cálculo",null,null,null,-2.6000000000000023,{"$error":"#N/A"},null,1.8000000000000005,{"$error":"#N/A"}]
[null,"RESUMEN DE RESULTADOS OBTENIDOS:",null,null,null,null,null,null,null,null,null,null,null,null,null,null,null,null,null,null,{"$f":"(610.5*EXP(1)^((17.269*20)/(237.3+20))*W105/100)","v":1635.8658006616395},{"$f":"(610.5*EXP(1)^((17.269*L91)/(237.3+L91))*L92/100)","v":0},70,{"$f":"\"La presión de vapor interior real no puede ser superior a la presión de vapor máxima correspondiente a una humedad relativa del \"&W105&\"%\"","v":"La presión de vapor interior real no puede ser superior a la presión de vapor máxima correspondiente a una humedad relativa del 70%"},null,null,-2.5000000000000022,{"$error":"#N/A"},null,1.9000000000000006,{"$error":"#N/A"}]
[null,null,null,null,null,null,null,null,null,null,null,null,null,null,null,null,null,null,null,null,null,null,null,null,null,null,-2.4000000000000021,{"$error":"#N/A"},null,2.0000000000000004,{"$error":"#N/A"}]
[null,"RIESGO DE CONDENSACIÓN SUPERFICIAL:",null,null,null,{"$f":"IF(ResTerm=0,\"\",IF(L98>=th_24h_Graf_Tot!T99/100,\"SÍ\",\"NO\"))","v":""},{"$f":"IF(F107=\"SÍ\",1,0)","v":0},null,null,null,null,null,null,null,null,null,null,null,null,null,"Psat_i (20 ºC)","Psat_si","φi ≤",null,null,null,-2.300000000000002,{"$error":"#N/A"},null,2.1000000000000005,{"$error":"#N/A"}]
[null,"DEFICIENTE SISTEMA CONSTRUCTIVO DEL CERRAMIENTO:",null,null,null,{"$f":"IF(ResTerm=0,\"\",IF(F107=\"NO\",\"-\",IF(L83>Y96,\"NO\",\"SÍ\")))","v":""},{"$f":"IF(F108=\"SÍ\",1,0)","v":0},null,null,null,null,null,null,null,null,null,null,null,null,null,{"$f":"ROUND(610.5*EXP(1)^((17.269*20)/(237.3+20)),2)","v":2336.9499999999998},{"$f":"(610.5*EXP(1)^((17.269*V102)/(237.3+V102)))","v":2082.1227554554794},{"$f":"ROUND((T99/100)*(V108/U108),2)","v":0.7},null,null,null,-2.200000000000002,{"$error":"#N/A"},null,2.2000000000000006,{"$error":"#N/A"}]
[null,"UTILIZACIÓN INADECUADA DE LA VIVIENDA:",null,null,null,{"$f":"IF(ResTerm=0,\"\",IF(F107=\"NO\",\"-\",IF(L92>W105,\"SÍ\",\"NO\")))","v":""},{"$f":"IF(F109=\"SÍ\",1,0)","v":0},null,null,null,null,null,null,null,null,null,null,null,null,null,null,null,null,null,null,null,-2.1000000000000019,{"$error":"#N/A"},null,2.3000000000000007,{"$error":"#N/A"}]
[null,null,null,null,null,null,null,null,null,null,null,null,null,null,null,null,null,null,null,"EXPLICACIÓN φi (Incognita):",null,null,"RT por defecto",null,null,null,-2.0000000000000018,{"$error":"#N/A"},null,2.4000000000000008,{"$error":"#N/A"}]
[null,{"$f":"IF(U80=FALSE,\"\",\"DIAGNÓSTICO:\")","v":"DIAGNÓSTICO:"},{"$f":"IF(U80=FALSE,\"\",IF(F107=\"SÍ\",\" Existe riesgo de condensación superficial\",\" No existe riesgo de condensación superficial\"))","v":" No existe riesgo de condensación superficial"},null,null,null,{"$f":"IF(U80=FALSE,\"\",\"CAUSAS:\")","v":"CAUSAS:"},{"$f":"IF(th_24h_Datos!D3 = \"\",\"Es necesario cargar datos de Tª y Hr interiores\",IF(ResTerm=0,\"No está definido el cerramiento\",IF(U80=FALSE,\"\",IF(AND(F107=\"NO\",F108=\"-\",F109=\"-\"),\"\",IF(AND(F108=\"SÍ\",F109=\"NO\"),\"A juicio del técnico que suscribe el presente informe, y tras el análisis de las condiciones constructivas del cerramiento, se considera que la formación de moho en su cara interior se debe a una solución constructiva incorrecta, \"&\"circunstancia que ha propiciado un entorno favorable para la proliferación de microorganismos\",IF(AND(F108=\"NO\",F109=\"SÍ\"),\"A juicio del técnico que suscribe el presente informe, la presencia de moho en la cara interior del cerramiento no responde a una solución constructiva incorrecta,\"&\" sino a un uso inadecuado de la vivienda, lo cual ha generado condiciones de humedad persistente y favorecido el crecimiento de moho.\",IF(AND(F108=\"SÍ\",F109=\"SÍ\"),\"De acuerdo con la evaluación realizada por el técnico que suscribe este informe, las causas de la presencia de moho en la superficie interior del cerramiento se deben tanto a una solución constructiva incorrecta, como a un uso inapropiado de la vivienda\")))))))","v":"Es necesario cargar datos de Tª y Hr interiores"},null,null,null,null,null,null,null,null,null,null,null,null,null,null,{"$f":"IFERROR(ROUND(1/TransmMax,2),\"Z. Clim.\")","v":"Z. Clim."},null,null,null,-1.9000000000000017,{"$error":"#N/A"},null,2.5000000000000009,{"$error":"#N/A"}]
[null,null,null,null,null,null,null,null,null,null,null,null,null,null,null,null,null,null,null,"φi * Psat_i ≤ φsi * Psat_si",null,null,null,null,null,null,-1.8000000000000016,{"$error":"#N/A"},null,2.600000000000001,{"$error":"#N/A"}]
[null,{"$f":"IF(U80=FALSE,\"EN BASE A LOS RESULTADOS ANTERIORES SE EMITE EL SIGUIENTE INFORME:\",\"COMENTARIOS:\")","v":"COMENTARIOS:"},null,null,null,null,null,null,null,null,null,null,null,null,null,null,null,null,null,null,null,null,null,null,null,null,-1.7000000000000015,{"$error":"#N/A"},null,2.7000000000000011,{"$error":"#N/A"}]
[null,null,null,null,null,null,null,null,null,null,null,null,null,null,null,null,null,null,null,null,null,null,null,null,null,null,-1.6000000000000014,{"$error":"#N/A"},null,2.8000000000000012,{"$error":"#N/A"}]
[null,null,null,null,null,null,null,null,null,null,null,null,null,null,null,null,null,null,null,null,null,null,null,null,null,null,-1.5000000000000013,{"$error":"#N/A"},null,2.9000000000000012,{"$error":"#N/A"}]
[null,null,null,null,null,null,null,null,null,null,null,null,null,null,null,null,null,null,null,null,null,null,null,null,null,null,-1.4000000000000012,{"$error":"#N/A"},null,3.0000000000000013,{"$error":"#N/A"}]
[null,null,null,null,null,null,null,null,null,null,null,null,null,null,null,null,null,null,null,null,null,null,null,null,null,null,-1.3000000000000012,{"$error":"#N/A"},null,3.1000000000000014,{"$error":"#N/A"}]
[null,null,null,null,null,null,null,null,null,null,null,null,null,null,null,null,null,null,null,null,null,null,null,null,null,null,-1.2000000000000011,{"$error":"#N/A"},null,3.2000000000000015,{"$error":"#N/A"}]
[null,null,null,null,null,null,null,null,null,null,null,null,null,null,null,null,null,null,null,null,null,null,null,null,null,null,-1.100000000000001,{"$error":"#N/A"},null,3.3000000000000016,{"$error":"#N/A"}]
[null,null,null,null,null,null,null,null,null,null,null,null,null,null,{"$f":"PROPER(Inicio!C23)&\", \"&TEXT(TODAY(),\"dd  mmmm  aaaa\")","v":"Lugo, 28  abril  2026"},null,null,null,null,null,null,null,null,null,null,null,-1.0000000000000009,{"$error":"#N/A"},null,3.4000000000000017,{"$error":"#N/A"}]
[null,null,null,null,null,null,null,null,null,null,null,null,null,null,{"$f":"IF(Inicio!C22=\"\",\"\",(Inicio!C22))","v":"El arquitecto técnico"},null,null,null,null,null,null,null,null,null,null,null,-0.90000000000000091,{"$error":"#N/A"},null,3.5000000000000018,{"$error":"#N/A"}]
[null,null,null,null,null,null,null,null,null,null,null,null,null,null,null,null,null,null,null,null,null,null,null,null,null,null,-0.80000000000000093,{"$error":"#N/A"},null,3.6000000000000019,{"$error":"#N/A"}]
[null,null,null,null,null,null,null,null,null,null,null,null,null,null,null,null,null,null,null,null,null,null,null,null,null,null,-0.70000000000000095,{"$error":"#N/A"},null,3.700000000000002,{"$error":"#N/A"}]
[null,null,null,null,null,null,null,null,null,null,null,null,null,null,null,null,null,null,null,null,null,null,null,null,null,null,-0.60000000000000098,{"$error":"#N/A"},null,3.800000000000002,{"$error":"#N/A"}]
[null,null,null,null,null,null,null,null,null,null,null,null,null,null,null,null,null,null,null,null,null,null,null,null,null,null,-0.500000000000001,{"$error":"#N/A"},null,3.9000000000000021,{"$error":"#N/A"}]
[null,null,null,null,null,null,null,null,null,null,null,null,null,null,{"$f":"IF(Inicio!C22=\"\",UPPER(Inicio!C21),PROPER(Inicio!C21))","v":"José M. Grandío Rodríguez"},null,null,null,null,null,null,null,null,null,null,null,-0.40000000000000102,{"$error":"#N/A"},null,4.0000000000000018,{"$error":"#N/A"}]
[null,null,null,null,null,null,null,null,null,null,null,null,null,null,null,null,null,null,null,null,null,null,null,null,null,null,{"$f":"AA126+0.1","v":-0.30000000000000104},{"$error":"#N/A"},null,4.1000000000000014,{"$error":"#N/A"}]
[null,null,null,null,null,null,null,null,null,null,null,null,null,null,null,null,null,null,null,null,null,null,null,null,null,null,-0.20000000000000104,{"$error":"#N/A"},null,4.2000000000000011,{"$error":"#N/A"}]
[null,"RECOMENDACIONES A LOS USUARIOS DE LAS VIVIENDAS",null,null,null,null,null,null,null,null,null,null,null,null,null,null,null,null,null,null,null,null,null,null,null,null,-0.10000000000000103,{"$error":"#N/A"},null,4.3000000000000007,{"$error":"#N/A"}]
[null,null,null,null,null,null,null,null,null,null,null,null,null,null,null,null,null,null,null,null,null,null,null,null,null,null,-1.0269562977782698E-15,{"$error":"#N/A"},null,4.4000000000000004,{"$error":"#N/A"}]
[null,null,"CONSEJOS  PARA EVITAR CONDENSACIONES SUPERFICIALES",null,null,null,null,null,null,null,null,null,null,null,null,null,null,null,null,null,null,null,null,null,null,null,9.9999999999998979E-2,{"$error":"#N/A"},null,4.5,{"$error":"#N/A"}]
[null,null,null,null,null,null,null,null,null,null,null,null,null,null,null,null,null,null,null,null,null,null,null,null,null,null,0.19999999999999898,{"$error":"#N/A"},null,4.5999999999999996,{"$error":"#N/A"}]
[null,null,1,"Ventilación regular:\nAsegurar una ventilación diaria de todas las estancias, especialmente en dormitorios, baños y cocinas. Se sugiere ventilar al menos 10-15 minutos por la mañana, abriendo ventanas en extremos opuestos si es posible.",null,null,null,null,null,null,null,null,null,null,null,null,null,null,null,null,null,null,null,null,null,null,0.29999999999999899,{"$error":"#N/A"},null,4.6999999999999993,{"$error":"#N/A"}]
[null,null,null,null,null,null,null,null,null,null,null,null,null,null,null,null,null,null,null,null,null,null,null,null,null,null,0.39999999999999902,{"$error":"#N/A"},null,4.7999999999999989,{"$error":"#N/A"}]
[null,null,2,"Control de la humedad interior:\nEvitar la acumulación de humedad generada por actividades cotidianas como cocinar, ducharse o secar ropa en el interior. En caso necesario, se recomienda el uso de sistemas de ventilación mecánica controlada (VMC).",null,null,null,null,null,null,null,null,null,null,null,null,null,null,null,null,null,null,null,null,null,null,0.499999999999999,{"$error":"#N/A"},null,4.8999999999999986,{"$error":"#N/A"}]
[null,null,null,null,null,null,null,null,null,null,null,null,null,null,null,null,null,null,null,null,null,null,null,null,null,null,0.59999999999999898,{"$error":"#N/A"},null,4.9999999999999982,{"$error":"#N/A"}]
[null,null,3,"Temperatura constante:\nMantener una temperatura interior estable, entre 19 °C y 21 °C, especialmente en invierno. Las temperaturas bajas pueden favorecer la condensación sobre superficies frías.",null,null,null,null,null,null,null,null,null,null,null,null,null,null,null,null,null,null,null,null,null,null,0.69999999999999896,{"$error":"#N/A"},null,5.0999999999999979,{"$error":"#N/A"}]
[null,null,null,null,null,null,null,null,null,null,null,null,null,null,null,null,null,null,null,null,null,null,null,null,null,null,0.79999999999999893,{"$error":"#N/A"},null,5.1999999999999975,{"$error":"#N/A"}]
[null,null,4,"Evitar obstrucciones del cerramiento interior:\nNo colocar muebles grandes o cortinas gruesas en contacto directo con los cerramientos exteriores, ya que pueden dificultar la ventilación de las superficies y favorecer la condensación.",null,null,null,null,null,null,null,null,null,null,null,null,null,null,null,null,null,null,null,null,null,null,0.89999999999999891,{"$error":"#N/A"},null,5.2999999999999972,{"$error":"#N/A"}]
[null,null,null,null,null,null,null,null,null,null,null,null,null,null,null,null,null,null,null,null,null,null,null,null,null,null,0.99999999999999889,{"$error":"#N/A"},null,5.3999999999999968,{"$error":"#N/A"}]
[null,null,null,null,null,null,null,null,null,null,null,null,null,null,null,null,null,null,null,null,null,null,null,null,null,null,1.099999999999999,{"$error":"#N/A"},null,5.4999999999999964,{"$error":"#N/A"}]
[null,null,5,"Uso responsable de calefacción:",null,null,null,null,null,null,null,null,null,null,null,null,null,null,null,null,null,null,null,null,null,null,1.1999999999999991,{"$error":"#N/A"},null,5.5999999999999961,{"$error":"#N/A"}]
[null,null,null,"Evitar sistemas de calefacción por combustión sin evacuación al exterior (estufas de gas butano), ya que generan una gran cantidad de vapor de agua.",null,null,null,null,null,null,null,null,null,null,null,null,null,null,null,null,null,null,null,null,null,null,1.2999999999999992,{"$error":"#N/A"},null,5.6999999999999957,{"$error":"#N/A"}]
[null,null,null,null,null,null,null,null,null,null,null,null,null,null,null,null,null,null,null,null,null,null,null,null,null,null,1.3999999999999992,{"$f":"IF($W$80=FALSE,NA(),IF(AA144>=0,610.5*EXP(1)^((17.269*AA144)/(237.3+AA144)),610.5*EXP(1)^((21.875*AA144)/(265.5+AA144)))*$L$92/100)","v":{"$error":"#N/A"}},null,5.7999999999999954,{"$error":"#N/A"}]
[null,"VMC.- VENTILACIÓN MECÁNICA CONTROLADA",null,null,null,null,null,null,null,null,null,null,null,null,null,null,null,null,null,null,null,null,null,null,null,null,1.4999999999999993,{"$error":"#N/A"},null,5.899999999999995,{"$error":"#N/A"}]
[null,null,null,null,null,null,null,null,null,null,null,null,null,null,null,null,null,null,null,null,null,null,null,null,null,null,1.5999999999999994,{"$error":"#N/A"},null,{"$f":"AD145+0.1","v":5.9999999999999947},{"$error":"#N/A"}]
[null,null,"Existe un sistema de ventilación altamente eficiente que previene la condensación (superficial, sobre todo) sin pérdida de energía. Este sistema intercambia el aire caliente del interior por aire frío del exterior mediante un intercambiador de calor, elevando la temperatura del aire entrante aprovechando el calor del aire saliente.",null,null,null,null,null,null,null,null,null,null,null,null,null,null,null,null,null,null,null,null,null,null,null,1.6999999999999995,{"$error":"#N/A"},null,6.0999999999999943,{"$f":"IF($W$80=FALSE,NA(),IF(AD147>=0,610.5*EXP(1)^((17.269*AD147)/(237.3+AD147)),610.5*EXP(1)^((21.875*AD147)/(265.5+AD147)))*$O$92)","v":{"$error":"#N/A"}}]
[null,null,null,null,null,null,null,null,null,null,null,null,null,null,null,null,null,null,null,null,null,null,null,null,null,null,1.7999999999999996,{"$error":"#N/A"},null,6.199999999999994,{"$error":"#N/A"}]
[null,null,null,null,null,null,null,null,null,null,null,null,null,null,null,null,null,null,null,null,null,null,null,null,null,null,1.8999999999999997,{"$error":"#N/A"},null,6.2999999999999936,{"$error":"#N/A"}]
[null,null,null,null,null,null,null,null,null,null,null,null,null,null,null,null,null,null,null,null,null,null,null,null,null,null,1.9999999999999998,{"$error":"#N/A"},null,6.3999999999999932,{"$error":"#N/A"}]
[null,null,null,null,null,null,null,null,null,null,null,null,null,null,null,null,null,null,null,null,null,null,null,null,null,null,2.0999999999999996,{"$error":"#N/A"},null,6.4999999999999929,{"$error":"#N/A"}]
[null,null,null,null,null,null,null,null,null,1,"Se extrae el aire viciado por las zonas húmedas (cocina y baños)",null,null,null,null,null,null,null,null,null,null,null,null,null,null,null,2.1999999999999997,{"$error":"#N/A"},null,6.5999999999999925,{"$error":"#N/A"}]
[null,null,null,null,null,null,null,null,null,null,null,null,null,null,null,null,null,null,null,null,null,null,null,null,null,null,2.2999999999999998,{"$error":"#N/A"},null,6.6999999999999922,{"$error":"#N/A"}]
[null,null,null,null,null,null,null,null,null,2,"Al mismo tiempo se introduce aire exterior por zonas secas (salón y dormitorios)",null,null,null,null,null,null,null,null,null,null,null,null,null,null,null,2.4,{"$error":"#N/A"},null,6.7999999999999918,{"$error":"#N/A"}]
[null,null,null,null,null,null,null,null,null,null,null,null,null,null,null,null,null,null,null,null,null,null,null,null,null,null,2.5,{"$error":"#N/A"},null,6.8999999999999915,{"$error":"#N/A"}]
[null,null,null,null,null,null,null,null,null,3,"Las redes de extracción e impulsión se cruzan sin mezclarse en un recuperador",null,null,null,null,null,null,null,null,null,null,null,null,null,null,null,2.6,{"$error":"#N/A"},null,6.9999999999999911,{"$error":"#N/A"}]
[null,null,null,null,null,null,null,null,null,null,"de calor, donde el aire viciado cede su calor al aire limpio con una eficiencia de",null,null,null,null,null,null,null,null,null,null,null,null,null,null,null,2.7,{"$error":"#N/A"},null,7.0999999999999908,{"$error":"#N/A"}]
[null,null,null,null,null,null,null,null,null,null,"más del 90%, teniendo que calentar menos de un 10% el aire exterior para",null,null,null,null,null,null,null,null,null,null,null,null,null,null,null,2.8000000000000003,{"$error":"#N/A"},null,7.1999999999999904,{"$error":"#N/A"}]
[null,null,null,null,null,null,null,null,null,null,"conseguirla temperatura de funcionamiento, con el consiguiente ahorro energético",null,null,null,null,null,null,null,null,null,null,null,null,null,null,null,2.9000000000000004,{"$error":"#N/A"},null,7.2999999999999901,{"$error":"#N/A"}]
[null,null,null,null,null,null,null,null,null,null,null,null,null,null,null,null,null,null,null,null,null,null,null,null,null,null,3.0000000000000004,{"$error":"#N/A"},null,7.3999999999999897,{"$error":"#N/A"}]
[null,null,null,null,null,null,null,null,null,4,"El aire entrante es filtrado a su entrada (menos polen, polvo, etc.).",null,null,null,null,null,null,null,null,null,null,null,null,null,null,null,3.1000000000000005,{"$error":"#N/A"},null,7.4999999999999893,{"$error":"#N/A"}]
[null,null,null,null,null,null,null,null,null,null,null,null,null,null,null,null,null,null,null,null,null,null,null,null,null,null,3.2000000000000006,{"$error":"#N/A"},null,7.599999999999989,{"$error":"#N/A"}]
[null,null,null,null,null,null,null,null,null,null,"Elementos destacados en el esquema:",null,null,null,null,null,null,null,null,null,null,null,null,null,null,null,3.3000000000000007,{"$error":"#N/A"},null,7.6999999999999886,{"$error":"#N/A"}]
[null,null,null,null,null,null,null,null,null,null,null,null,null,null,null,null,null,null,null,null,null,null,null,null,null,null,3.4000000000000008,{"$error":"#N/A"},null,7.7999999999999883,{"$error":"#N/A"}]
[null,null,null,null,null,null,null,null,null,null,"Flechas azules: Indican el aire limpio que entra desde el exterior y se distribuye",null,null,null,null,null,null,null,null,null,null,null,null,null,null,null,3.5000000000000009,{"$error":"#N/A"},null,7.8999999999999879,{"$error":"#N/A"}]
[null,null,null,null,null,null,null,null,null,null,"hacia las estancias secas (salón, dormitorios).",null,null,null,null,null,null,null,null,null,null,null,null,null,null,null,3.600000000000001,{"$error":"#N/A"},null,7.9999999999999876,{"$error":"#N/A"}]
[null,null,null,null,null,null,null,null,null,null,null,null,null,null,null,null,null,null,null,null,null,null,null,null,null,null,3.7000000000000011,{"$error":"#N/A"},null,8.0999999999999872,{"$error":"#N/A"}]
[null,null,null,null,null,null,null,null,null,null,"Flechas rojas: Representan el aire viciado extraído de cocinas y baños.",null,null,null,null,null,null,null,null,null,null,null,null,null,null,null,3.8000000000000012,{"$error":"#N/A"},null,8.1999999999999869,{"$error":"#N/A"}]
[]
[null,null,null,null,null,null,null,null,null,null,"Recuperador de calor (en el centro): Intercambia energía térmica entre el aire"]
[null,null,null,null,null,null,null,null,null,null,"que entra y el que sale, reduciendo pérdidas de calor o frío."]
[]
[null,null,null,null,null,null,null,null,null,null,"Conductos: Red de ventilación que conecta todas las zonas de la vivienda"]
[null,null,null,null,null,null,null,null,null,null,"con el recuperador."]
[]
[]
[]
[]
[]
[]
[]
[]
[null,"RECUPERACIÓN DE CALOR DEL AIRE DE EXTRACCIÓN"]
[]
[]
[]
[]
[]
[]
[]
[]
[]
[]
[]
[]
[]
[]
[]
[]
[]
[]
[]
[]
[]
[null,"REHABILITACIÓN Para rehabilitacion existen sistemas individualizados, descentralizados y sin conductos :"]
[]
[]
[null,null,null,null,null,null,null,null,null,null,"La VMC descentralizada (Ventilación Mecánica Controlada descentralizada) es un "]
[null,null,null,null,null,null,null,null,null,null,"sistema de ventilación que permite renovar el aire interior de una vivienda sin necesidad  "]
[null,null,null,null,null,null,null,null,null,null,"de una red de conductos centralizados"]
[]
[null,null,null,null,null,null,null,null,null,null,"Es un sistema de ventilación individual por estancia, que se instala directamente en "]
[null,null,null,null,null,null,null,null,null,null,"las paredes exteriores de las habitaciones (habitualmente en dormitorios y salones), "]
[null,null,null,null,null,null,null,null,null,null,"sin necesidad de una red central de distribución."]
[]
[null,null,null,null,null,null,null,null,null,null,"Cada unidad contiene:"]
[]
[null,null,null,null,null,null,null,null,null,null,"· Ventiladores de bajo consumo (generalmente reversible)."]
[null,null,null,null,null,null,null,null,null,null,"· Intercambiador de calor cerámico (en modelos con recuperación de calor)."]
[null,null,null,null,null,null,null,null,null,null,"· Filtros de aire."]
[]
[null,null,null,null,null,null,null,null,null,null,"El funcionamiento habitual:"]
[]
[null,null,null,null,null,null,null,null,null,null,"1. El ventilador extrae el aire viciado del interior → el intercambiador se calienta."]
[null,null,null,null,null,null,null,null,null,null,"2. Luego invierte el flujo → introduce aire fresco desde el exterior → este aire se precalienta "]
[null,null,null,null,null,null,null,null,null,null,"gracias al intercambiador."]
[null,null,null,null,null,null,null,null,null,null,"3. Así, se consigue renovar el aire sin perder (tanta) energía térmica."]
[]
[]
[]
[]
[]
[null,"- Los VMC descentralizados no requieren conexión a ninguna red de distribución de aire interna."]
[null,"- Ahorro de energía: el aire exterior precalentado, que se alimenta al interior a través de las unidades de intercambio, limita la necesidad de forzar el sistema de calefacción."]
[null,"- Las unidades VMC están equipadas con motorización sin escobillas brushless EC, con un consumo de energía significativamente reducido."]
[null,"- Calidad del aire interior: un sistema de ventilación mecánica de tamaño adecuado garantiza el mantenimiento constante de la calidad del aire interior para el bienestar y la salud de los ocupantes y del edificio."]
[null,"- El mantenimiento periódico de los filtros instalados en las unidades de intercambio ayuda a mantener el aire interior más saludable."]

{"sheet":"th_24h_Graf","index":2,"n_rows":1012,"n_cols":74,"rows_kept":1012,"cut":false,"hidden":false,"merged":[[12,21,12,23],[13,21,13,23],[49,9,55,13],[2,4,2,5],[2,7,2,8],[48,12,48,14],[44,7,44,8],[45,7,45,8],[42,7,42,8],[43,7,43,8],[55,5,55,6],[55,7,55,8]]}
[null,null,true,20,true,null,null,null,null,null,null,true,true,false,true,null,null,null,null,null,null,null,null,null,null,null,null,null,null,null,null,null,null,null,null,null,{"$f":"2337*AL1/100","v":1285.3499999999999},55,{"$f":"IF(M1=FALSE,\"\",VLOOKUP(AL1,AL6:AM8,2))","v":"Clase de higrometría 3: 55%"},0,{"$f":"610.5*EXP(1)^((17.269*AN1)/(237.3+AN1))","v":610.5},{"$f":"AO1*0.9","v":549.45000000000005},{"$f":"AO1*0.8","v":488.40000000000003},{"$f":"AO1*0.7","v":427.34999999999997},{"$f":"AO1*0.6","v":366.3},{"$f":"AO1*0.5","v":305.25},{"$f":"AO1*0.4","v":244.20000000000002},{"$f":"AO1*0.3","v":183.15},{"$f":"AO1*0.2","v":122.10000000000001},{"$f":"AO1*0.1","v":61.050000000000004},null,{"$f":"AO1*20/3166","v":3.8566013897662668},null,null,null,null,null,"Higrometría",{"$f":"AO1*$AL$1/100","v":335.77499999999998},null,null,null,null,null,null,null,"Confort",null,"Zona mejor",null,"Enmohecimiento"]
["Hora","θi","φi",5,null,null,null,null,null,null,null,null,null,null,null,null,null,null,null,null,null,null,"θe","φe",null,"θe","φe","Hee","Hei","θsi, mín","θsi","φsi","Pvi","θrocio","θlim ºC","φhigr","φslim",null,{"$f":"AL1&\"%\"","v":"55%"},{"$f":"AN1+0.1","v":0.1},614.95710307440891,553.46139276696806,491.96568245952716,430.4699721520862,368.97426184464535,307.47855153720445,245.98284122976358,184.48713092232268,122.99142061488179,61.495710307440895,null,3.8847574420366957,null,null,null,null,null,null,338.22640669092493,null,"θlim","φlim","θe",null,null,"X","Y","X","Y","X","Y"]
[{"$f":"G3","v":"00:00:00"},null,null,null,"Hora de comienzo (hh:mm): ",null,"00:00:00"," h            Intervalo de medición",null,"00:20:00","  h",null,null,null,null,null,null,null,null,null,null,"Media",{"$f":"IFERROR(SUM($Z$3:$Z$75)/(73-COUNTBLANK($Z$3:$Z$75)),0)","v":0},{"$f":"IFERROR(SUM($AA$3:$AA$75)/(73-COUNTBLANK($Z$3:$Z$75)),0)","v":0},null,null,null,{"$f":"IF(Z3>=0,610.5*EXP(1)^((17.269*Z3)/(237.3+Z3)),610.5*EXP(1)^((21.875*Z3)/(265.5+Z3)))*622/(1000*101.325-IF(Z3>=0,610.5*EXP(1)^((17.269*Z3)/(237.3+Z3)),610.5*EXP(1)^((21.875*Z3)/(265.5+Z3))))*AA3/100","v":0},{"$f":"IF(B3>=0,610.5*EXP(1)^((17.269*B3)/(237.3+B3)),610.5*EXP(1)^((21.875*B3)/(265.5+B3)))*622/(1000*101.325-IF(B3>=0,610.5*EXP(1)^((17.269*B3)/(237.3+B3)),610.5*EXP(1)^((21.875*B3)/(265.5+B3))))*C3/100","v":0},{"$f":"IF(AG3=0,\"\",237.3*LN((AG3/0.8)/610.5)/(17.269-LN((AG3/0.8)/610.5)))","v":""},{"$f":"IF(B3=\"\",0,IF(th_24h_Graf_Tot!$L$83=0,\"\",B3-(th_24h_Graf_Tot!$L$82/th_24h_Graf_Tot!$L$83)*(B3-IF(Z3=\"\",TE,Z3))))","v":0},{"$f":"IF(AE3=\"\",\"\",IF(AG3/(610.5*EXP(1)^((17.269*AE3)/(237.3+AE3)))*100>100,100,AG3/(610.5*EXP(1)^((17.269*AE3)/(237.3+AE3)))*100))","v":0},{"$f":"610.5*EXP(1)^((17.269*B3)/(237.3+B3))*C3/100","v":0},{"$f":"IF(AG3=0,\"\",237.3*LN(AG3/610.5)/(17.269-LN(AG3/610.5)))","v":""},20,{"$f":"AL1","v":55},80,null,{"$f":"IF(M1=FALSE,\"\",\"φsi, lim = \"&AK3&\"%\")","v":"φsi, lim = 80%"},0.2,619.44295180078075,557.49865662070272,495.55436144062463,433.61006626054649,371.66577108046846,309.72147590039037,247.77718072031232,185.83288554023423,123.88859036015616,61.944295180078079,null,3.9130950840226202,null,null,null,null,null,null,340.69362349042939,null,20,80,0,{"$f":"IF($E$1=FALSE,-500,610.5*EXP(1)^((17.269*AE3)/(237.3+AE3))*AF3/100)","v":0},null,18,722,19,{"$f":"610.5*EXP(1)^((17.269*BP3)/(237.3+BP3))*0.4","v":878.46049729289007},8.5,{"$f":"610.5*EXP(1)^((17.269*BR3)/(237.3+BR3))*0.8","v":887.4155329902635},null,{"$f":"IF(AF3=\"\",0,IF(ISERROR(IF(AF3>=$AK$3,$J$3,0)),0,IF(AF3>=$AK$3,$J$3,0)))","v":0}]
[{"$f":"A3+$J$3","v":"00:20:00"},null,null,null,null,null,null,null,null,null,null,null,null,null,null,null,null,null,null,null,null,"Máxima",{"$f":"MAX($Z$3:$Z$75)","v":0},{"$f":"MAX($AA$3:$AA$75)","v":0},null,null,null,0,0,"",{"$f":"IF(B4=\"\",0,IF(th_24h_Graf_Tot!$L$83=0,\"\",B4-(th_24h_Graf_Tot!$L$82/th_24h_Graf_Tot!$L$83)*(B4-IF(Z4=\"\",TE,Z4))))","v":0},0,0,"",{"$f":"$AI$3","v":20},{"$f":"$AJ$3","v":55},{"$f":"$AK$3","v":80},null,{"$f":"IF(L1=FALSE,\"\",\"θi, mín = \"&AI3&\" ºC\")","v":"θi, mín = 20 ºC"},0.30000000000000004,623.95770553444538,561.56193498100083,499.16616442755634,436.77039387411173,374.37462332066724,311.97885276722269,249.58308221377817,187.18731166033362,124.79154110688908,62.395770553444542,null,3.9416153223906845,null,null,null,null,null,null,343.17673804394491,null,{"$f":"$BI$3","v":20},{"$f":"$BJ$3","v":80},null,0,null,23,722,{"$f":"BP3+0.1","v":19.100000000000001},883.95559409107102,{"$f":"BR3+0.1","v":8.6},{"$f":"610.5*EXP(1)^((17.269*BR4)/(237.3+BR4))*0.8","v":893.45258085497574},null,0]
["00:40:00",null,null,false,null,null,null,null,null,null,null,null,null,null,null,null,null,null,null,null,null,"Mínima",{"$f":"MIN($Z$3:$Z$75)","v":0},{"$f":"MIN($AA$3:$AA$75)","v":0},null,null,null,0,0,"",{"$f":"IF(B5=\"\",0,IF(th_24h_Graf_Tot!$L$83=0,\"\",B5-(th_24h_Graf_Tot!$L$82/th_24h_Graf_Tot!$L$83)*(B5-IF(Z5=\"\",TE,Z5))))","v":0},0,0,"",20,55,80,null,"θi, CTE HE1 (20 ºC) ",0.4,628.50152435684504,565.6513719211606,502.80121948547605,439.9510670497915,377.10091461410701,314.25076217842252,251.40060974273803,188.55045730705351,125.70030487136901,62.850152435684507,null,3.970319168394473,null,null,null,null,null,null,345.67583839626474,null,20,80,null,0,null,23,1965.5,19.200000000000003,889.48073983689108,8.6999999999999993,899.52574016815379,null,0]
["01:00:00",null,null,null,null,null,null,null,null,null,null,null,null,null,null,null,null,null,null,null,null,null,null,null,null,null,null,0,0,"",{"$f":"IF(B6=\"\",0,IF(th_24h_Graf_Tot!$L$83=0,\"\",B6-(th_24h_Graf_Tot!$L$82/th_24h_Graf_Tot!$L$83)*(B6-IF(Z6=\"\",TE,Z6))))","v":0},0,0,"",20,55,80,55,"Clase de higrometría 3: 55%",0.5,633.07456907802612,569.76711217022353,506.45965526242094,443.15219835461824,379.84474144681565,316.53728453901306,253.22982763121047,189.92237072340782,126.61491381560523,63.307456907802617,null,3.999207637890247,null,null,null,null,null,null,348.19101299291435,null,20,80,null,0,null,20.8,1965.5,19.300000000000004,895.03607354113183,8.7999999999999989,905.63519529980795,null,0]
["01:20:00",null,null,null,null,null,null,null,null,null,null,null,null,null,null,null,null,null,null,null,null,"Máxima",{"$f":"INDEX($A$3:$A$75,MATCH(W4,$Z$3:$Z$75,0),1)","v":{"$error":"#N/A"}},{"$f":"INDEX($A$3:$A$75,MATCH(X4,$AA$3:$AA$75,0),1)","v":{"$error":"#N/A"}},null,null,null,0,0,"",{"$f":"IF(B7=\"\",0,IF(th_24h_Graf_Tot!$L$83=0,\"\",B7-(th_24h_Graf_Tot!$L$82/th_24h_Graf_Tot!$L$83)*(B7-IF(Z7=\"\",TE,Z7))))","v":0},0,0,"",20,55,80,62,"Clase de higrometría 4: 62%",0.6,637.67700123913573,573.90930111522221,510.14160099130862,446.37390086739498,382.60620074348145,318.83850061956787,255.07080049565431,191.30310037174073,127.53540024782716,63.767700123913578,null,4.0282817513527212,null,null,null,null,null,null,350.72235068152463,null,20,80,null,0,null,{"$f":"BN6-0.1","v":20.7},{"$f":"610.5*EXP(1)^((17.269*BN7)/(237.3+BN7))*0.8","v":1952.1191181394356},19.400000000000006,900.62173472871439,8.8999999999999986,911.78113138442359,null,0]
["01:40:00",null,null,null,null,null,null,null,null,null,null,null,null,null,null,null,null,null,null,null,null,"Mínima",{"$f":"INDEX($A$3:$A$75,MATCH(W5,$Z$3:$Z$75,0),1)","v":{"$error":"#N/A"}},{"$f":"INDEX($A$3:$A$75,MATCH(X5,$AA$3:$AA$75,0),1)","v":{"$error":"#N/A"}},null,null,null,0,0,"",{"$f":"IF(B8=\"\",0,IF(th_24h_Graf_Tot!$L$83=0,\"\",B8-(th_24h_Graf_Tot!$L$82/th_24h_Graf_Tot!$L$83)*(B8-IF(Z8=\"\",TE,Z8))))","v":0},0,0,"",20,55,80,70,"Clase de higrometría 5: 70%",0.7,642.30898311492467,578.07808480343226,513.84718649193974,449.61628818044721,385.3853898689548,321.15449155746234,256.92359324596987,192.6926949344774,128.46179662298493,64.230898311492467,null,4.0575425338908699,null,null,null,null,null,null,353.26994071320854,null,20,80,null,0,null,20.599999999999998,1940.1334148834828,19.500000000000007,906.23786344004554,8.9999999999999982,917.96373432328676,null,0]
["02:00:00",null,null,null,null,null,null,null,null,null,null,null,null,null,null,null,null,null,null,null,null,null,{"$f":"IF(ISERROR(W4&\"; (\"&HOUR(W7)&\":\"&MINUTE(W7)&\"H)\"),\"\",ROUND(W4,1)&\"; (\"&HOUR(W7)&\":\"&MINUTE(W7)&\"H)\")","v":""},{"$f":"IF(ISERROR(X4&\"%; (\"&HOUR(X7)&\":\"&MINUTE(X7)&\"H)\"),\"\",X4&\"%; (\"&HOUR(X7)&\":\"&MINUTE(X7)&\"H)\")","v":""},null,null,null,0,0,"",{"$f":"IF(B9=\"\",0,IF(th_24h_Graf_Tot!$L$83=0,\"\",B9-(th_24h_Graf_Tot!$L$82/th_24h_Graf_Tot!$L$83)*(B9-IF(Z9=\"\",TE,Z9))))","v":0},0,0,"",20,55,80,null,"Gráfica total",0.79999999999999993,646.97067771625382,582.27360994462845,517.57654217300308,452.87947440137765,388.18240662975228,323.48533885812691,258.78827108650154,194.09120331487614,129.39413554325077,64.697067771625385,null,4.0869910152637638,null,null,null,null,null,null,355.83387274393959,null,20,80,null,0,null,20.499999999999996,1928.2120890442382,19.600000000000009,911.88460023236212,9.0999999999999979,924.18319078681418,null,0]
["02:20:00",null,null,null,null,null,null,null,null,null,null,null,null,null,null,null,null,null,null,null,null,null,{"$f":"IF(ISERROR(W5&\"; (\"&HOUR(W8)&\":\"&MINUTE(W8)&\"H)\"),\"\",ROUND(W5,1)&\"; (\"&HOUR(W8)&\":\"&MINUTE(W8)&\"H)\")","v":""},{"$f":"IF(ISERROR(X5&\"%; (\"&HOUR(X8)&\":\"&MINUTE(X8)&\"H)\"),\"\",X5&\"%; (\"&HOUR(X8)&\":\"&MINUTE(X8)&\"H)\")","v":""},null,null,null,0,0,"",{"$f":"IF(B10=\"\",0,IF(th_24h_Graf_Tot!$L$83=0,\"\",B10-(th_24h_Graf_Tot!$L$82/th_24h_Graf_Tot!$L$83)*(B10-IF(Z10=\"\",TE,Z10))))","v":0},0,0,"",20,55,80,null,{"$f":"VLOOKUP(AL1,AL6:AM8,2)","v":"Clase de higrometría 3: 55%"},0.89999999999999991,651.66224879260722,586.49602391334656,521.3297990340858,456.16357415482503,390.99734927556432,325.83112439630361,260.6648995170429,195.49867463778216,130.33244975852145,65.166224879260724,null,4.1166282298964445,null,null,null,null,null,null,358.41423683593399,null,20,80,null,0,null,20.399999999999995,1916.35484795821,19.70000000000001,917.5620861810836,9.1999999999999975,930.43968821688838,null,0]
["02:40:00",null,null,null,null,null,null,null,null,null,null,null,null,null,null,null,null,null,null,null,null,null,null,null,null,null,null,0,0,"",{"$f":"IF(B11=\"\",0,IF(th_24h_Graf_Tot!$L$83=0,\"\",B11-(th_24h_Graf_Tot!$L$82/th_24h_Graf_Tot!$L$83)*(B11-IF(Z11=\"\",TE,Z11))))","v":0},0,0,"",20,55,80,null,{"$f":"\"φs lim = \"&BJ3&\"%\"","v":"φs lim = 80%"},0.99999999999999989,656.38386083460807,590.7454747511473,525.10708866768653,459.46870258422564,393.83031650076481,328.19193041730404,262.55354433384326,196.9151582503824,131.27677216692163,65.638386083460816,null,4.1464552168958191,null,null,null,null,null,null,361.01112345903442,null,20,80,null,0,null,20.299999999999994,1904.5614000254129,19.800000000000011,923.27046288115889,9.2999999999999972,936.73341482919227,null,0]
["03:00:00",null,null,null,null,null,null,null,null,null,null,null,null,null,null,null,null,null,null,null,null,"Día",null,null,null,null,null,0,0,"",{"$f":"IF(B12=\"\",0,IF(th_24h_Graf_Tot!$L$83=0,\"\",B12-(th_24h_Graf_Tot!$L$82/th_24h_Graf_Tot!$L$83)*(B12-IF(Z12=\"\",TE,Z12))))","v":0},0,0,"",20,55,80,null,{"$f":"\"θi, mín = \"&BI3&\" ºC\"","v":"θi, mín = 20 ºC"},1.0999999999999999,661.13567907654237,595.02211116888816,528.90854326123394,462.79497535357962,396.6814074459254,330.56783953827119,264.45427163061697,198.3407037229627,132.22713581530849,66.113567907654243,null,4.1764730200665969,null,null,null,null,null,null,363.62462349209835,null,20,80,null,0,null,20.199999999999992,1892.83145470664,19.900000000000013,929.00987244842077,9.3999999999999968,943.06455961555321,null,0]
["03:20:00",null,null,null,null,null,null,null,null,null,null,null,null,null,null,null,null,null,null,null,null,{"$f":"th_24h_Datos!L1","v":"00:00:00"},null,null,null,null,null,0,0,"",{"$f":"IF(B13=\"\",0,IF(th_24h_Graf_Tot!$L$83=0,\"\",B13-(th_24h_Graf_Tot!$L$82/th_24h_Graf_Tot!$L$83)*(B13-IF(Z13=\"\",TE,Z13))))","v":0},0,0,"",20,55,80,"Pv máxima",{"$f":"MAX(AG3:AG75)","v":0},1.2,665.91786949888547,599.32608254899696,532.73429559910835,466.14250864921979,399.55072169933129,332.95893474944273,266.36714779955417,199.77536084966565,133.18357389977709,66.591786949888544,null,4.2066826879272616,null,null,null,null,null,null,366.25482822438704,null,20,80,null,0,null,20.099999999999991,1881.1647225207353,20.000000000000014,934.78045752093772,9.4999999999999964,949.43331234628624,null,0]
["03:40:00",null,null,null,null,null,null,null,null,null,null,null,null,null,null,null,null,null,null,null,null,null,null,null,null,null,null,0,0,"",{"$f":"IF(B14=\"\",0,IF(th_24h_Graf_Tot!$L$83=0,\"\",B14-(th_24h_Graf_Tot!$L$82/th_24h_Graf_Tot!$L$83)*(B14-IF(Z14=\"\",TE,Z14))))","v":0},0,0,"",20,55,80,"H esp máx",{"$f":"MAX(AC3:AC75)","v":0},1.3,670.73059883083374,603.65753894775037,536.58447906466699,469.51141918158356,402.43835929850025,335.36529941541687,268.2922395323335,201.21917964925012,134.14611976616675,67.073059883083374,null,4.2370852737260503,null,null,null,null,null,null,368.90182935695856,null,20,80,null,0,null,19.999999999999989,1869.5609150418722,20.100000000000016,940.58236126036854,9.5999999999999961,955.83986357254366,null,0]
["04:00:00",null,null,null,null,null,null,null,null,null,null,null,null,null,null,null,null,null,null,null,null,{"$f":"\"Horas con φsi > \"&AK3&\"%\"","v":"Horas con φsi > 80%"},null,null,null,null,null,0,0,"",{"$f":"IF(B15=\"\",0,IF(th_24h_Graf_Tot!$L$83=0,\"\",B15-(th_24h_Graf_Tot!$L$82/th_24h_Graf_Tot!$L$83)*(B15-IF(Z15=\"\",TE,Z15))))","v":0},0,0,"",20,55,80,"Hora",{"$f":"INDEX($A$3:$A$75,MATCH($AM$14,$AC$3:$AC$75,0),1)","v":"00:00:00"},1.4000000000000001,675.57403455284316,608.01663109755884,540.45922764227453,472.90182418699015,405.3444207317059,337.78701727642158,270.22961382113726,202.67221036585295,135.11480691056863,67.557403455284316,null,4.2676818354570001,null,null,null,null,null,null,371.56571900406374,null,20,80,null,0,null,19.899999999999988,1858.019744896839,20.200000000000017,946.41572735332147,9.6999999999999957,962.28440462866661,null,0]
["04:20:00",null,null,null,null,null,null,null,null,null,null,null,null,null,null,null,null,null,null,null,null,null,null,null,null,null,null,0,0,"",{"$f":"IF(B16=\"\",0,IF(th_24h_Graf_Tot!$L$83=0,\"\",B16-(th_24h_Graf_Tot!$L$82/th_24h_Graf_Tot!$L$83)*(B16-IF(Z16=\"\",TE,Z16))))","v":0},0,0,"",20,55,80,"φ",{"$f":"VLOOKUP($AM$15,$A$3:$C$75,3)&\"%\"","v":"%"},1.5000000000000002,680.44834489917037,612.40351040925339,544.35867591933629,476.3138414294192,408.26900693950222,340.22417244958518,272.17933795966815,204.13450346975111,136.08966897983407,68.044834489917037,null,4.2984734358759971,null,null,null,null,null,null,374.24658969454373,null,20,80,null,0,null,19.799999999999986,1846.5409257623146,20.300000000000018,952.28070001270794,9.7999999999999954,968.76712763454202,null,0]
["04:40:00",null,null,null,null,null,null,null,null,null,null,null,null,null,null,null,null,null,null,null,null,null,null,null,null,null,null,0,0,"",{"$f":"IF(B17=\"\",0,IF(th_24h_Graf_Tot!$L$83=0,\"\",B17-(th_24h_Graf_Tot!$L$82/th_24h_Graf_Tot!$L$83)*(B17-IF(Z17=\"\",TE,Z17))))","v":0},0,0,"",20,55,80,null,null,1.6000000000000003,685.35369886042088,616.8183289743788,548.28295908833672,479.74758920229459,411.21221931625252,342.67684943021044,274.14147954416836,205.60610965812626,137.07073977208418,68.535369886042091,null,4.3294611425168723,null,null,null,null,null,null,376.94453437323153,null,20,80,null,0,null,19.699999999999985,1835.124172362164,20.40000000000002,958.17742397910649,9.899999999999995,975.28822549796178,null,0]
["05:00:00",null,null,null,null,null,null,null,null,null,null,null,null,null,null,null,null,null,null,null,null,null,"Hee",null,null,null,null,0,0,"",{"$f":"IF(B18=\"\",0,IF(th_24h_Graf_Tot!$L$83=0,\"\",B18-(th_24h_Graf_Tot!$L$82/th_24h_Graf_Tot!$L$83)*(B18-IF(Z18=\"\",TE,Z18))))","v":0},0,0,"",20,55,80,null,null,1.7000000000000004,690.29026618610044,621.26123956749041,552.23221294888037,483.20318633027028,414.17415971166025,345.14513309305022,276.11610647444019,207.08707985583013,138.05805323722009,69.029026618610047,null,4.3606460277075199,null,null,null,null,null,null,379.65964640235524,null,20,80,null,0,null,19.599999999999984,1823.769200464722,20.500000000000021,964.10604452212067,9.9999999999999947,981.84789191698678,null,0]
["05:20:00",null,null,null,null,null,null,null,null,null,null,null,null,null,null,null,null,null,null,null,{"$f":"INDEX($A$3:$A$75,MATCH(W19,$AB$3:$AB$75,0),1)","v":"00:00:00"},"Máxima",{"$f":"MAX($AB$3:$AB$75)","v":0},{"$f":"HOUR(INDEX($A$3:$A$75,MATCH(W19,$AB$3:$AB$75,0),1))&\":\"&MINUTE(INDEX($A$3:$A$75,MATCH(W19,$AB$3:$AB$75,0),1))","v":"0:0"},{"$f":"VLOOKUP(U19,$A$3:$C$75,3)&\"%\"","v":"%"},null,null,0,0,"",{"$f":"IF(B19=\"\",0,IF(th_24h_Graf_Tot!$L$83=0,\"\",B19-(th_24h_Graf_Tot!$L$82/th_24h_Graf_Tot!$L$83)*(B19-IF(Z19=\"\",TE,Z19))))","v":0},0,0,"",20,55,80,null,null,1.8000000000000005,695.2582173871732,625.73239564845585,556.20657390973861,486.6807521710212,417.1549304323039,347.6291086935866,278.1032869548693,208.57746521615195,139.05164347743465,69.525821738717326,null,4.3920291685860597,null,null,null,null,null,null,382.39201956294528,null,20,80,null,0,null,19.499999999999982,1812.4757268800877,20.600000000000023,970.06670744174289,10.099999999999994,988.44632138231452,null,0]
["05:40:00",null,null,null,null,null,null,null,null,null,null,null,null,null,null,null,null,null,null,null,{"$f":"INDEX($A$3:$A$75,MATCH(W20,$AB$3:$AB$75,0),1)","v":"00:00:00"},"Mínima",{"$f":"MIN($AB$3:$AB$75)","v":0},{"$f":"HOUR(INDEX($A$3:$A$75,MATCH(W20,$AB$3:$AB$75,0),1))&\":\"&MINUTE(INDEX($A$3:$A$75,MATCH(W20,$AB$3:$AB$75,0),1))","v":"0:0"},{"$f":"VLOOKUP(U20,$A$3:$C$75,3)&\"%\"","v":"%"},null,null,0,0,"",{"$f":"IF(B20=\"\",0,IF(th_24h_Graf_Tot!$L$83=0,\"\",B20-(th_24h_Graf_Tot!$L$82/th_24h_Graf_Tot!$L$83)*(B20-IF(Z20=\"\",TE,Z20))))","v":0},0,0,"",20,55,80,"00:00:00","00:20:00",1.9000000000000006,700.25772373862367,630.23195136476136,560.20617899089893,490.18040661703651,420.1546342431742,350.12886186931183,280.10308949544947,210.0773171215871,140.05154474772473,70.025772373862367,null,4.4236116471170162,null,null,null,null,null,null,385.14174805624299,null,20,80,null,0,null,19.399999999999981,1801.2434694574267,20.700000000000024,976.05955906971928,10.199999999999994,995.08370917964919,null,0]
["06:00:00",null,null,null,null,null,null,null,null,null,null,null,null,null,null,null,null,null,null,null,null,null,null,null,null,null,null,0,0,"",{"$f":"IF(B21=\"\",0,IF(th_24h_Graf_Tot!$L$83=0,\"\",B21-(th_24h_Graf_Tot!$L$82/th_24h_Graf_Tot!$L$83)*(B21-IF(Z21=\"\",TE,Z21))))","v":0},0,0,"",20,55,80,{"$f":"AL20+0.00347222","v":"00:05:00"},"00:30:00",2.0000000000000004,705.2889572820236,634.76006155382129,564.23116582561886,493.70227009741649,423.17337436921417,352.6444786410118,282.11558291280943,211.58668718460709,141.05779145640471,70.528895728202357,null,4.45539455010754,null,null,null,null,null,null,387.90892650511296,null,20,80,null,0,null,19.299999999999979,1790.0721470822609,20.800000000000026,982.08474627091368,10.299999999999994,1001.7602513920771,null,0]
["06:20:00",null,null,null,null,null,null,null,null,null,null,null,null,null,null,null,null,null,null,null,null,null,null,null,null,null,null,0,0,"",{"$f":"IF(B22=\"\",0,IF(th_24h_Graf_Tot!$L$83=0,\"\",B22-(th_24h_Graf_Tot!$L$82/th_24h_Graf_Tot!$L$83)*(B22-IF(Z22=\"\",TE,Z22))))","v":0},0,0,"",20,55,80,"00:10:00","01:00:00",2.1000000000000005,710.35209082810468,639.31688174529427,568.28167266248374,497.24646357967322,426.21125449686281,355.17604541405234,284.14083633124187,213.1056272484314,142.07041816562094,71.035209082810468,null,4.4873789692236556,null,null,null,null,null,null,390.6936499554576,null,20,80,null,0,null,19.199999999999978,1778.9614796737792,20.900000000000027,988.1424164446762,10.399999999999993,1008.4761449024442,null,0]
["06:40:00",null,null,null,null,null,null,null,null,null,null,null,null,null,null,null,null,null,null,null,false,1,{"$f":"th_24h_Datos!AQ20","v":"Sin datos"},null,null,null,null,0,0,"",{"$f":"IF(B23=\"\",0,IF(th_24h_Graf_Tot!$L$83=0,\"\",B23-(th_24h_Graf_Tot!$L$82/th_24h_Graf_Tot!$L$83)*(B23-IF(Z23=\"\",TE,Z23))))","v":0},0,0,"",20,55,80,"00:14:59.999",null,2.2000000000000006,715.44729795933597,643.90256816340241,572.35783836746884,500.81310857153517,429.26837877560155,357.72364897966798,286.17891918373442,214.63418938780077,143.08945959186721,71.544729795933605,null,4.5195660010065444,null,"1º día",null,null,null,null,393.49601387763477,null,20,80,null,0,null,19.099999999999977,1767.9111881821395,21.000000000000028,994.23271752621076,10.499999999999993,1015.2315873957403,null,0]
["07:00:00",null,null,null,null,null,null,null,null,null,null,null,null,null,null,null,null,null,null,null,false,2,{"$f":"th_24h_Datos!AQ21","v":"Sin datos"},null,null,null,null,0,0,"",{"$f":"IF(B24=\"\",0,IF(th_24h_Graf_Tot!$L$83=0,\"\",B24-(th_24h_Graf_Tot!$L$82/th_24h_Graf_Tot!$L$83)*(B24-IF(Z24=\"\",TE,Z24))))","v":0},0,0,"",20,55,80,"00:19:59.999","Títulos gráficas Total",2.3000000000000007,720.57475303250544,648.51727772925494,576.45980242600433,504.40232712275377,432.34485181950328,360.28737651625272,288.22990121300217,216.17242590975164,144.11495060650108,72.057475303250541,null,4.5519567468888527,null,"2º día",null,null,null,null,396.31611416787797,null,20,80,null,0,null,18.999999999999975,1756.9209945857774,21.10000000000003,1000.3557979879472,10.599999999999993,1022.0267773614822,null,0]
["07:20:00",null,null,null,null,null,null,null,null,null,null,null,null,null,null,null,null,null,null,null,false,3,{"$f":"th_24h_Datos!AQ22","v":"Sin datos"},null,null,null,null,0,0,"",{"$f":"IF(B25=\"\",0,IF(th_24h_Graf_Tot!$L$83=0,\"\",B25-(th_24h_Graf_Tot!$L$82/th_24h_Graf_Tot!$L$83)*(B25-IF(Z25=\"\",TE,Z25))))","v":0},0,0,"",20,55,80,"00:24:59.999","θi",2.4000000000000008,725.7346311813078,653.161168063177,580.58770494504631,508.01424182691545,435.44077870878465,362.8673155906539,290.29385247252316,217.72038935439232,145.14692623626158,72.573463118130789,null,4.5845523132110415,null,"3º día",null,null,null,null,399.15404714971925,null,20,80,null,0,null,18.899999999999974,1745.9906218887199,21.200000000000031,1006.51180684091,10.699999999999992,1028.861914096105,null,0]
["07:40:00",null,null,null,null,null,null,null,null,null,null,null,null,null,null,null,null,null,null,null,false,4,{"$f":"th_24h_Datos!AQ23","v":"Sin datos"},null,null,null,null,0,0,"",{"$f":"IF(B26=\"\",0,IF(th_24h_Graf_Tot!$L$83=0,\"\",B26-(th_24h_Graf_Tot!$L$82/th_24h_Graf_Tot!$L$83)*(B26-IF(Z26=\"\",TE,Z26))))","v":0},0,0,"",20,55,80,"00:29:59.999","φi",2.5000000000000009,730.92710831893635,657.83439748704268,584.74168665514912,511.6489758232554,438.55626499136179,365.46355415946817,292.37084332757456,219.27813249568089,146.18542166378728,73.09271083189364,null,4.617353811237753,null,"4º día",null,null,null,null,402.00990957541501,null,20,80,null,0,null,18.799999999999972,1735.119794117898,21.300000000000033,1012.700893636095,10.799999999999992,1035.7371977053542,null,0]
["08:00:00",null,null,null,null,null,null,null,null,null,null,null,null,null,null,null,null,null,null,null,false,5,{"$f":"th_24h_Datos!AQ24","v":"Sin datos"},null,null,null,null,0,0,"",{"$f":"IF(B27=\"\",0,IF(th_24h_Graf_Tot!$L$83=0,\"\",B27-(th_24h_Graf_Tot!$L$82/th_24h_Graf_Tot!$L$83)*(B27-IF(Z27=\"\",TE,Z27))))","v":0},0,0,"",20,55,80,"00:34:59.999","",2.600000000000001,736.15236114068057,662.53712502661256,588.92188891254443,515.30665279847642,441.69141668440835,368.07618057034028,294.46094445627222,220.84570834220418,147.23047222813611,73.615236114068054,null,4.6503623571742301,null,"5º día",null,null,null,null,404.88379862737435,null,20,80,null,0,null,18.699999999999971,1724.3082363204689,21.400000000000034,1018.9232084658405,10.899999999999991,1042.6528291066832,null,0]
["08:20:00",null,null,null,null,null,null,null,null,null,null,null,null,null,null,null,null,null,null,null,false,6,{"$f":"th_24h_Datos!AQ25","v":"Sin datos"},null,null,null,null,0,0,"",{"$f":"IF(B28=\"\",0,IF(th_24h_Graf_Tot!$L$83=0,\"\",B28-(th_24h_Graf_Tot!$L$82/th_24h_Graf_Tot!$L$83)*(B28-IF(Z28=\"\",TE,Z28))))","v":0},0,0,"",20,55,80,"00:39:59.998","",2.7000000000000011,741.41056712652767,667.26951041387497,593.12845370122216,518.98739698856934,444.84634027591659,370.70528356326383,296.56422685061108,222.42317013795829,148.28211342530554,74.14105671265277,null,4.6835790721827397,null,"6º día",null,null,null,null,407.77581191959018,null,20,80,null,0,null,18.599999999999969,1713.5556745611318,21.500000000000036,1025.1789019652058,10.999999999999991,1049.609010031654,null,0]
["08:40:00",null,null,null,null,null,null,null,null,null,null,null,null,null,null,null,null,null,null,null,false,7,{"$f":"th_24h_Datos!AQ26","v":"Sin datos"},null,null,null,null,0,0,"",{"$f":"IF(B29=\"\",0,IF(th_24h_Graf_Tot!$L$83=0,\"\",B29-(th_24h_Graf_Tot!$L$82/th_24h_Graf_Tot!$L$83)*(B29-IF(Z29=\"\",TE,Z29))))","v":0},0,0,"",20,55,80,"00:44:59.998","",2.8000000000000012,746.70190454377018,672.03171408939318,597.36152363501617,522.69133318063905,448.0211427262621,373.35095227188509,298.68076181750808,224.01057136313105,149.34038090875404,74.670190454377021,null,4.7170050823990533,null,"7º día",null,null,null,null,410.6860474990736,null,20,80,null,0,null,18.499999999999968,1702.86183591946,21.600000000000037,1031.4681253133501,11.099999999999991,1056.6059430283406,null,0]
["09:00:00",null,null,null,null,null,null,null,null,null,null,null,null,null,null,null,null,null,null,null,false,8,{"$f":"th_24h_Datos!AQ27","v":"Sin datos"},null,null,null,null,0,0,"",{"$f":"IF(B30=\"\",0,IF(th_24h_Graf_Tot!$L$83=0,\"\",B30-(th_24h_Graf_Tot!$L$82/th_24h_Graf_Tot!$L$83)*(B30-IF(Z30=\"\",TE,Z30))))","v":0},0,0,"",20,55,80,"00:49:59.998","φsi",2.9000000000000012,752.02655244961807,676.8238972046563,601.62124195969443,526.41858671473267,451.21593146977085,376.01327622480903,300.81062097984722,225.60796573488543,150.40531048992361,75.202655244961804,null,4.750641518948945,null,"8º día",null,null,null,null,413.61460384728991,null,20,80,null,0,null,18.399999999999967,1692.2264484872205,21.700000000000038,1037.7910302349064,11.19999999999999,1063.6438314637371,null,0]
["09:20:00",null,null,null,null,null,null,null,null,null,null,null,null,null,null,null,null,null,null,null,false,9,{"$f":"th_24h_Datos!AQ28","v":"Sin datos"},null,null,null,null,0,0,"",{"$f":"IF(B31=\"\",0,IF(th_24h_Graf_Tot!$L$83=0,\"\",B31-(th_24h_Graf_Tot!$L$82/th_24h_Graf_Tot!$L$83)*(B31-IF(Z31=\"\",TE,Z31))))","v":0},0,0,"",20,55,80,"00:54:59.998",null,3.0000000000000013,757.38469069381506,681.64622162443357,605.90775255505207,530.16928348567046,454.43081441628902,378.69234534690753,302.95387627752604,227.21540720814451,151.47693813876302,75.738469069381509,null,4.7844895179647198,null,"9º día",null,null,null,null,416.56157988159828,null,20,80,null,0,null,18.299999999999965,1681.6492413657111,21.80000000000004,1044.1477690013696,11.29999999999999,1070.7228795261697,null,0]
["09:40:00",null,null,null,null,null,null,null,null,null,null,null,null,null,null,null,null,null,null,null,false,10,{"$f":"th_24h_Datos!AQ29","v":"Sin datos"},null,null,null,null,0,0,"",{"$f":"IF(B32=\"\",0,IF(th_24h_Graf_Tot!$L$83=0,\"\",B32-(th_24h_Graf_Tot!$L$82/th_24h_Graf_Tot!$L$83)*(B32-IF(Z32=\"\",TE,Z32))))","v":0},0,0,"",20,55,80,"00:59:59.998",null,3.1000000000000014,762.7764999212618,686.49884992913564,610.22119993700949,533.94354994488322,457.66589995275706,381.3882499606309,305.11059996850474,228.83294997637853,152.55529998425237,76.277649992126186,null,4.8185502206017805,null,"10º día",null,null,null,null,419.52707495669398,null,20,80,null,0,null,18.199999999999964,1671.1299446630921,21.900000000000041,1050.5384944324715,11.39999999999999,1077.8432922277113,null,0]
["10:00:00",null,null,null,null,null,null,null,null,null,null,null,null,null,null,null,null,null,null,null,false,11,{"$f":"th_24h_Datos!AQ30","v":"Sin datos"},null,null,null,null,0,0,"",{"$f":"IF(B33=\"\",0,IF(th_24h_Graf_Tot!$L$83=0,\"\",B33-(th_24h_Graf_Tot!$L$82/th_24h_Graf_Tot!$L$83)*(B33-IF(Z33=\"\",TE,Z33))))","v":0},0,0,"",20,55,80,"01:04:59.998",null,3.2000000000000015,768.20216157464199,691.3819454171778,614.56172925971362,537.74151310224931,460.92129694478518,384.101080787321,307.28086462985681,230.46064847239259,153.6404323149284,76.820216157464202,null,4.8528247730552243,null,"11º día",null,null,null,null,422.51118886605315,null,20,80,null,0,null,18.099999999999962,1660.6682894917228,22,1056.9633598975663,11.499999999999989,1085.0052754066005,null,0]
["10:20:00",null,null,null,null,null,null,null,null,null,null,null,null,null,null,null,null,null,null,null,false,12,{"$f":"th_24h_Datos!AQ31","v":"Sin datos"},null,null,null,null,0,0,"",{"$f":"IF(B34=\"\",0,IF(th_24h_Graf_Tot!$L$83=0,\"\",B34-(th_24h_Graf_Tot!$L$82/th_24h_Graf_Tot!$L$83)*(B34-IF(Z34=\"\",TE,Z34))))","v":0},0,0,"",20,55,80,"01:09:59.997",null,3.3000000000000016,773.66185789705423,696.29567210734888,618.92948631764341,541.56330052793794,464.19711473823253,386.83092894852712,309.4647431588217,232.09855736911626,154.73237157941085,77.366185789705426,null,4.8873143265764636,null,"12º día",null,null,null,null,425.51402184337979,null,20,80,null,0,null,18,1650.2,22,{"$f":"610.5*EXP(1)^((17.269*BP34)/(237.3+BP34))*0.65","v":1717.5654598335452},11.599999999999989,1092.2090357296636,null,0]
["10:40:00",null,null,null,null,null,null,null,null,null,null,null,null,null,null,null,null,null,null,null,false,13,{"$f":"th_24h_Datos!AQ32","v":"Sin datos"},null,null,null,null,{"$f":"IF(Z35>=0,610.5*EXP(1)^((17.269*Z35)/(237.3+Z35)),610.5*EXP(1)^((21.875*Z35)/(265.5+Z35)))*622/(1000*101.325-IF(Z35>=0,610.5*EXP(1)^((17.269*Z35)/(237.3+Z35)),610.5*EXP(1)^((21.875*Z35)/(265.5+Z35))))*AA35/100","v":0},{"$f":"IF(B35>=0,610.5*EXP(1)^((17.269*B35)/(237.3+B35)),610.5*EXP(1)^((21.875*B35)/(265.5+B35)))*622/(1000*101.325-IF(B35>=0,610.5*EXP(1)^((17.269*B35)/(237.3+B35)),610.5*EXP(1)^((21.875*B35)/(265.5+B35))))*C35/100","v":0},{"$f":"IF(AG35=0,\"\",237.3*LN((AG35/0.8)/610.5)/(17.269-LN((AG35/0.8)/610.5)))","v":""},{"$f":"IF(B35=\"\",0,IF(th_24h_Graf_Tot!$L$83=0,\"\",B35-(th_24h_Graf_Tot!$L$82/th_24h_Graf_Tot!$L$83)*(B35-IF(Z35=\"\",TE,Z35))))","v":0},{"$f":"IF(AE35=\"\",\"\",IF(AG35/(610.5*EXP(1)^((17.269*AE35)/(237.3+AE35)))*100>100,100,AG35/(610.5*EXP(1)^((17.269*AE35)/(237.3+AE35)))*100))","v":0},{"$f":"610.5*EXP(1)^((17.269*B35)/(237.3+B35))*C35/100","v":0},{"$f":"IF(AG35=0,\"\",237.3*LN(AG35/610.5)/(17.269-LN(AG35/610.5)))","v":""},20,55,80,"01:14:59.997",null,3.4000000000000017,779.15577193464981,701.24019474118484,623.32461754771987,545.40904035425478,467.49346316078987,389.5778859673249,311.66230877385993,233.74673158039494,155.83115438692997,77.915577193464983,null,4.922020037489891,null,"13º día",null,null,null,null,428.53567456405739,null,20,80,null,{"$f":"IF($E$1=FALSE,-500,610.5*EXP(1)^((17.269*AE35)/(237.3+AE35))*AF35/100)","v":0},null,18,722,{"$f":"BP34-0.1","v":21.9},1707.1250534527621,11.699999999999989,1099.4547806947417,null,{"$f":"IF(AF35=\"\",0,IF(ISERROR(IF(AF35>=$AK$3,$J$3,0)),0,IF(AF35>=$AK$3,$J$3,0)))","v":0}]
[{"$f":"A35+$J$3","v":"11:00:00"},null,null,null,null,null,null,null,null,null,null,null,null,null,null,null,null,null,null,null,false,14,{"$f":"th_24h_Datos!AQ33","v":"Sin datos"},null,null,null,null,0,0,"",{"$f":"IF(B36=\"\",0,IF(th_24h_Graf_Tot!$L$83=0,\"\",B36-(th_24h_Graf_Tot!$L$82/th_24h_Graf_Tot!$L$83)*(B36-IF(Z36=\"\",TE,Z36))))","v":0},0,0,"",20,55,80,"01:19:59.997",null,3.5000000000000018,784.68408753927338,706.21567878534609,627.74727003141879,549.27886127749127,470.81045252356398,392.34204376963669,313.8736350157094,235.40522626178199,156.9368175078547,78.468408753927349,null,4.9569430672095605,null,"14º día",null,null,null,null,431.57624814660034,null,20,80,null,0,null,null,null,21.799999999999997,1696.7401246272207,{"$f":"BR35+0.1","v":11.799999999999988},1106.7427186331192,null,0]
["11:20:00",null,null,null,null,null,null,null,null,null,null,null,null,null,null,null,null,null,null,null,null,null,null,null,null,null,null,0,0,"",{"$f":"IF(B37=\"\",0,IF(th_24h_Graf_Tot!$L$83=0,\"\",B37-(th_24h_Graf_Tot!$L$82/th_24h_Graf_Tot!$L$83)*(B37-IF(Z37=\"\",TE,Z37))))","v":0},0,0,"",20,55,80,"01:24:59.997",null,3.6000000000000019,790.24698937111054,711.22229043399955,632.19759149688844,553.17289255977732,474.14819362266633,395.12349468555527,316.09879574844422,237.07409681133316,158.04939787422211,79.024698937111054,null,4.9920845822559095,null,null,null,null,null,null,434.63584415411083,null,20,80,null,0,null,null,null,21.699999999999996,1686.4104241317191,11.899999999999988,1114.0730587119576,null,0]
["11:40:00",null,null,null,null,null,null,null,null,null,null,null,null,null,null,null,null,null,null,null,null,null,null,null,null,null,null,0,0,"",{"$f":"IF(B38=\"\",0,IF(th_24h_Graf_Tot!$L$83=0,\"\",B38-(th_24h_Graf_Tot!$L$82/th_24h_Graf_Tot!$L$83)*(B38-IF(Z38=\"\",TE,Z38))))","v":0},0,0,"",20,55,80,"01:29:59.997",null,3.700000000000002,795.84466290133946,716.26019661120552,636.67573032107157,557.09126403093762,477.50679774080368,397.92233145066973,318.33786516053578,238.75339887040184,159.16893258026789,79.584466290133946,null,5.0274457542725175,null,{"$error":"#VALUE!"},null,null,null,null,437.71456459573676,null,20,80,null,0,null,null,null,21.599999999999994,1676.1357036341894,11.999999999999988,1121.446010936733,null,0]
["12:00:00",null,null,null,null,null,null,null,null,null,null,null,null,null,null,null,null,null,null,null,{"$f":"IF(C1=FALSE,\"\",\"Inicio \"&HOUR(th_24h_Graf!G3)&\":\"&MINUTE(th_24h_Graf!G3))","v":"Inicio 0:0"},null,null,null,null,null,null,0,0,"",{"$f":"IF(B39=\"\",0,IF(th_24h_Graf_Tot!$L$83=0,\"\",B39-(th_24h_Graf_Tot!$L$82/th_24h_Graf_Tot!$L$83)*(B39-IF(Z39=\"\",TE,Z39))))","v":0},0,0,"",20,55,80,"01:34:59.996",null,3.800000000000002,801.47729441478691,721.32956497330827,641.18183553182962,561.03410609035075,480.8863766488721,400.73864720739346,320.59091776591481,240.44318832443605,160.2954588829574,80.147729441478702,null,5.0630277600428739,null,1,"Enero",null,null,null,440.81251192813284,null,20,80,null,0,null,null,null,21.499999999999993,1665.915715693455,12.099999999999987,1128.8617861536757,null,0]
["12:20:00",null,null,null,null,null,null,null,null,null,null,null,null,null,null,null,null,null,null,null,null,null,null,null,null,null,null,0,0,"",{"$f":"IF(B40=\"\",0,IF(th_24h_Graf_Tot!$L$83=0,\"\",B40-(th_24h_Graf_Tot!$L$82/th_24h_Graf_Tot!$L$83)*(B40-IF(Z40=\"\",TE,Z40))))","v":0},0,0,"",20,55,80,"01:39:59.996",null,3.9000000000000021,807.14507101259051,726.43056391133143,645.71605681007247,565.00154970881329,484.28704260755427,403.57253550629525,322.85802840503624,242.14352130377713,161.42901420251812,80.714507101259059,null,5.0988317815072044,null,2,"Febrero",null,null,null,443.92978905692479,null,20,80,null,0,null,null,"Temperatura HE1",21.399999999999991,1655.7502137569861,12.199999999999987,1136.3205960522146,null,0]
["12:40:00",null,null,null,null,null,null,null,null,null,null,null,null,null,null,null,null,null,null,null,{"$f":"IF($C$1=TRUE,M49,\"\")","v":"No hay ningun día seleccionado"},null,null,null,null,null,null,0,0,"",{"$f":"IF(B41=\"\",0,IF(th_24h_Graf_Tot!$L$83=0,\"\",B41-(th_24h_Graf_Tot!$L$82/th_24h_Graf_Tot!$L$83)*(B41-IF(Z41=\"\",TE,Z41))))","v":0},0,0,"",20,55,80,"01:44:59.996",null,4.0000000000000018,812.84818061486499,731.56336255337851,650.27854449189203,568.99372643040545,487.70890836891897,406.42409030743249,325.13927224594602,243.85445418445948,162.56963612297301,81.284818061486504,null,5.1348590057793109,null,3,"Marzo",null,null,null,447.06649933817573,null,20,80,null,0,null,"X","Y",21.29999999999999,1645.6389521586495,12.299999999999986,1143.8226531674256,null,0]
["13:00:00",null,null,null,"Condiciones exteriores:",null,null,null,null,"       Condiciones interiores:",null,null,null,null,null,null,null,null,null,null,{"$f":"IF($C$1=TRUE,U41+1,U41)","v":{"$error":"#VALUE!"}},null,null,null,null,null,null,0,0,"",{"$f":"IF(B42=\"\",0,IF(th_24h_Graf_Tot!$L$83=0,\"\",B42-(th_24h_Graf_Tot!$L$82/th_24h_Graf_Tot!$L$83)*(B42-IF(Z42=\"\",TE,Z42))))","v":0},0,0,"",20,55,80,"01:49:59.996",null,4.1000000000000014,818.58681196337386,736.72813076703653,654.86944957069909,573.01076837436165,491.15208717802432,409.29340598168693,327.43472478534954,245.57604358901216,163.71736239267477,81.858681196337386,null,5.1711106251634478,null,4,"Abril",null,null,null,450.2227465798556,null,20,80,null,0,null,{"$f":"$AI$3","v":20},0,21.199999999999989,1635.5816861164749,12.399999999999986,1151.3681708824822,null,0]
["13:20:00",null,null,null,null,"Temp. (ºC)","H. Relativa (%)","Humedad específica (gr/Kg)",null,"       Humedad específ. máx. int. (gr/Kg)=",null,null,{"$f":"AM14","v":0},{"$f":"\"(φi = \"&AM16&\"; \"&HOUR(AM15)&\":\"&MINUTE(AM15)&\"H)\"","v":"(φi = %; 0:0H)"},null,null,null,null,null,null,{"$f":"IF($C$1=TRUE,U42+1,U41)","v":{"$error":"#VALUE!"}},null,null,null,null,null,null,0,0,"",{"$f":"IF(B43=\"\",0,IF(th_24h_Graf_Tot!$L$83=0,\"\",B43-(th_24h_Graf_Tot!$L$82/th_24h_Graf_Tot!$L$83)*(B43-IF(Z43=\"\",TE,Z43))))","v":0},0,0,"",20,55,80,"01:54:59.996",null,4.2000000000000011,824.36115462420514,741.92503916178464,659.48892369936414,577.05280823694352,494.61669277452307,412.18057731210257,329.74446184968207,247.30834638726154,164.87223092484103,82.436115462420517,null,5.2075878371712259,null,5,"Mayo",null,null,null,453.39863504331282,null,20,80,null,0,null,{"$f":"$AI$3","v":20},{"$f":"610.5*EXP(1)^((17.269*BN43)/(237.3+BN43))*AL1/100","v":1285.3231290912879},21.099999999999987,1625.5781717304101,12.499999999999986,1158.9573634311107,null,0]
["13:40:00",null,null,null,"Media",{"$f":"IF(ISERROR(SUM($Z$3:$Z$75)/(73-COUNTBLANK($Z$3:$Z$75))),\"\",SUM($Z$3:$Z$75)/(73-COUNTBLANK($Z$3:$Z$75)))","v":""},{"$f":"IF(ISERROR(SUM($AA$3:$AA$75)/(73-COUNTBLANK($Z$3:$Z$75))),\"\",SUM($AA$3:$AA$75)/(73-COUNTBLANK($Z$3:$Z$75)))","v":""},{"$f":"IF(ISERROR(SUM($AB$3:$AB$75)/(73-COUNTBLANK($Z$3:$Z$75))),0,SUM($AB$3:$AB$75)/(73-COUNTBLANK($Z$3:$Z$75)))","v":0},null,"       Humedad específ. (1 ren. completa)=",null,null,{"$f":"H44","v":0},"gr/kg",null,null,null,null,null,null,null,null,null,null,null,null,null,0,0,"",{"$f":"IF(B44=\"\",0,IF(th_24h_Graf_Tot!$L$83=0,\"\",B44-(th_24h_Graf_Tot!$L$82/th_24h_Graf_Tot!$L$83)*(B44-IF(Z44=\"\",TE,Z44))))","v":0},0,0,"",20,55,80,"01:59:59.995",null,4.3000000000000007,830.17139899045367,747.15425909140833,664.137119192363,581.11997929331756,498.10283939427217,415.08569949522683,332.0685595961815,249.05141969713608,166.03427979809075,83.017139899045375,null,5.2442918445385569,null,6,"Junio",null,null,null,456.5942694447495,null,20,80,null,0,null,null,null,20.999999999999986,1615.6281659800884,12.599999999999985,1166.5904459000494,null,0]
["14:00:00",null,null,null,"Máxima",{"$f":"W9","v":""},{"$f":"X9","v":""},{"$f":"ROUND(W19,1)&\" a las \"&HOUR(X19)&\":\"&MINUTE(X19)&\"H (φi = \"&Y19&\")\"","v":"0 a las 0:0H (φi = %)"},null,{"$f":"\"       Para una tª max de \"&MAX(B3:B75)&\" ºC, Hr =\"","v":"       Para una tª max de 0 ºC, Hr ="},null,null,{"$f":"IF(M44*3166/20/(610.5*EXP(1)^((17.269*MAX(B3:B75))/(237.3+MAX(B3:B75))))*100>100,100,M44*3166/20/(610.5*EXP(1)^((17.269*MAX(B3:B75))/(237.3+MAX(B3:B75))))*100)","v":0},"%",null,null,null,null,null,null,null,null,null,null,null,null,null,0,0,"",{"$f":"IF(B45=\"\",0,IF(th_24h_Graf_Tot!$L$83=0,\"\",B45-(th_24h_Graf_Tot!$L$82/th_24h_Graf_Tot!$L$83)*(B45-IF(Z45=\"\",TE,Z45))))","v":0},0,0,"",20,55,80,"02:04:59.995",null,4.4000000000000004,836.01773628490616,752.41596265641556,668.81418902792495,585.21241539943424,501.61064177094369,418.00886814245308,334.40709451396248,250.80532088547184,167.20354725698124,83.601773628490619,null,5.2812238552426161,null,7,"Julio",null,null,null,459.80975495669838,null,20,80,null,0,null,null,null,20.899999999999984,1605.7314267225947,12.699999999999985,1174.267634231509,null,0]
["14:20:00",null,null,null,"Mínima",{"$f":"W10","v":""},{"$f":"X10","v":""},{"$f":"ROUND(W20,1)&\" a las \"&HOUR(X20)&\":\"&MINUTE(X20)&\"H (φi = \"&Y20&\")\"","v":"0 a las 0:0H (φi = %)"},null,{"$f":"\"       Para una tª mín de \"&MIN(B3:B75)&\" ºC, Hr =\"","v":"       Para una tª mín de 0 ºC, Hr ="},null,null,{"$f":"IF(M44*3166/20/(610.5*EXP(1)^((17.269*MIN(B3:B75))/(237.3+MIN(B3:B75))))*100>100,100,M44*3166/20/(610.5*EXP(1)^((17.269*MIN(B3:B75))/(237.3+MIN(B3:B75))))*100)","v":0},"%",null,null,null,null,null,null,"CUBIERTA",0.1,null,null,null,null,null,0,0,"",{"$f":"IF(B46=\"\",0,IF(th_24h_Graf_Tot!$L$83=0,\"\",B46-(th_24h_Graf_Tot!$L$82/th_24h_Graf_Tot!$L$83)*(B46-IF(Z46=\"\",TE,Z46))))","v":0},0,0,"",20,55,80,"02:09:59.995",null,4.5,841.90035856273312,757.71032270645981,673.52028685018649,589.33025099391318,505.14021513763987,420.95017928136656,336.76014342509325,252.57010756881994,168.38007171254662,84.190035856273312,null,5.3183850825188452,null,8,"Agosto",null,null,null,463.04519720950321,null,20,80,null,0,null,null,null,20.799999999999983,1595.8877126902303,12.799999999999985,1181.9891452256397,null,0]
["14:40:00",null,null,null,null,null,null,null,null,{"$f":"MAX(B3:B75)","v":0},{"$f":"610.5*EXP(1)^((17.269*MAX(B3:B75))/(237.3+MAX(B3:B75)))*M45/100","v":0},{"$f":"MIN(B3:B75)","v":0},{"$f":"610.5*EXP(1)^((17.269*MIN(B3:B75))/(237.3+MIN(B3:B75)))*M46/100","v":0},null,null,null,null,null,null,null,"MURO",0.13,null,null,null,null,null,0,0,"",{"$f":"IF(B47=\"\",0,IF(th_24h_Graf_Tot!$L$83=0,\"\",B47-(th_24h_Graf_Tot!$L$82/th_24h_Graf_Tot!$L$83)*(B47-IF(Z47=\"\",TE,Z47))))","v":0},0,0,"",20,55,80,"02:14:59.995",null,4.5999999999999996,847.81945871418475,763.03751284276632,678.25556697134789,593.47362109992923,508.6916752285108,423.90972935709237,339.12778348567394,254.3458376142554,169.56389174283697,84.781945871418486,null,5.3557767448779829,null,9,"Septiembre",null,null,null,466.30070229280159,null,20,80,null,0,null,null,null,20.699999999999982,1586.0967834882897,12.899999999999984,1189.7551965430009,null,0]
["15:00:00",null,null,null,null,null,null,null,null,null,null,null,null,null,null,null,null,null,null,null,"SUELO",0.17,null,null,null,null,null,0,0,"",{"$f":"IF(B48=\"\",0,IF(th_24h_Graf_Tot!$L$83=0,\"\",B48-(th_24h_Graf_Tot!$L$82/th_24h_Graf_Tot!$L$83)*(B48-IF(Z48=\"\",TE,Z48))))","v":0},0,0,"",20,55,80,"02:19:59.995",null,4.6999999999999993,853.77523046729175,768.3977074205626,683.02018437383344,597.64266132710418,512.26513828037503,426.88761523364587,341.51009218691672,256.13256914018751,170.75504609345836,85.377523046729181,null,5.3934000661231325,null,10,"Octubre",null,null,null,469.57637675701045,null,20,80,null,0,null,null,null,20.59999999999998,1576.3583995928279,12.999999999999984,1197.5660067070328,null,0]
["15:20:00",null,null,null,"DATOS TÉRMICOS DEL CERRAMIENTO",null,null,null,null,"COMENTARIOS",null,"Fecha estudio:",{"$f":"IF($W$12=\"\",\"No hay ningun día seleccionado\",IF(VLOOKUP($W$12,$V$23:$W$36,2)=\"Sin datos\",\"\",$V$13+$W$12-1))","v":"No hay ningun día seleccionado"},null,null,null,null,null,null,null,null,null,null,null,null,null,null,0,0,"",{"$f":"IF(B49=\"\",0,IF(th_24h_Graf_Tot!$L$83=0,\"\",B49-(th_24h_Graf_Tot!$L$82/th_24h_Graf_Tot!$L$83)*(B49-IF(Z49=\"\",TE,Z49))))","v":0},0,0,"",20,55,80,"02:24:59.994",null,4.7999999999999989,859.76786839057104,773.79108155151391,687.8142947124569,601.83750787339966,515.86072103434265,429.88393419528552,343.90714735622845,257.93036051717132,171.95357367811422,85.976786839057112,null,5.4312562753668407,null,11,"Noviembre",null,null,null,472.87232761481408,null,20,80,null,0,null,null,null,20.499999999999979,1566.6723223484416,13.099999999999984,1205.4217951065327,null,0]
["15:40:00",null,null,null,"Resist. térmica total del cerramiento (m2 K/w)",null,null,{"$f":"th_24h_Graf_Tot!L83","v":0},null,null,null,null,null,null,null,null,null,null,null,null,null,null,null,null,null,null,null,0,0,"",{"$f":"IF(B50=\"\",0,IF(th_24h_Graf_Tot!$L$83=0,\"\",B50-(th_24h_Graf_Tot!$L$82/th_24h_Graf_Tot!$L$83)*(B50-IF(Z50=\"\",TE,Z50))))","v":0},0,0,"",20,55,80,"02:29:59.994",null,4.8999999999999986,865.79756789573662,779.21781110616303,692.63805431658932,606.05829752701561,519.4785407374419,432.89878394786831,346.31902715829466,259.73927036872095,173.15951357914733,86.579756789573665,null,5.4693466070482408,null,12,"Diciembre",null,null,null,476.18866234265516,null,20,80,null,0,null,null,null,20.399999999999977,1557.0383139660439,13.199999999999983,1213.3227819981362,null,0]
["16:00:00",null,null,null,"Transm. térmica total del cerramiento (w/m2 K)",null,null,{"$f":"th_24h_Graf_Tot!N83","v":""},null,null,null,null,null,null,null,null,null,null,null,null,null,null,null,null,null,null,null,0,0,"",{"$f":"IF(B51=\"\",0,IF(th_24h_Graf_Tot!$L$83=0,\"\",B51-(th_24h_Graf_Tot!$L$82/th_24h_Graf_Tot!$L$83)*(B51-IF(Z51=\"\",TE,Z51))))","v":0},0,0,"",20,55,80,"02:34:59.994",null,4.9999999999999982,871.86452524041522,784.67807271637366,697.49162019233222,610.30516766829066,523.11871514424911,435.93226262020761,348.74581009616611,261.55935757212455,174.37290504808306,87.186452524041528,null,5.5076723009501913,null,null,null,null,null,null,479.52548888222839,null,20,80,null,0,null,null,null,20.299999999999976,1547.4561375206465,13.299999999999983,1221.2691885087993,null,0]
["16:20:00",null,null,null,"Res. térm. superf. Int. (m2 K/w)",null,null,{"$f":"th_24h_Graf_Tot!L82","v":0.13},null,null,null,null,null,null,null,null,null,null,null,null,null,null,null,null,null,null,null,0,0,"",{"$f":"IF(B52=\"\",0,IF(th_24h_Graf_Tot!$L$83=0,\"\",B52-(th_24h_Graf_Tot!$L$82/th_24h_Graf_Tot!$L$83)*(B52-IF(Z52=\"\",TE,Z52))))","v":0},0,0,"",20,55,80,"02:39:59.994",null,5.0999999999999979,877.96893753086704,790.17204377778035,702.37515002469365,614.57825627160685,526.78136251852015,438.98446876543352,351.18757501234683,263.39068125926008,175.59378750617341,87.796893753086707,null,5.5462346022164688,null,null,null,{"$f":"VLOOKUP(BB38,BB39:BD50,3)","v":{"$error":"#VALUE!"}},null,null,482.88291564197687,null,20,80,null,0,null,null,null,20.199999999999974,1537.9255569491431,13.399999999999983,1229.2612366382873,null,0]
["16:40:00",null,null,null,null,null,null,null,null,null,null,null,null,null,null,null,null,null,null,null,null,null,null,null,null,null,null,0,0,"",{"$f":"IF(B53=\"\",0,IF(th_24h_Graf_Tot!$L$83=0,\"\",B53-(th_24h_Graf_Tot!$L$82/th_24h_Graf_Tot!$L$83)*(B53-IF(Z53=\"\",TE,Z53))))","v":0},0,0,"",20,55,80,"02:44:59.994",null,5.1999999999999975,884.11100272471049,795.69990245223948,707.28880217976848,618.87770190729725,530.46660163482625,442.05550136235524,353.64440108988424,265.23330081741312,176.82220054494212,88.41110027247106,null,5.5850347613689859,null,null,null,null,null,null,486.26105149859075,null,20,80,null,0,null,null,null,20.099999999999973,1528.4463370480953,13.499999999999982,1237.2991492616625,null,0]
["17:00:00",null,null,null,null,null,null,null,null,null,null,null,null,null,null,null,null,null,null,null,null,null,null,null,null,null,null,0,0,"",{"$f":"IF(B54=\"\",0,IF(th_24h_Graf_Tot!$L$83=0,\"\",B54-(th_24h_Graf_Tot!$L$82/th_24h_Graf_Tot!$L$83)*(B54-IF(Z54=\"\",TE,Z54))))","v":0},0,0,"",20,55,80,"02:49:59.993",null,5.2999999999999972,890.29091963365317,801.26182767028786,712.23273570692254,623.20364374355722,534.1745517801919,445.14545981682659,356.11636785346127,267.08727589009595,178.05818392673063,89.029091963365317,null,5.6240740343250355,null,null,null,null,null,null,489.66000579850925,null,20,80,null,0,null,null,null,19.999999999999972,1519.01824347152,13.599999999999982,1245.3831501317811,null,0]
["17:20:00",null,null,null,null,null,null,null,null,null,null,null,null,null,null,null,null,null,null,null,null,null,null,null,null,null,null,0,0,"",{"$f":"IF(B55=\"\",0,IF(th_24h_Graf_Tot!$L$83=0,\"\",B55-(th_24h_Graf_Tot!$L$82/th_24h_Graf_Tot!$L$83)*(B55-IF(Z55=\"\",TE,Z55))))","v":0},0,0,"",20,55,80,"02:54:59.993",null,5.3999999999999968,896.50888792622675,806.85799913360404,717.20711034098144,627.55622154835874,537.90533275573603,448.25444396311337,358.60355517049072,268.95266637786801,179.30177758524536,89.650888792622681,null,5.6633536824145727,null,null,null,null,null,null,493.07988835942473,null,20,80,null,0,null,null,null,19.89999999999997,1509.6410427286796,13.699999999999982,1253.5134638817894,null,0]
["17:40:00",null,null,null,null,"Tª y Hr",null,"Superficie",null,null,null,null,null,null,null,null,null,null,null,null,null,null,null,null,null,null,null,0,0,"",{"$f":"IF(B56=\"\",0,IF(th_24h_Graf_Tot!$L$83=0,\"\",B56-(th_24h_Graf_Tot!$L$82/th_24h_Graf_Tot!$L$83)*(B56-IF(Z56=\"\",TE,Z56))))","v":0},0,0,"",20,55,80,"02:59:59.993",null,5.4999999999999964,902.76510813052687,812.48859731747416,722.21208650442156,631.93557569136874,541.65906487831614,451.38255406526343,361.10604325221078,270.82953243915807,180.55302162610539,90.276510813052695,null,5.7028749723975158,null,null,null,null,null,null,496.52080947178979,null,20,80,null,0,null,null,null,19.799999999999969,1500.3145021818793,13.799999999999981,1261.6903160276252,null,0]
["18:00:00",null,null,null,null,"Tª","Pv","Tª","φsi",null,null,null,null,null,null,null,null,null,null,null,null,null,null,null,null,null,null,0,0,"",{"$f":"IF(B57=\"\",0,IF(th_24h_Graf_Tot!$L$83=0,\"\",B57-(th_24h_Graf_Tot!$L$82/th_24h_Graf_Tot!$L$83)*(B57-IF(Z57=\"\",TE,Z57))))","v":0},0,0,"",20,55,80,"03:04:59.993",null,5.5999999999999961,909.05978163695852,818.15380347326266,727.24782530956691,636.34184714587093,545.43586898217507,454.52989081847926,363.62391265478345,272.71793449108753,181.81195632739173,90.905978163695863,null,5.7426391764811022,null,null,null,null,null,null,499.98287990032719,null,20,80,null,0,null,null,null,19.699999999999967,1491.0383900442566,13.899999999999981,1269.9139329705222,null,0]
["18:20:00",null,null,null,1,{"$f":"SUM(B3:B5)/3","v":0},{"$f":"SUM(AG3:AG5)/3","v":0},{"$f":"SUM(AE3:AE5)/3","v":0},{"$f":"SUM(BL3:BL5)/3","v":0},null,null,null,null,null,null,null,null,null,null,null,null,null,null,null,null,null,null,0,0,"",{"$f":"IF(B58=\"\",0,IF(th_24h_Graf_Tot!$L$83=0,\"\",B58-(th_24h_Graf_Tot!$L$82/th_24h_Graf_Tot!$L$83)*(B58-IF(Z58=\"\",TE,Z58))))","v":0},0,0,"",20,55,80,"03:09:59.993",null,5.6999999999999957,915.39311070098506,823.85379963088656,732.31448856078805,640.77517749068954,549.23586642059104,457.69655535049253,366.15724428039402,274.61793321029552,183.07862214019701,91.539311070098506,null,5.7826475723372397,null,null,null,null,null,null,503.46621088554178,null,20,80,null,0,null,null,null,19.599999999999966,1481.8124753775844,13.99999999999998,1278.1845419995188,null,0]
["18:40:00",null,null,null,{"$f":"E58+1","v":2},{"$f":"SUM(B6:B8)/3","v":0},{"$f":"SUM(AG6:AG8)/3","v":0},{"$f":"SUM(AE6:AE8)/3","v":0},{"$f":"SUM(BL6:BL8)/3","v":0},null,null,null,null,null,null,null,null,null,null,null,null,null,null,null,null,null,null,0,0,"",{"$f":"IF(B59=\"\",0,IF(th_24h_Graf_Tot!$L$83=0,\"\",B59-(th_24h_Graf_Tot!$L$82/th_24h_Graf_Tot!$L$83)*(B59-IF(Z59=\"\",TE,Z59))))","v":0},0,0,"",20,55,80,"03:14:59.993",null,5.7999999999999954,921.76529844588345,829.5887686012951,737.41223875670676,645.23570891211841,553.05917906753007,460.88264922294172,368.70611937835338,276.52958953376503,184.35305968917669,92.176529844588345,null,5.8229014431199211,null,null,null,null,null,null,506.97091414523589,null,20,80,null,0,null,null,null,19.499999999999964,1472.6365280900702,14.09999999999998,1286.5023712939692,null,0]
["19:00:00",null,null,null,3,{"$f":"SUM(B9:B11)/3","v":0},{"$f":"SUM(AG9:AG11)/3","v":0},{"$f":"SUM(AE9:AE11)/3","v":0},{"$f":"SUM(BL9:BL11)/3","v":0},null,null,null,null,null,null,null,null,null,null,null,null,null,null,null,null,null,null,0,0,"",{"$f":"IF(B60=\"\",0,IF(th_24h_Graf_Tot!$L$83=0,\"\",B60-(th_24h_Graf_Tot!$L$82/th_24h_Graf_Tot!$L$83)*(B60-IF(Z60=\"\",TE,Z60))))","v":0},0,0,"",20,55,80,"03:19:59.992",null,5.899999999999995,928.17654886550361,835.35889397895323,742.54123909240298,649.72358420585249,556.90592931930212,464.0882744327518,371.27061954620149,278.45296465965106,185.63530977310074,92.817654886550372,null,5.8634020774826503,null,null,null,null,null,null,510.49710187602699,null,20,80,null,0,null,null,null,19.399999999999963,1463.5103189341571,14.19999999999998,1294.867649926058,null,0]
["19:20:00",null,null,null,4,{"$f":"SUM(B12:B14)/3","v":0},{"$f":"SUM(AG12:AG14)/3","v":0},{"$f":"SUM(AE12:AE14)/3","v":0},{"$f":"SUM(BL12:BL14)/3","v":0},null,null,null,null,null,null,null,null,null,null,null,null,null,null,null,null,null,null,0,0,"",{"$f":"IF(B61=\"\",0,IF(th_24h_Graf_Tot!$L$83=0,\"\",B61-(th_24h_Graf_Tot!$L$82/th_24h_Graf_Tot!$L$83)*(B61-IF(Z61=\"\",TE,Z61))))","v":0},0,0,"",20,55,80,"03:24:59.992",null,5.9999999999999947,934.62706682703276,841.16436014432952,747.70165346162628,654.23894677892292,560.77624009621968,467.31353341351638,373.85082673081314,280.38812004810984,186.92541336540657,93.462706682703285,null,5.9041507695959119,null,null,null,null,null,null,514.044886754868,null,20,80,null,0,null,null,null,19.299999999999962,1454.4336195043352,14.299999999999979,1303.2806078633209,null,0]
["19:40:00",null,null,null,5,{"$f":"SUM(B15:B17)/3","v":0},{"$f":"SUM(AG15:AG17)/3","v":0},{"$f":"SUM(AE15:AE17)/3","v":0},{"$f":"SUM(BL15:BL17)/3","v":0},null,null,null,null,null,null,null,null,null,null,null,null,null,null,null,null,null,null,0,0,"",{"$f":"IF(B62=\"\",0,IF(th_24h_Graf_Tot!$L$83=0,\"\",B62-(th_24h_Graf_Tot!$L$82/th_24h_Graf_Tot!$L$83)*(B62-IF(Z62=\"\",TE,Z62))))","v":0},0,0,"",20,55,80,"03:29:59.992",null,6.0999999999999943,941.11705807376461,847.00535226638817,752.89364645901173,658.78194065163518,564.67023484425874,470.55852903688231,376.44682322950587,282.33511742212937,188.22341161475293,94.111705807376467,null,5.9451488191646531,null,null,null,null,null,null,517.61438194057052,null,20,80,null,0,null,null,null,19.19999999999996,1445.4062022349442,14.399999999999979,1311.7414759711646,null,0]
["20:00:00",null,null,null,6,{"$f":"SUM(B18:B20)/3","v":0},{"$f":"SUM(AG18:AG20)/3","v":0},{"$f":"SUM(AE18:AE20)/3","v":0},{"$f":"SUM(BL18:BL20)/3","v":0},null,null,null,null,null,null,null,null,null,null,null,null,null,null,null,null,null,null,0,0,"",{"$f":"IF(B63=\"\",0,IF(th_24h_Graf_Tot!$L$83=0,\"\",B63-(th_24h_Graf_Tot!$L$82/th_24h_Graf_Tot!$L$83)*(B63-IF(Z63=\"\",TE,Z63))))","v":0},0,0,"",20,55,80,"03:34:59.992",null,6.199999999999994,947.64672922787281,852.8820563050856,758.11738338229827,663.35271045951094,568.58803753672362,473.82336461393641,379.05869169114914,284.29401876836181,189.52934584557457,94.764672922787284,null,5.9863975314458173,null,null,null,null,null,null,521.20570107533013,null,20,80,null,0,null,null,null,19.099999999999959,1436.4278403979865,14.499999999999979,1320.2504860153931,null,0]
["20:20:00",null,null,null,7,{"$f":"SUM(B21:B23)/3","v":0},{"$f":"SUM(AG21:AG23)/3","v":0},{"$f":"SUM(AE21:AE23)/3","v":0},{"$f":"SUM(BL21:BL23)/3","v":0},null,null,null,null,null,null,null,null,null,null,null,null,null,null,null,null,null,null,0,0,"",{"$f":"IF(B64=\"\",0,IF(th_24h_Graf_Tot!$L$83=0,\"\",B64-(th_24h_Graf_Tot!$L$82/th_24h_Graf_Tot!$L$83)*(B64-IF(Z64=\"\",TE,Z64))))","v":0},0,0,"",20,55,80,"03:39:59.992",null,6.2999999999999936,954.21628779319133,858.79465901387221,763.37303023455308,667.95140145523385,572.52977267591473,477.10814389659566,381.68651511727654,286.26488633795736,190.84325755863827,95.421628779319136,null,6.0278982172658955,null,null,null,null,null,null,524.81895828625522,null,20,80,null,0,null,null,null,18.999999999999957,1427.4983081009429,14.599999999999978,1328.8078706647379,null,0]
["20:40:00",null,null,null,8,{"$f":"SUM(B24:B26)/3","v":0},{"$f":"SUM(AG24:AG26)/3","v":0},{"$f":"SUM(AE24:AE26)/3","v":0},{"$f":"SUM(BL24:BL26)/3","v":0},null,null,null,null,null,null,null,null,null,null,null,null,null,null,null,null,null,null,0,0,"",{"$f":"IF(B65=\"\",0,IF(th_24h_Graf_Tot!$L$83=0,\"\",B65-(th_24h_Graf_Tot!$L$82/th_24h_Graf_Tot!$L$83)*(B65-IF(Z65=\"\",TE,Z65))))","v":0},0,0,"",20,55,80,"03:44:59.991",null,6.3999999999999932,{"$f":"610.5*EXP(1)^((17.269*AN65)/(237.3+AN65))","v":960.82594215799634},{"$f":"AO65*0.9","v":864.74334794219669},{"$f":"AO65*0.8","v":768.66075372639716},{"$f":"AO65*0.7","v":672.5781595105974},{"$f":"AO65*0.6","v":576.49556529479776},{"$f":"AO65*0.5","v":480.41297107899817},{"$f":"AO65*0.4","v":384.33037686319858},{"$f":"AO65*0.3","v":288.24778264739888},{"$f":"AO65*0.2","v":192.16518843159929},{"$f":"AO65*0.1","v":96.082594215799645},null,{"$f":"AO65*20/3166","v":6.069652193038511},null,null,null,null,null,null,{"$f":"AO65*$AL$1/100","v":528.45426818689793},null,20,80,null,0,null,null,null,19,{"$f":"610.5*EXP(1)^((17.269*BP65)/(237.3+BP65))*0.4","v":878.46049729289007},14.699999999999978,1337.4138634933884,null,0]
["21:00:00",null,null,null,9,{"$f":"SUM(B27:B29)/3","v":0},{"$f":"SUM(AG27:AG29)/3","v":0},{"$f":"SUM(AE27:AE29)/3","v":0},{"$f":"SUM(BL27:BL29)/3","v":0},null,null,null,null,null,null,null,null,null,null,null,null,null,null,null,null,null,null,0,0,"",{"$f":"IF(B66=\"\",0,IF(th_24h_Graf_Tot!$L$83=0,\"\",B66-(th_24h_Graf_Tot!$L$82/th_24h_Graf_Tot!$L$83)*(B66-IF(Z66=\"\",TE,Z66))))","v":0},0,0,"",20,55,80,"03:49:59.991",null,{"$f":"AN65+0.1","v":6.4999999999999929},967.475901597796,870.72831143801636,773.98072127823684,677.23313111845721,580.48554095867757,483.737950798898,386.99036063911842,290.24277047933879,193.49518031955921,96.747590159779605,null,6.1116607807820333,null,null,null,null,null,null,532.11174587878781,null,20,80,null,0,null,null,null,null,null,14.799999999999978,1346.0686989835299,null,0]
["21:20:00",null,null,null,10,{"$f":"SUM(B30:B32)/3","v":0},{"$f":"SUM(AG30:AG32)/3","v":0},{"$f":"SUM(AE30:AE32)/3","v":0},{"$f":"SUM(BL30:BL32)/3","v":0},null,null,null,null,null,null,null,null,null,null,null,null,null,null,null,null,null,null,{"$f":"IF(Z67>=0,610.5*EXP(1)^((17.269*Z67)/(237.3+Z67)),610.5*EXP(1)^((21.875*Z67)/(265.5+Z67)))*622/(1000*101.325-IF(Z67>=0,610.5*EXP(1)^((17.269*Z67)/(237.3+Z67)),610.5*EXP(1)^((21.875*Z67)/(265.5+Z67))))*AA67/100","v":0},{"$f":"IF(B67>=0,610.5*EXP(1)^((17.269*B67)/(237.3+B67)),610.5*EXP(1)^((21.875*B67)/(265.5+B67)))*622/(1000*101.325-IF(B67>=0,610.5*EXP(1)^((17.269*B67)/(237.3+B67)),610.5*EXP(1)^((21.875*B67)/(265.5+B67))))*C67/100","v":0},{"$f":"IF(AG67=0,\"\",237.3*LN((AG67/0.8)/610.5)/(17.269-LN((AG67/0.8)/610.5)))","v":""},{"$f":"IF(B67=\"\",0,IF(th_24h_Graf_Tot!$L$83=0,\"\",B67-(th_24h_Graf_Tot!$L$82/th_24h_Graf_Tot!$L$83)*(B67-IF(Z67=\"\",TE,Z67))))","v":0},{"$f":"IF(AE67=\"\",\"\",IF(AG67/(610.5*EXP(1)^((17.269*AE67)/(237.3+AE67)))*100>100,100,AG67/(610.5*EXP(1)^((17.269*AE67)/(237.3+AE67)))*100))","v":0},{"$f":"610.5*EXP(1)^((17.269*B67)/(237.3+B67))*C67/100","v":0},{"$f":"IF(AG67=0,\"\",237.3*LN(AG67/610.5)/(17.269-LN(AG67/610.5)))","v":""},20,55,80,"03:54:59.991",null,6.5999999999999925,974.16637627812361,876.74973865031131,779.33310102249891,681.9164633946865,584.4998257668741,487.0831881390618,389.66655051124945,292.24991288343705,194.83327525562473,97.416637627812364,null,6.1539253081372305,null,null,null,null,null,null,535.79150695296801,null,20,80,null,{"$f":"IF($E$1=FALSE,-500,610.5*EXP(1)^((17.269*AE67)/(237.3+AE67))*AF67/100)","v":0},null,null,null,null,null,14.899999999999977,1354.7726125278823,null,{"$f":"IF(AF67=\"\",0,IF(ISERROR(IF(AF67>=$AK$3,$J$3,0)),0,IF(AF67>=$AK$3,$J$3,0)))","v":0}]
[{"$f":"A67+$J$3","v":"21:40:00"},null,null,null,11,{"$f":"SUM(B33:B35)/3","v":0},{"$f":"SUM(AG33:AG35)/3","v":0},{"$f":"SUM(AE33:AE35)/3","v":0},{"$f":"SUM(BL33:BL35)/3","v":0},null,null,null,null,null,null,null,null,null,null,null,null,null,null,null,null,null,null,0,0,"",{"$f":"IF(B68=\"\",0,IF(th_24h_Graf_Tot!$L$83=0,\"\",B68-(th_24h_Graf_Tot!$L$82/th_24h_Graf_Tot!$L$83)*(B68-IF(Z68=\"\",TE,Z68))))","v":0},0,0,"",{"$f":"$AI$3","v":20},{"$f":"$AJ$3","v":55},{"$f":"$AK$3","v":80},"03:59:59.991",null,6.6999999999999922,980.89757725733546,882.80781953160192,784.71806180586839,686.62830408013474,588.53854635440121,490.44878862866773,392.35903090293419,294.2692731772006,196.1795154514671,98.089757725733548,null,6.1964471083849366,null,null,null,null,null,null,539.49366749153455,null,{"$f":"$BI$3","v":20},{"$f":"$BJ$3","v":80},null,0,null,null,null,null,null,{"$f":"BR67+0.1","v":14.999999999999977},{"$f":"610.5*EXP(1)^((17.269*BR68)/(237.3+BR68))*0.8","v":1363.5258404322419},null,0]
["22:00:00",null,null,null,12,{"$f":"SUM(B36:B38)/3","v":0},{"$f":"SUM(AG36:AG38)/3","v":0},{"$f":"SUM(AE36:AE38)/3","v":0},{"$f":"SUM(BL36:BL38)/3","v":0},null,null,null,null,null,null,null,null,null,null,null,null,null,null,null,null,null,null,0,0,"",{"$f":"IF(B69=\"\",0,IF(th_24h_Graf_Tot!$L$83=0,\"\",B69-(th_24h_Graf_Tot!$L$82/th_24h_Graf_Tot!$L$83)*(B69-IF(Z69=\"\",TE,Z69))))","v":0},0,0,"",20,55,80,"04:04:59.991",null,6.7999999999999918,987.66971648941387,888.90274484047245,790.13577319153114,691.36880154258972,592.6018298936483,493.83485824470694,395.06788659576557,296.30091494682415,197.53394329788279,98.766971648941393,null,6.2392275204637642,null,null,null,null,null,null,543.21834406917765,null,20,80,null,0,null,null,null,null,null,15.099999999999977,1372.32861991803,null,0]
["22:20:00",null,null,null,13,{"$f":"SUM(B39:B41)/3","v":0},{"$f":"SUM(AG39:AG41)/3","v":0},{"$f":"SUM(AE39:AE41)/3","v":0},{"$f":"SUM(BL39:BL41)/3","v":0},null,null,null,null,null,null,null,null,null,null,null,null,null,null,null,null,null,null,0,0,"",{"$f":"IF(B70=\"\",0,IF(th_24h_Graf_Tot!$L$83=0,\"\",B70-(th_24h_Graf_Tot!$L$82/th_24h_Graf_Tot!$L$83)*(B70-IF(Z70=\"\",TE,Z70))))","v":0},0,0,"",20,55,80,"04:09:59.990",null,6.8999999999999915,994.48300682677541,895.03470614409787,795.58640546142033,696.13810477874279,596.68980409606525,497.2415034133877,397.79320273071016,298.34490204803262,198.89660136535508,99.448300682677541,null,6.2822678889878425,null,null,null,null,null,null,546.96565375472642,null,20,80,null,0,null,null,null,null,null,15.199999999999976,1381.1811891248406,null,0]
["22:40:00",null,null,null,14,{"$f":"SUM(B42:B44)/3","v":0},{"$f":"SUM(AG42:AG44)/3","v":0},{"$f":"SUM(AE42:AE44)/3","v":0},{"$f":"SUM(BL42:BL44)/3","v":0},null,null,null,null,null,null,null,null,null,null,null,null,null,null,null,null,null,null,0,0,"",{"$f":"IF(B71=\"\",0,IF(th_24h_Graf_Tot!$L$83=0,\"\",B71-(th_24h_Graf_Tot!$L$82/th_24h_Graf_Tot!$L$83)*(B71-IF(Z71=\"\",TE,Z71))))","v":0},0,0,"",20,55,80,"04:14:59.990",null,6.9999999999999911,1001.3376620230832,901.20389582077496,801.07012961846658,700.9363634161582,600.80259721384994,500.66883101154161,400.53506480923329,300.40129860692497,200.26753240461665,100.13376620230832,null,6.3255695642645815,null,null,null,null,null,null,550.73571411269575,null,20,80,null,0,null,null,null,null,null,15.299999999999976,1390.083787112995,null,0]
["23:00:00",null,null,null,15,{"$f":"SUM(B45:B47)/3","v":0},{"$f":"SUM(AG45:AG47)/3","v":0},{"$f":"SUM(AE45:AE47)/3","v":0},{"$f":"SUM(BL45:BL47)/3","v":0},null,null,null,null,null,null,null,null,null,null,null,null,null,null,null,null,null,null,0,0,"",{"$f":"IF(B72=\"\",0,IF(th_24h_Graf_Tot!$L$83=0,\"\",B72-(th_24h_Graf_Tot!$L$82/th_24h_Graf_Tot!$L$83)*(B72-IF(Z72=\"\",TE,Z72))))","v":0},0,0,"",20,55,80,"04:19:59.990",null,7.0999999999999908,1008.2338967360643,907.4105070624579,806.58711738885142,705.76372771524495,604.94033804163848,504.11694836803213,403.29355869442571,302.47016902081924,201.64677934721286,100.82338967360643,null,6.3691339023124725,null,null,null,null,null,null,554.52864320483536,null,20,80,null,0,null,null,null,null,null,15.399999999999975,1399.0366538660974,null,0]
["23:20:00",null,null,null,16,{"$f":"SUM(B48:B50)/3","v":0},{"$f":"SUM(AG48:AG50)/3","v":0},{"$f":"SUM(AE48:AE50)/3","v":0},{"$f":"SUM(BL48:BL50)/3","v":0},null,null,null,null,null,null,null,null,null,null,null,null,null,null,null,null,null,null,0,0,"",{"$f":"IF(B73=\"\",0,IF(th_24h_Graf_Tot!$L$83=0,\"\",B73-(th_24h_Graf_Tot!$L$82/th_24h_Graf_Tot!$L$83)*(B73-IF(Z73=\"\",TE,Z73))))","v":0},0,0,"",20,55,80,"04:24:59.990",null,7.1999999999999904,1015.1719265303323,913.65473387729901,812.13754122426587,710.62034857123251,609.10315591819938,507.58596326516613,406.06877061213294,304.55157795909969,203.03438530606647,101.51719265303323,null,6.4129622648789155,null,null,null,null,null,null,558.34455959168281,null,20,80,null,0,null,null,null,null,null,15.499999999999975,1408.0400302935952,null,0]
["23:40:00",null,null,null,17,{"$f":"SUM(B51:B53)/3","v":0},{"$f":"SUM(AG51:AG53)/3","v":0},{"$f":"SUM(AE51:AE53)/3","v":0},{"$f":"SUM(BL51:BL53)/3","v":0},null,null,null,null,null,null,null,null,null,null,null,null,null,null,null,null,null,null,0,0,"",{"$f":"IF(B74=\"\",0,IF(th_24h_Graf_Tot!$L$83=0,\"\",B74-(th_24h_Graf_Tot!$L$82/th_24h_Graf_Tot!$L$83)*(B74-IF(Z74=\"\",TE,Z74))))","v":0},0,0,"",20,55,80,"04:29:59.990",null,7.2999999999999901,1022.1519678802136,919.93677109219232,817.72157430417099,715.50637751614954,613.29118072812821,511.07598394010682,408.86078715208549,306.64559036406411,204.43039357604275,102.21519678802137,null,6.4570560194580775,null,null,null,null,null,null,562.18358233411755,null,20,80,null,0,null,null,null,null,null,15.599999999999975,1417.0941582333435,null,0]
[0.99999999999999833,null,null,null,18,{"$f":"SUM(B54:B56)/3","v":0},{"$f":"SUM(AG54:AG56)/3","v":0},{"$f":"SUM(AE54:AE56)/3","v":0},{"$f":"SUM(BL54:BL56)/3","v":0},null,null,null,null,null,null,null,null,null,null,null,null,null,null,null,null,null,null,0,0,"",{"$f":"IF(B75=\"\",0,IF(th_24h_Graf_Tot!$L$83=0,\"\",B75-(th_24h_Graf_Tot!$L$82/th_24h_Graf_Tot!$L$83)*(B75-IF(Z75=\"\",TE,Z75))))","v":0},0,0,"",20,55,80,"04:34:59.989",null,7.3999999999999897,1029.1742381725805,926.25681435532249,823.33939053806444,720.42196672080638,617.50454290354833,514.58711908629027,411.66969526903222,308.75227145177416,205.83484763451611,102.91742381725805,null,6.5014165393087842,null,null,null,null,null,null,566.04583099491936,null,20,80,null,0,null,null,null,null,null,15.699999999999974,1426.1992804541696,null,0]
[null,null,null,null,19,{"$f":"SUM(B57:B59)/3","v":0},{"$f":"SUM(AG57:AG59)/3","v":0},{"$f":"SUM(AE57:AE59)/3","v":0},{"$f":"SUM(BL57:BL59)/3","v":0},null,null,null,null,null,null,null,null,null,null,null,null,null,null,null,null,null,null,null,null,null,null,null,null,null,20,55,80,"04:39:59.989",null,7.4999999999999893,1036.2389557096863,932.61506013871769,828.99116456774902,725.36726899678035,621.74337342581168,518.11947785484313,414.49558228387451,310.87168671290584,207.24779114193726,103.62389557096863,null,6.5460452034724339,null,null,null,null,null,null,569.93142564032746,null,20,80,null,null,null,null,null,null,null,15.799999999999974,1435.3556406584476,null,{"$f":"(72-COUNTIF(BU3:BU74,0))*IF($J$3<0.02,20,IF(0.02<$J$3<0.04,30,IF($J$3>0.04,60)))/60","v":0},"h"]
[null,null,null,null,20,{"$f":"SUM(B60:B62)/3","v":0},{"$f":"SUM(AG60:AG62)/3","v":0},{"$f":"SUM(AE60:AE62)/3","v":0},{"$f":"SUM(BL60:BL62)/3","v":0},null,null,null,null,null,null,null,null,null,null,null,null,null,null,null,null,null,null,null,null,null,null,null,null,null,20,55,80,"04:44:59.989",null,7.599999999999989,1043.3463397120074,939.01170574080675,834.67707176960596,730.34243779840517,626.00780382720438,521.67316985600371,417.33853588480298,313.00390191360219,208.66926794240149,104.33463397120074,null,6.5909433967909505,null,null,null,null,null,null,573.84048684160405,null,20,80,null,null,null,null,null,null,null,15.899999999999974,1444.5634834846651,null,{"$f":"BU76/24","v":0}]
[null,null,null,null,21,{"$f":"SUM(B63:B65)/3","v":0},{"$f":"SUM(AG63:AG65)/3","v":0},{"$f":"SUM(AE63:AE65)/3","v":0},{"$f":"SUM(BL63:BL65)/3","v":0},null,null,null,null,null,null,null,null,null,null,null,null,null,null,null,null,null,null,null,null,null,null,null,null,null,20,55,80,"04:49:59.989",null,7.6999999999999886,1050.4966103210902,945.44694928898116,840.39728825687223,735.34762722476307,630.29796619265414,525.2483051605451,420.19864412843611,315.14898309632707,210.09932206421806,105.04966103210903,null,6.6361125099247644,null,null,null,null,null,null,577.77313567659962,null,20,80,null,null,null,null,null,null,null,15.999999999999973,1453.8230545100075]
[null,null,null,null,22,{"$f":"SUM(B66:B68)/3","v":0},{"$f":"SUM(AG66:AG68)/3","v":0},{"$f":"SUM(AE66:AE68)/3","v":0},{"$f":"SUM(BL66:BL68)/3","v":0},null,null,null,null,null,null,null,null,null,null,null,null,null,null,null,null,null,null,null,null,null,null,null,null,null,20,55,80,"04:54:59.989",null,7.7999999999999883,1057.6899886024003,951.92098974216026,846.15199088192026,740.38299202168014,634.61399316144013,528.84499430120013,423.07599544096013,317.30699658072007,211.53799772048006,105.76899886024003,null,6.6815539393708168,null,null,null,null,null,null,581.72949373132008,null,20,80,null,null,null,null,null,null,null,16.099999999999973,1463.1346002529335]
[null,null,null,null,23,{"$f":"SUM(B69:B71)/3","v":0},{"$f":"SUM(AG69:AG71)/3","v":0},{"$f":"SUM(AE69:AE71)/3","v":0},{"$f":"SUM(BL69:BL71)/3","v":0},null,null,null,null,null,null,null,null,null,null,null,null,null,null,null,null,null,null,null,null,null,null,null,null,null,20,55,80,"04:59:59.988",null,7.8999999999999879,1064.9266965481795,958.43402689336153,851.94135723854367,745.44868758372559,638.95601792890773,532.46334827408975,425.97067861927184,319.47800896445386,212.98533930963592,106.49266965481796,null,6.7272690874806029,null,null,null,null,null,null,585.70968310149874,null,20,80,null,null,null,null,null,null,null,16.199999999999974,1472.4983681757612]
[null,null,null,null,24,{"$f":"SUM(B72:B74)/3","v":0},{"$f":"SUM(AG72:AG74)/3","v":0},{"$f":"SUM(AE72:AE74)/3","v":0},{"$f":"SUM(BL72:BL74)/3","v":0},null,null,null,null,null,null,null,null,null,null,null,null,null,null,null,null,null,null,null,null,null,null,null,null,null,20,55,80,"05:04:59.988",null,7.9999999999999876,1072.206957080306,964.98626137227541,857.76556566424483,750.54486995621414,643.32417424818357,536.10347854015299,428.88278283212242,321.66208712409178,214.44139141606121,107.2206957080306,null,6.7732593624782433,null,null,null,null,null,null,589.71382639416834,null,20,80,null,null,null,null,null,null,null,16.299999999999976,1481.9146066872549]
[null,null,null,null,null,null,null,null,null,null,null,null,null,null,null,null,null,null,null,null,null,null,null,null,null,null,null,null,null,null,null,null,null,null,20,55,80,"05:09:59.988",null,8.0999999999999872,1079.5309940531592,971.57789464784332,863.6247952425274,755.67169583721147,647.71859643189555,539.76549702657962,431.8123976212637,323.85929821594777,215.90619881063185,107.95309940531592,null,6.8195261784785792,null,null,null,null,null,null,593.74204672923759,null,20,80,null,null,null,null,null,null,null,16.399999999999977,1491.3835651452137]
[null,null,null,null,null,null,null,null,null,null,null,null,null,null,null,null,null,null,null,null,null,null,null,null,null,null,null,null,null,null,null,null,null,null,20,55,80,"05:14:59.988",null,8.1999999999999869,1086.8990322564898,978.20912903084081,869.51922580519192,760.8293225795428,652.13941935389391,543.44951612824491,434.75961290259596,326.06970967694696,217.37980645129798,108.68990322564899,null,6.8660709555053048,null,null,null,null,null,null,597.79446774106941,null,20,80,null,null,null,null,null,null,null,16.499999999999979,1500.9054938590687]
[null,null,null,null,null,null,null,null,null,null,null,null,null,null,null,null,null,null,null,null,null,null,null,null,null,null,null,null,null,null,null,null,null,null,20,55,80,"05:19:59.988",null,8.2999999999999865,1094.311297418295,984.88016767646548,875.44903793463607,766.01790819280643,656.58677845097702,547.1556487091475,437.72451896731803,328.29338922548851,218.86225948365902,109.43112974182951,null,6.9128951195091286,null,null,null,null,null,null,601.8712135800622,null,20,80,null,null,null,null,null,null,null,16.59999999999998,1510.4806440924767]
[null,null,null,null,null,null,null,null,null,null,null,null,null,null,null,null,null,null,null,null,null,null,null,null,null,null,null,null,null,null,null,null,null,null,20,55,80,{"$f":"AL84+0.00347222","v":"05:24:59.988"},null,8.3999999999999861,1101.768016207697,991.59121458692732,881.41441296615767,771.23761134538779,661.06080972461814,550.88400810384849,440.70720648307883,330.53040486230907,220.35360324153942,110.17680162076971,null,6.9600001023859566,null,null,null,null,null,null,605.97240891423326,null,20,80,null,null,null,null,null,null,null,16.699999999999982,1520.109268065924]
[null,null,null,null,null,null,null,null,null,null,null,null,null,null,null,null,null,null,null,null,null,null,null,null,null,null,null,null,null,null,null,null,null,null,20,55,80,"05:29:59.987",null,8.4999999999999858,1109.2694162378282,998.34247461404539,887.41553299026259,776.48859136647968,665.56164974269689,554.63470811891409,443.7077664951313,332.78082487134844,221.85388324756565,110.92694162378282,null,7.0073873419951243,null,null,null,null,null,null,610.09817893080549,null,20,80,null,null,null,null,null,null,null,16.799999999999983,1529.7916189593277]
[null,null,null,null,null,null,null,null,null,null,null,null,null,null,null,null,null,null,null,null,null,null,null,null,null,null,null,null,null,null,null,null,null,null,20,55,80,"05:34:59.987",null,8.5999999999999854,1116.8157260687185,1005.1341534618467,893.45258085497483,781.77100824810293,670.08943564123103,558.40786303435925,446.72629042748741,335.04471782061552,223.36314521374371,111.68157260687185,null,7.0550582821776278,null,null,null,null,null,null,614.2486493377952,null,20,80,null,null,null,null,null,null,null,16.899999999999984,1539.527950914643]
[null,null,null,null,null,null,null,null,null,null,null,null,null,null,null,null,null,null,null,null,null,null,null,null,null,null,null,null,null,null,null,null,null,null,20,55,80,"05:39:59.987",null,8.6999999999999851,1124.4071752101911,1011.966457689172,899.52574016815288,787.08502264713377,674.64430512611466,562.20358760509555,449.76287008407644,337.32215256305733,224.88143504203822,112.44071752101911,null,7.1030143727744219,null,null,null,null,null,null,618.42394636560505,null,20,80,null,null,null,null,null,null,null,16.999999999999986,1549.3185190384761]
[null,null,null,null,null,null,null,null,null,null,null,null,null,null,null,null,null,null,null,null,null,null,null,null,null,null,null,null,null,null,null,null,null,null,20,55,80,"05:44:59.987",null,8.7999999999999847,1132.0439941247589,1018.8395947122831,905.63519529980715,792.43079588733121,679.22639647485528,566.02199706237946,452.81759764990358,339.61319823742764,226.40879882495179,113.20439941247589,null,7.1512570696447177,null,null,null,null,null,null,622.62419676861737,null,20,80,null,null,null,null,null,null,null,17.099999999999987,1559.1635794046956]
[null,null,null,null,null,null,null,null,null,null,null,null,null,null,null,null,null,null,null,null,null,null,null,null,null,null,null,null,null,null,null,null,null,null,20,55,80,"05:49:59.987",null,8.8999999999999844,1139.7264142305282,1025.7537728074753,911.78113138442268,797.80848996136967,683.8358485383169,569.86320711526412,455.89056569221134,341.91792426915845,227.94528284610567,113.97264142305283,null,7.1997878346843223,null,null,null,null,null,null,626.84952782679056,null,20,80,null,null,null,null,null,null,null,17.199999999999989,1569.0633890570502]
[null,null,null,null,null,null,null,null,null,null,null,null,null,null,null,null,null,null,null,null,null,null,null,null,null,null,null,null,null,null,null,null,null,null,20,55,80,"05:54:59.986",null,8.999999999999984,1147.4546679041071,1032.7092011136963,917.96373432328573,803.21826753287485,688.47280074246419,573.72733395205353,458.98186716164287,344.23640037123209,229.49093358082143,114.74546679041072,null,7.2486081358440115,null,null,null,null,null,null,631.10006734725891,null,20,80,null,null,null,null,null,null,null,17.29999999999999,1579.01820601179]
[null,null,null,null,null,null,null,null,null,null,null,null,null,null,null,null,null,null,null,null,null,null,null,null,null,null,null,null,null,null,null,null,null,null,20,55,80,"05:59:59.986",null,9.0999999999999837,1155.2289884835168,1039.7060896351652,924.1831907868135,808.66029193846168,693.13739309011009,577.61449424175839,462.09159539340675,346.56869654505505,231.04579769670337,115.52289884835169,null,7.2977194471479274,null,null,null,null,null,null,635.3759436659343,null,20,80,null,null,null,null,null,null,null,17.399999999999991,1589.0282892602881]
[null,null,null,null,null,null,null,null,null,null,null,null,null,null,null,null,null,null,null,null,null,null,null,null,null,null,null,null,null,null,null,null,null,null,20,55,80,"06:04:59.986",null,9.1999999999999833,1163.0496102711093,1046.7446492439983,930.43968821688748,814.13472718977641,697.82976616266558,581.52480513555463,465.21984410844374,348.91488308133279,232.60992205422187,116.30496102711093,null,7.3471232487119984,null,null,null,null,null,null,639.6772856491101,null,20,80,null,null,null,null,null,null,null,17.499999999999993,1599.0938987716706]
[null,null,null,null,null,null,null,null,null,null,null,null,null,null,null,null,null,null,null,null,null,null,null,null,null,null,null,null,null,null,null,null,null,null,20,55,80,"06:09:59.986",null,9.2999999999999829,1170.9167685364891,1053.8250916828404,936.73341482919136,819.64173797554236,702.55006112189346,585.45838426824457,468.36670741459568,351.27503056094673,234.18335370729784,117.09167685364892,null,7.3968210267624075,null,null,null,null,null,null,644.00422269506907,null,20,80,null,null,null,null,null,null,null,17.599999999999994,1609.2152954954438]
[null,null,null,null,null,null,null,null,null,null,null,null,null,null,null,null,null,null,null,null,null,null,null,null,null,null,null,null,null,null,null,null,null,null,20,55,80,"06:14:59.986",null,9.3999999999999826,1178.8306995194405,1060.9476295674965,943.06455961555241,825.18148966360832,707.29841971166422,589.41534975972024,471.53227980777621,353.64920985583211,235.7661399038881,117.88306995194405,null,7.4468142736540779,null,null,null,null,null,null,648.35688473569235,null,20,80,null,null,null,null,null,null,null,17.699999999999996,1619.3927413641297]
[null,null,null,null,null,null,null,null,null,null,null,null,null,null,null,null,null,null,null,null,null,null,null,null,null,null,null,null,null,null,null,null,null,null,20,55,80,"06:19:59.985",null,9.4999999999999822,1186.7916404328566,1068.1124763895709,949.43331234628533,830.75414830299962,712.07498425971391,593.39582021642832,474.71665617314267,356.03749212985696,237.35832808657133,118.67916404328567,null,7.4971044878891773,null,null,null,null,null,null,652.73540223807117,null,20,80,null,null,null,null,null,null,null,17.799999999999997,1629.6264992959032]
[null,null,null,null,null,null,null,null,null,null,null,null,null,null,null,null,null,null,null,null,null,null,null,null,null,null,null,null,null,null,null,null,null,null,20,55,80,"06:24:59.985",null,9.5999999999999819,1194.7998294656786,1075.3198465191108,955.83986357254298,836.35988062597494,716.87989767940712,597.39991473283931,477.91993178627149,358.43994883970356,238.95996589313575,119.47998294656787,null,7.5476931741356834,null,null,null,null,null,null,657.13990620612321,null,20,80,null,null,null,null,null,null,null,17.899999999999999,1639.9168331972296]
[null,null,null,null,null,null,null,null,null,null,null,null,null,null,null,null,null,null,null,null,null,null,null,null,null,null,null,null,null,null,null,null,null,null,20,55,80,"06:29:59.985",null,9.6999999999999815,1202.8555057858321,1082.569955207249,962.2844046286657,841.9988540500824,721.71330347149922,601.42775289291603,481.14220231433285,360.85665173574961,240.57110115716642,120.28555057858321,null,7.5985818432459382,null,null,null,null,null,null,661.57052818220768,null,20,80,null,null,null,null,null,null,null,18,1650.2640079655102]
[null,null,null,null,null,null,null,null,null,null,null,null,null,null,null,null,null,null,null,null,null,null,null,null,null,null,null,null,null,null,null,null,null,null,20,55,80,"06:34:59.985",null,9.7999999999999812,1210.9589095431763,1089.8630185888587,968.76712763454111,847.67123668022339,726.57534572590578,605.47945477158817,484.38356381727056,363.28767286295289,242.19178190863528,121.09589095431764,null,7.6497720122752773,null,null,null,null,null,null,666.02740024874697,null,20,80,null,null,null,null,null,null,null,18.100000000000001,1660.6682894917271]
[null,null,null,null,null,null,null,null,null,null,null,null,null,null,null,null,null,null,null,null,null,null,null,null,null,null,null,null,null,null,null,null,null,null,20,55,80,"06:39:59.985",null,9.8999999999999808,1219.110281872451,1097.1992536852058,975.28822549796087,853.37719731071559,731.46616912347054,609.55514093622548,487.64411274898043,365.73308456173527,243.82205637449022,121.91102818724511,null,7.701265204500638,null,null,null,null,null,null,670.51065502984795,null,20,80,null,null,null,null,null,null,null,{"$f":"BR99+0.1","v":18.200000000000003},1671.1299446630965]
[null,null,null,null,null,null,null,null,null,null,null,null,null,null,null,null,null,null,null,null,null,null,null,null,null,null,null,null,null,null,null,null,null,null,20,55,80,"06:44:59.984",null,9.9999999999999805,1227.3098648962325,1104.5788784066092,981.8478919169861,859.11690542736267,736.38591893773946,613.65493244811626,490.92394595849305,368.19295946886973,245.46197297924653,122.73098648962326,null,7.7530629494392445,null,null,null,null,null,null,675.0204256929278,null,20,80,null,null,null,null,null,null,null,18.300000000000004,1681.6492413657152]
[null,null,null,null,null,null,null,null,null,null,null,null,null,null,null,null,null,null,null,null,null,null,null,null,null,null,null,null,null,null,null,null,null,null,20,55,80,"06:49:59.984",null,10.09999999999998,1235.5579017278922,1112.0021115551031,988.44632138231373,864.89053120952451,741.33474103673529,617.77895086394608,494.22316069115686,370.66737051836765,247.11158034557843,123.55579017278922,null,7.8051667828672908,null,null,null,null,null,null,679.55684595034063,null,20,80,null,null,null,null,null,null,null,18.400000000000006,1692.2264484872246]
[null,null,null,null,null,null,null,null,null,null,null,null,null,null,null,null,null,null,null,null,null,null,null,null,null,null,null,null,null,null,null,null,null,null,20,55,80,"06:54:59.984",null,10.19999999999998,1243.85463647456,1119.4691728271041,995.08370917964805,870.698245532192,746.31278188473595,621.92731823728002,497.54185458982403,373.15639094236798,248.77092729491201,124.38546364745601,null,7.8575782468386608,null,null,null,null,null,null,684.1200500610081,null,20,80,null,null,null,null,null,null,null,18.500000000000007,1702.8618359194641]
[null,null,null,null,null,null,null,null,null,null,null,null,null,null,null,null,null,null,null,null,null,null,null,null,null,null,null,null,null,null,null,null,null,null,20,55,80,"06:59:59.984",null,10.299999999999979,1252.2003142400949,1126.9802828160855,1001.760251392076,876.54021996806637,751.32018854405692,626.10015712004747,500.88012569603802,375.66009427202846,250.44006284801901,125.22003142400951,null,7.9102988897036957,null,null,null,null,null,null,688.71017283205219,null,20,80,null,null,null,null,null,null,null,18.600000000000009,1713.5556745611361]
[null,null,null,null,null,null,null,null,null,null,null,null,null,null,null,null,null,null,null,null,null,null,null,null,null,null,null,null,null,null,null,null,null,null,20,55,80,"07:04:59.984",null,10.399999999999979,1260.5951811280543,1134.5356630152489,1008.4761449024435,882.41662678963792,756.35710867683258,630.29759056402713,504.23807245122174,378.17855433841629,252.11903622561087,126.05951811280543,null,7.9633302661279481,null,null,null,null,null,null,693.32734962042991,null,20,80,null,null,null,null,null,null,null,18.70000000000001,1724.308236320473]
[null,null,null,null,null,null,null,null,null,null,null,null,null,null,null,null,null,null,null,null,null,null,null,null,null,null,null,null,null,null,null,null,null,null,20,55,80,"07:09:59.983",null,10.499999999999979,1269.0394842446742,1142.1355358202068,1015.2315873957394,888.32763897127188,761.42369054680455,634.51974212233711,507.61579369786972,380.71184527340228,253.80789684893486,126.90394842446743,null,8.0166739371110189,null,null,null,null,null,null,697.97171633457083,null,20,80,null,null,null,null,null,null,null,18.800000000000011,1735.1197941179021]
[null,null,null,null,null,null,null,null,null,null,null,null,null,null,null,null,null,null,null,null,null,null,null,null,null,null,null,null,null,null,null,null,null,null,20,55,80,"07:14:59.983",null,10.599999999999978,1277.5334717018516,1149.7801245316664,1022.0267773614813,894.27343019129603,766.52008302111096,638.76673585092578,511.01338868074066,383.26004151055548,255.50669434037033,127.75334717018517,null,8.0703314700053799,null,null,null,null,null,null,702.64340943601837,null,20,80,null,null,null,null,null,null,null,18.900000000000013,1745.9906218887243]
[null,null,null,null,null,null,null,null,null,null,null,null,null,null,null,null,null,null,null,null,null,null,null,null,null,null,null,null,null,null,null,null,null,null,20,55,80,"07:19:59.983",null,10.699999999999978,1286.0773926201298,1157.4696533581168,1028.8619140961039,900.2541748340908,771.64643557207785,643.03869631006489,514.43095704805194,385.82321778603892,257.21547852402597,128.60773926201298,null,8.1243044385352476,null,null,null,null,null,null,707.34256594107137,null,20,80,null,null,null,null,null,null,null,19.000000000000014,1756.920994585782]
[null,null,null,null,null,null,null,null,null,null,null,null,null,null,null,null,null,null,null,null,null,null,null,null,null,null,null,null,null,null,null,null,null,null,20,55,80,"07:24:59.983",null,10.799999999999978,1294.6714971316912,1165.204347418522,1035.7371977053531,906.27004799218378,776.8028982790147,647.33574856584562,517.86859885267654,388.40144913950735,258.93429942633827,129.46714971316914,null,8.1785944228154843,null,null,null,null,null,null,712.06932342243022,null,20,80,null,null,null,null,null,null,null,19.100000000000016,1767.9111881821439]
[null,null,null,null,null,null,null,null,null,null,null,null,null,null,null,null,null,null,null,null,null,null,null,null,null,null,null,null,null,null,null,null,null,null,20,55,80,"07:29:59.983",null,10.899999999999977,1303.3160363833524,1172.9844327450171,1042.652829106682,912.3212254683466,781.9896218300114,651.65801819167621,521.32641455334101,390.9948109150057,260.66320727667051,130.33160363833525,null,8.2332030093705146,null,null,null,null,null,null,716.82382001084375,null,20,80,null,null,null,null,null,null,null,19.200000000000017,1778.9614796737842]
[null,null,null,null,null,null,null,null,null,null,null,null,null,null,null,null,null,null,null,null,null,null,null,null,null,null,null,null,null,null,null,null,null,null,20,55,80,"07:34:59.983",null,10.999999999999977,1312.0112625395661,1180.8101362856096,1049.609010031653,918.40788377769627,787.20675752373961,656.00563126978307,524.80450501582652,393.60337876186981,262.40225250791326,131.20112625395663,null,8.2881317911532921,null,null,null,null,null,null,721.60619439676145,null,20,80,null,null,null,null,null,null,null,19.300000000000018,1790.0721470822655]
[null,null,null,null,null,null,null,null,null,null,null,null,null,null,null,null,null,null,null,null,null,null,null,null,null,null,null,null,null,null,null,null,null,null,20,55,80,"07:39:59.982",null,11.099999999999977,1320.7574287854243,1188.681685906882,1056.6059430283394,924.53020014979688,792.45445727125457,660.37871439271214,528.30297151416971,396.22722863562728,264.15148575708486,132.07574287854243,null,8.3433823675642724,null,null,null,null,null,null,726.41658583198341,null,20,80,null,null,null,null,null,null,null,19.40000000000002,1801.2434694574306]
[null,null,null,null,null,null,null,null,null,null,null,null,null,null,null,null,null,null,null,null,null,null,null,null,null,null,null,null,null,null,null,null,null,null,20,55,80,"07:44:59.982",null,11.199999999999976,1329.55478932967,1196.599310396703,1063.643831463736,930.68835253076895,797.73287359780204,664.77739466483501,531.82191573186799,398.86643679890102,265.91095786593399,132.955478932967,null,8.3989563444704363,null,null,null,null,null,null,731.25513413131853,null,20,80,null,null,null,null,null,null,null,19.500000000000021,1812.4757268800925]
[null,null,null,null,null,null,null,null,null,null,null,null,null,null,null,null,null,null,null,null,null,null,null,null,null,null,null,null,null,null,null,null,null,null,20,55,80,"07:49:59.982",null,11.299999999999976,1338.4035994077105,1204.5632394669394,1070.7228795261685,936.88251958539729,803.04215964462628,669.20179970385527,535.36143976308426,401.52107982231314,267.68071988154213,133.84035994077107,null,8.4548553342243249,null,null,null,null,null,null,736.12197967424083,null,20,80,null,null,null,null,null,null,null,19.600000000000023,1823.7692004647261]
[null,null,null,null,null,null,null,null,null,null,null,null,null,null,null,null,null,null,null,null,null,null,null,null,null,null,null,null,null,null,null,null,null,null,20,55,80,"07:54:59.982",null,11.399999999999975,1347.3041152846379,1212.5737037561742,1077.8432922277104,943.11288069924649,808.38246917078266,673.65205764231894,538.92164611385522,404.19123458539133,269.46082305692761,134.7304115284638,null,8.51108095568312,null,null,null,null,null,null,741.0172634065508,null,20,80,null,null,null,null,null,null,null,19.700000000000024,1835.1241723621688]
[null,null,null,null,null,null,null,null,null,null,null,null,null,null,null,null,null,null,null,null,null,null,null,null,null,null,null,null,null,null,null,null,null,null,20,55,80,"07:59:59.982",null,11.499999999999975,1356.2565942582494,1220.6309348324244,1085.0052754065996,949.37961598077447,813.75395655494958,678.12829712912469,542.5026377032998,406.87697827747479,271.2513188516499,135.62565942582495,null,8.5676348342277286,null,null,null,null,null,null,745.94112684203719,null,20,80,null,null,null,null,null,null,null,19.800000000000026,1846.5409257623196]
[null,null,null,null,null,null,null,null,null,null,null,null,null,null,null,null,null,null,null,null,null,null,null,null,null,null,null,null,null,null,null,null,null,null,20,55,80,"08:04:59.981",null,11.599999999999975,1365.2612946620784,1228.7351651958706,1092.2090357296627,955.68290626345481,819.15677679724706,682.6306473310392,546.10451786483134,409.57838839862353,273.05225893241567,136.52612946620783,null,8.6245186017819222,null,null,null,null,null,null,750.89371206414319,null,20,80,null,null,null,null,null,null,null,19.900000000000027,1858.0197448968438]
[null,null,null,null,null,null,null,null,null,null,null,null,null,null,null,null,null,null,null,null,null,null,null,null,null,null,null,null,null,null,null,null,null,null,20,55,80,"08:09:59.981",null,11.699999999999974,1374.3184758684258,1236.8866282815832,1099.4547806947407,962.02293310789798,824.59108552105545,687.15923793421291,549.72739034737037,412.29554276052772,274.86369517368519,137.43184758684259,null,8.6817338968314957,null,null,null,null,null,null,755.87516172763424,null,20,80,null,null,null,null,null,null,null,20.000000000000028,1869.5609150418766]
[null,null,null,null,null,null,null,null,null,null,null,null,null,null,null,null,null,null,null,null,null,null,null,null,null,null,null,null,null,null,null,null,null,null,20,55,80,"08:14:59.981",null,11.799999999999974,1383.4283982913976,1245.0855584622579,1106.7427186331181,968.39987880397825,830.05703897483852,691.71419914569879,553.37135931655905,415.02851948741926,276.68567965827953,138.34283982913976,null,8.7392823644434472,null,null,null,null,null,null,760.88561906026871,null,20,80,null,null,null,null,null,null,null,20.10000000000003,1881.1647225207391]
[null,null,null,null,null,null,null,null,null,null,null,null,null,null,null,null,null,null,null,null,null,null,null,null,null,null,null,null,null,null,null,null,null,null,20,55,80,"08:19:59.981",null,11.899999999999974,1392.5913233899457,1253.3321910509512,1114.0730587119567,974.81392637296199,835.55479403396737,696.29566169497286,557.03652935597836,417.77739701698368,278.51826467798918,139.25913233899459,null,8.7971656562851912,null,null,null,null,null,null,765.92522786447023,null,20,80,null,null,null,null,null,null,null,20.200000000000031,1892.8314547066443]
[null,null,null,null,null,null,null,null,null,null,null,null,null,null,null,null,null,null,null,null,null,null,null,null,null,null,null,null,null,null,null,null,null,null,20,55,80,"08:24:59.981",null,11.999999999999973,1401.8075136709151,1261.6267623038236,1121.4460109367321,981.26525956964053,841.08450820254905,700.90375683545756,560.72300546836607,420.54225410127452,280.36150273418303,140.18075136709152,null,8.8553854306438105,null,null,null,null,null,null,770.9941325190033,null,20,80,null,null,null,null,null,null,null,20.300000000000033,1904.5614000254177]
[null,null,null,null,null,null,null,null,null,null,null,null,null,null,null,null,null,null,null,null,null,null,null,null,null,null,null,null,null,null,null,null,null,null,20,55,80,"08:29:59.980",null,12.099999999999973,1411.0772326920933,1269.9695094228839,1128.8617861536748,987.75406288446527,846.6463396152559,705.53861634604664,564.43089307683738,423.32316980762795,282.21544653841869,141.10772326920934,null,8.9139433524453136,null,null,null,null,null,null,776.09247798065132,null,20,80,null,null,null,null,null,null,null,20.400000000000034,1916.354847958215]
[null,null,null,null,null,null,null,null,null,null,null,null,null,null,null,null,null,null,null,null,null,null,null,null,null,null,null,null,null,null,null,null,null,null,20,55,80,"08:34:59.980",null,12.199999999999973,1420.4007450652668,1278.3606705587401,1136.3205960522134,994.28052154568672,852.24044703916013,710.20037253263342,568.16029802610672,426.12022351958007,284.08014901305336,142.04007450652668,null,8.9728410932739546,null,null,null,null,null,null,781.22040978589678,null,20,80,null,null,null,null,null,null,null,20.500000000000036,1928.2120890442425]
[null,null,null,null,null,null,null,null,null,null,null,null,null,null,null,null,null,null,null,null,null,null,null,null,null,null,null,null,null,null,null,null,null,null,20,55,80,"08:39:59.980",null,12.299999999999972,1429.7783164592806,1286.8004848133526,1143.8226531674245,1000.8448215214963,857.86698987556838,714.88915822964032,571.91132658371225,428.93349493778419,285.95566329185613,142.97783164592806,null,9.0320803313915388,null,null,null,null,null,null,786.37807405260435,null,20,80,null,null,null,null,null,null,null,20.600000000000037,1940.1334148834878]
[null,null,null,null,null,null,null,null,null,null,null,null,null,null,null,null,null,null,null,null,null,null,null,null,null,null,null,null,null,null,null,null,null,null,20,55,80,"08:44:59.980",null,12.399999999999972,1439.2102136031012,1295.2891922427912,1151.3681708824811,1007.4471495221708,863.5261281618607,719.60510680155062,575.68408544124054,431.76306408093035,287.84204272062027,143.92102136031014,null,9.0916627517567985,null,null,null,null,null,null,791.56561748170566,null,20,80,null,null,null,null,null,null,null,20.700000000000038,1952.1191181394399]
[null,null,null,null,null,null,null,null,null,null,null,null,null,null,null,null,null,null,null,null,null,null,null,null,null,null,null,null,null,null,null,null,null,null,20,55,80,"08:49:59.980",null,12.499999999999972,1448.6967042888873,1303.8270338599987,1158.9573634311098,1014.087693002221,869.21802257333241,724.34835214444365,579.4786817155549,434.6090112866662,289.73934085777745,144.86967042888872,null,9.1515900460447721,null,null,null,null,null,null,796.78318735888797,null,20,80,null,null,null,null,null,null,null,20.80000000000004,1964.1694925418287]
[null,null,null,null,null,null,null,null,null,null,null,null,null,null,null,null,null,null,null,null,null,null,null,null,null,null,null,null,null,null,null,null,null,null,20,55,80,"08:54:59.979",null,12.599999999999971,1458.2380573750602,1312.4142516375541,1166.5904459000483,1020.7666401625421,874.94283442503604,729.11902868753009,583.29522295002414,437.47141721251802,291.64761147501207,145.82380573750604,null,9.2118639126662032,null,null,null,null,null,null,802.03093155628301,null,20,80,null,null,null,null,null,null,null,20.900000000000041,1976.2848328893542]
[null,null,null,null,null,null,null,null,null,null,null,null,null,null,null,null,null,null,null,null,null,null,null,null,null,null,null,null,null,null,null,null,null,null,20,55,80,"08:59:59.979",null,12.699999999999971,1467.8345427893848,1321.0510885104463,1174.2676342315078,1027.4841799525693,880.70072567363093,733.91727139469242,587.13381711575391,440.35036283681546,293.56690855787696,146.78345427893848,null,9.2724860567870167,null,null,null,null,null,null,807.30899853416167,null,20,80,null,null,null,null,null,null,null,21.000000000000043,1988.4654350524233]
[null,null,null,null,null,null,null,null,null,null,null,null,null,null,null,null,null,null,null,null,null,null,null,null,null,null,null,null,null,null,null,null,null,null,20,55,80,"09:04:59.979",null,12.799999999999971,{"$f":"610.5*EXP(1)^((17.269*AN129)/(237.3+AN129))","v":1477.4864315320483},{"$f":"AO129*0.9","v":1329.7377883788436},{"$f":"AO129*0.8","v":1181.9891452256386},{"$f":"AO129*0.7","v":1034.2405020724339},{"$f":"AO129*0.6","v":886.491858919229},{"$f":"AO129*0.5","v":738.74321576602415},{"$f":"AO129*0.4","v":590.9945726128193},{"$f":"AO129*0.3","v":443.2459294596145},{"$f":"AO129*0.2","v":295.49728630640965},{"$f":"AO129*0.1","v":147.74864315320482},null,{"$f":"AO129*20/3166","v":9.3334581903477467},null,null,null,null,null,null,{"$f":"AO129*$AL$1/100","v":812.61753734262663},null,20,80,null,null,null,null,null,null,null,21.100000000000044,2000.7115959758967]
[null,null,null,null,null,null,null,null,null,null,null,null,null,null,null,null,null,null,null,null,null,null,null,null,null,null,null,null,null,null,null,null,null,null,20,55,80,"09:09:59.979",null,{"$f":"AN129+0.1","v":12.89999999999997},1487.1939956787501,1338.4745961108752,1189.755196543,1041.0357969751251,892.31639740725007,743.59699783937504,594.87759827150001,446.15819870362503,297.43879913575,148.719399567875,null,9.3947820320830697,null,null,null,null,null,null,817.95669762331249,null,20,80,null,null,null,null,null,null,null,21.200000000000045,2013.0236136818221]
[null,null,null,null,null,null,null,null,null,null,null,null,null,null,null,null,null,null,null,null,null,null,null,null,null,null,null,null,null,null,null,null,null,null,20,55,80,"09:14:59.979",null,12.99999999999997,1496.9575083837894,1347.2617575454105,1197.5660067070316,1047.8702558686525,898.17450503027362,748.47875419189472,598.78300335351582,449.08725251513681,299.39150167675791,149.69575083837896,null,9.4564593075413104,null,null,null,null,null,null,823.32662961108417,null,20,80,null,null,null,null,null,null,null,21.300000000000047,2025.4017872721911]
[null,null,null,null,null,null,null,null,null,null,null,null,null,null,null,null,null,null,null,null,null,null,null,null,null,null,null,null,null,null,null,null,null,null,{"$f":"$AI$3","v":20},{"$f":"$AJ$3","v":55},{"$f":"$AK$3","v":80},"09:19:59.978",null,13.099999999999969,1506.7772438831646,1356.0995194948482,1205.4217951065318,1054.7440707182152,904.06634632989869,753.3886219415823,602.71089755326591,452.03317316494935,301.35544877663295,150.67772438831648,null,9.5184917491040082,null,null,null,null,null,null,828.7274841357405,null,{"$f":"$BI$3","v":20},{"$f":"$BJ$3","v":80},null,null,null,null,null,null,null,{"$f":"BR131+0.1","v":21.400000000000048},{"$f":"610.5*EXP(1)^((17.269*BR132)/(237.3+BR132))*0.8","v":2037.8464169316821}]
[null,null,null,null,null,null,null,null,null,null,null,null,null,null,null,null,null,null,null,null,null,null,null,null,null,null,null,null,null,null,null,null,null,null,20,55,80,"09:24:59.978",null,13.199999999999969,1516.6534774976685,1364.9881297479017,1213.3227819981348,1061.657434248368,909.99208649860111,758.32673874883426,606.66139099906741,454.99604324930056,303.3306954995337,151.66534774976685,null,9.580881096005486,null,null,null,null,null,null,834.15941262371769,null,20,80,null,null,null,null,null,null,null,21.50000000000005,2050.3578039304134]
[null,null,null,null,null,null,null,null,null,null,null,null,null,null,null,null,null,null,null,null,null,null,null,null,null,null,null,null,null,null,null,null,null,null,20,55,80,"09:29:59.978",null,13.299999999999969,1526.5864856359981,1373.9278370723982,1221.2691885087986,1068.6105399451985,915.95189138159878,763.29324281799904,610.6345942543993,457.97594569079939,305.31729712719965,152.65864856359983,null,9.6436290943524838,null,null,null,null,null,null,839.62256709979886,null,20,80,null,null,null,null,null,null,null,21.600000000000051,2062.9362506267012]
[null,null,null,null,null,null,null,null,null,null,null,null,null,null,null,null,null,null,null,null,null,null,null,null,null,null,null,null,null,null,null,null,null,null,20,55,80,"09:34:59.978",null,13.399999999999968,1536.5765457978573,1382.9188912180716,1229.2612366382859,1075.6035820585,921.94592747871434,768.28827289892865,614.63061831914297,460.97296373935717,307.31530915957148,153.65765457978574,null,9.7067374971437612,null,null,null,null,null,null,845.1171001888215,null,20,80,null,null,null,null,null,null,null,21.700000000000053,2075.5820604698151]
[null,null,null,null,null,null,null,null,null,null,null,null,null,null,null,null,null,null,null,null,null,null,null,null,null,null,null,null,null,null,null,null,null,null,20,55,80,"09:39:59.978",null,13.499999999999968,1546.6239365770764,1391.9615429193689,1237.2991492616611,1082.6367556039534,927.97436194624584,773.3119682885382,618.64957463083056,463.98718097312292,309.32478731541528,154.66239365770764,null,9.7702080642898057,null,null,null,null,null,null,850.64316511739207,null,20,80,null,null,null,null,null,null,null,21.800000000000054,2088.2955380027411]
[null,null,null,null,null,null,null,null,null,null,null,null,null,null,null,null,null,null,null,null,null,null,null,null,null,null,null,null,null,null,null,null,null,null,20,55,80,"09:44:59.978",null,13.599999999999968,1556.7289376647248,1401.0560438982523,1245.38315013178,1089.7102563653073,934.03736259883476,778.36446883236238,622.69157506588999,467.01868129941738,311.345787532945,155.6728937664725,null,9.8340425626325008,null,null,null,null,null,null,856.20091571559863,null,20,80,null,null,null,null,null,null,null,21.900000000000055,2101.0769888649447]
[null,null,null,null,null,null,null,null,null,null,null,null,null,null,null,null,null,null,null,null,null,null,null,null,null,null,null,null,null,null,null,null,null,null,20,55,80,"09:49:59.977",null,13.699999999999967,1566.8918298522353,1410.2026468670119,1253.5134638817883,1096.8242808965647,940.13509791134118,783.44591492611767,626.75673194089416,470.06754895567059,313.37836597044708,156.68918298522354,null,9.8982427659648469,null,null,null,null,null,null,861.79050641872948,null,20,80,null,null,null,null,null,null,null,22.000000000000057,2113.9267197951399]
[null,null,null,null,null,null,null,null,null,null,null,null,null,null,null,null,null,null,null,null,null,null,null,null,null,null,null,null,null,null,null,null,null,null,20,55,80,"09:54:59.977",null,13.799999999999967,1577.1128950345299,1419.4016055310769,1261.690316027624,1103.9790265241709,946.26773702071785,788.55644751726493,630.84515801381201,473.13386851035892,315.42257900690601,157.711289503453,null,9.9628104550507253,null,null,null,null,null,null,867.41209226899139,null,20,80,null,null,null,null,null,null,null,22.100000000000058,2126.8450386340578]
[null,null,null,null,null,null,null,null,null,null,null,null,null,null,null,null,null,null,null,null,null,null,null,null,null,null,null,null,null,null,null,null,null,null,20,55,80,"09:59:59.977",null,13.899999999999967,1587.3924162131511,1428.653174591836,1269.913932970521,1111.1746913492057,952.43544972789061,793.69620810657557,634.95696648526052,476.21772486394531,317.47848324263026,158.73924162131513,null,10.027747417644671,null,null,null,null,null,null,873.06582891723315,null,20,80,null,null,null,null,null,null,null,22.20000000000006,2139.8322543272202]
[null,null,null,null,null,null,null,null,null,null,null,null,null,null,null,null,null,null,null,null,null,null,null,null,null,null,null,null,null,null,null,null,null,null,20,55,80,"10:04:59.977",null,13.999999999999966,1597.730677499397,1437.9576097494573,1278.1845419995177,1118.4114742495779,958.63840649963811,798.86533874969848,639.09227099975885,479.31920324981905,319.54613549987943,159.77306774993971,null,10.093055448511667,null,null,null,null,null,null,878.75187262466829,null,20,80,null,null,null,null,null,null,null,22.300000000000061,2152.8886769277151]
[null,null,null,null,null,null,null,null,null,null,null,null,null,null,null,null,null,null,null,null,null,null,null,null,null,null,null,null,null,null,null,null,null,null,20,55,80,"10:09:59.977",null,14.099999999999966,1608.1279641174599,1447.315167705714,1286.5023712939681,1125.6895748822219,964.87677847047587,804.06398205872995,643.25118564698403,482.43838923523793,321.62559282349201,160.81279641174601,null,10.158736349446999,null,null,null,null,null,null,884.47038026460302,null,20,80,null,null,null,null,null,null,null,22.400000000000063,2166.0146175989757]
[null,null,null,null,null,null,null,null,null,null,null,null,null,null,null,null,null,null,null,null,null,null,null,null,null,null,null,null,null,null,null,null,null,null,20,55,80,"10:14:59.976",null,14.199999999999966,1618.584562407571,1456.7261061668139,1294.8676499260569,1133.0091936852996,971.15073744454253,809.29228120378548,647.43382496302843,485.57536872227126,323.71691248151421,161.85845624075711,null,10.224791929296089,null,null,null,null,null,null,890.22150932416412,null,20,80,null,null,null,null,null,null,null,22.500000000000064,2179.2103886175641]
[null,null,null,null,null,null,null,null,null,null,null,null,null,null,null,null,null,null,null,null,null,null,null,null,null,null,null,null,null,null,null,null,null,null,20,55,80,"10:19:59.976",null,14.299999999999965,1629.1007598291496,1466.1906838462346,1303.2806078633198,1140.3705318804048,977.46045589748974,814.55037991457482,651.6403039316599,488.73022794874487,325.82015196582995,162.91007598291498,null,10.291224003974413,null,null,null,null,null,null,896.00541790603222,null,20,80,null,null,null,null,null,null,null,22.600000000000065,2192.4763033759527]
[null,null,null,null,null,null,null,null,null,null,null,null,null,null,null,null,null,null,null,null,null,null,null,null,null,null,null,null,null,null,null,null,null,null,20,55,80,"10:24:59.976",null,14.399999999999965,1639.676844963954,1475.7091604675586,1311.7414759711633,1147.7737914747677,983.80610697837233,819.83842248197698,655.87073798558163,491.90305348918616,327.93536899279081,163.96768449639541,null,10.35803439648739,null,null,null,null,null,null,901.82226473017465,null,20,80,null,null,null,null,null,null,null,22.700000000000067,2205.8126763853156]
[null,null,null,null,null,null,null,null,null,null,null,null,null,null,null,null,null,null,null,null,null,null,null,null,null,null,null,null,null,null,null,null,null,null,20,55,80,"10:29:59.976",null,14.499999999999964,1650.3131075192398,1485.2817967673159,1320.250486015392,1155.2191752634678,990.18786451154381,825.1565537596199,660.12524300769599,495.0939322557719,330.06262150384799,165.031310751924,null,10.425224936950347,null,null,null,null,null,null,907.67220913558197,null,20,80,null,null,null,null,null,null,null,22.800000000000068,2219.2198232783148]
[null,null,null,null,null,null,null,null,null,null,null,null,null,null,null,null,null,null,null,null,null,null,null,null,null,null,null,null,null,null,null,null,null,null,20,55,80,"10:34:59.976",null,14.599999999999964,1661.0098383309205,1494.9088544978285,1328.8078706647366,1162.7068868316442,996.60590299855221,830.50491916546025,664.40393533236829,498.30295149927611,332.20196766618415,166.10098383309207,null,10.492797462608467,null,null,null,null,null,null,913.55541108200634,null,20,80,null,null,null,null,null,null,null,22.90000000000007,2232.6980608118984]
[null,null,null,null,null,null,null,null,null,null,null,null,null,null,null,null,null,null,null,null,null,null,null,null,null,null,null,null,null,null,null,null,null,null,20,55,80,"10:39:59.975",null,14.699999999999964,1671.767329366734,1504.5905964300607,1337.4138634933872,1170.2371305567137,1003.0603976200404,835.88366468336699,668.70693174669361,501.53019881002018,334.35346587334681,167.1767329366734,null,10.560753817856815,null,null,null,null,null,null,919.47203115170373,null,20,80,null,null,null,null,null,null,null,23.000000000000071,2246.2477068700928]
[null,null,null,null,null,null,null,null,null,null,null,null,null,null,null,null,null,null,null,null,null,null,null,null,null,null,null,null,null,null,null,null,null,null,20,55,80,{"$f":"AL148+0.00347222","v":"10:44:59.975"},null,14.799999999999963,1682.5858737294107,1514.3272863564696,1346.0686989835285,1177.8101116105875,1009.5515242376464,841.29293686470533,673.03434949176426,504.7757621188232,336.51717474588213,168.25858737294107,null,10.629095854260333,null,null,null,null,null,null,925.42223055117586,null,20,80,null,null,null,null,null,null,null,23.100000000000072,2259.8690804668026]
[null,null,null,null,null,null,null,null,null,null,null,null,null,null,null,null,null,null,null,null,null,null,null,null,null,null,null,null,null,null,null,null,null,null,20,55,80,"10:49:59.975",null,14.899999999999963,1693.4657656598511,1524.119189093866,1354.7726125278809,1185.4260359618956,1016.0794593959106,846.73288282992553,677.38630626394047,508.03972969795529,338.69315313197023,169.34657656598512,null,10.697825430573916,null,null,null,null,null,null,931.40617111291806,null,20,80,null,null,null,null,null,null,null,23.200000000000074,2273.5625017486159]
[null,null,null,null,null,null,null,null,null,null,null,null,null,null,null,null,null,null,null,null,null,null,null,null,null,null,null,null,null,null,null,null,null,null,20,55,80,"10:54:59.975",null,14.999999999999963,1704.4073005403006,1533.9665704862707,1363.5258404322406,1193.0851103782104,1022.6443803241804,852.20365027015032,681.76292021612028,511.32219016209018,340.88146010806014,170.44073005403007,null,10.766944412762481,null,null,null,null,null,null,937.42401529716528,null,20,80,null,null,null,null,null,null,null,23.300000000000075,2287.3282919976054]
[null,null,null,null,null,null,null,null,null,null,null,null,null,null,null,null,null,null,null,null,null,null,null,null,null,null,null,null,null,null,null,null,null,null,20,55,80,"10:59:59.975",null,15.099999999999962,1715.4107748975357,1543.8696974077823,1372.3286199180286,1200.7875424282749,1029.2464649385213,857.70538744876785,686.1643099590143,514.62323246926064,343.08215497950715,171.54107748975358,null,10.836454674021073,null,null,null,null,null,null,943.47592619364468,null,20,80,null,null,null,null,null,null,null,23.400000000000077,2301.1667736341346]
[null,null,null,null,null,null,null,null,null,null,null,null,null,null,null,null,null,null,null,null,null,null,null,null,null,null,null,null,null,null,null,null,null,null,20,55,80,"11:04:59.974",null,15.199999999999962,1726.4764864060494,1553.8288377654444,1381.1811891248396,1208.5335404842344,1035.8858918436297,863.23824320302469,690.59059456241982,517.94294592181484,345.29529728120991,172.64764864060496,null,10.906358094795005,null,null,null,null,null,null,949.56206752332719,null,20,80,null,null,null,null,null,null,null,23.500000000000078,2315.0782702196752]
[null,null,null,null,null,null,null,null,null,null,null,null,null,null,null,null,null,null,null,null,null,null,null,null,null,null,null,null,null,null,null,null,null,null,20,55,80,"11:09:59.974",null,15.299999999999962,1737.6047338912419,1563.8442605021178,1390.0837871129936,1216.3233137238692,1042.562840334745,868.80236694562097,695.0418935564968,521.28142016737252,347.5209467782484,173.7604733891242,null,10.976656562800013,null,null,null,null,null,null,955.68260364018306,null,20,80,null,null,null,null,null,null,null,23.60000000000008,2329.0631064596123]
[null,null,null,null,null,null,null,null,null,null,null,null,null,null,null,null,null,null,null,null,null,null,null,null,null,null,null,null,null,null,null,null,null,null,20,55,80,"11:14:59.974",null,15.399999999999961,1748.7958173326194,1573.9162355993576,1399.0366538660955,1224.1570721328335,1049.2774903995717,874.39790866630972,699.51832693304777,524.63874519978583,349.75916346652389,174.87958173326194,null,11.047351973042447,null,null,null,null,null,null,961.83769953294075,null,20,80,null,null,null,null,null,null,null,23.700000000000081,2343.1216082060669]
[null,null,null,null,null,null,null,null,null,null,null,null,null,null,null,null,null,null,null,null,null,null,null,null,null,null,null,null,null,null,null,null,null,null,20,55,80,"11:19:59.974",null,15.499999999999961,1760.0500378669919,1584.0450340802927,1408.0400302935936,1232.0350265068944,1056.0300227201951,880.02501893349597,704.02001514679682,528.01501136009756,352.01000757339841,176.00500378669921,null,11.118446227839495,null,null,null,null,null,null,968.0275208268456,null,20,80,null,null,null,null,null,null,null,23.800000000000082,2357.2541024607108]
[null,null,null,null,null,null,null,null,null,null,null,null,null,null,null,null,null,null,null,null,null,null,null,null,null,null,null,null,null,null,null,null,null,null,20,55,80,"11:24:59.974",null,15.599999999999961,1771.3676977916773,1594.2309280125096,1417.0941582333419,1239.957388454174,1062.8206186750062,885.68384889583865,708.54707911667094,531.41030933750312,354.27353955833547,177.13676977916774,null,11.189941236839402,null,null,null,null,null,null,974.25223378542262,null,20,80,null,null,null,null,null,null,null,23.900000000000084,2371.4609173775889]
[null,null,null,null,null,null,null,null,null,null,null,null,null,null,null,null,null,null,null,null,null,null,null,null,null,null,null,null,null,null,null,null,null,null,20,55,80,"11:29:59.974",null,15.69999999999996,1782.7491005677109,1604.4741905109399,1426.1992804541687,1247.9243703973975,1069.6494603406265,891.37455028385546,713.09964022708436,534.82473017031327,356.54982011354218,178.27491005677109,null,11.261838917041761,null,null,null,null,null,null,980.51200531224094,null,20,80,null,null,null,null,null,null,null,24.000000000000085,2385.7423822659453]
[null,null,null,null,null,null,null,null,null,null,null,null,null,null,null,null,null,null,null,null,null,null,null,null,null,null,null,null,null,null,null,null,null,null,20,55,80,"11:34:59.973",null,15.79999999999996,1794.1945508230576,1614.7750957407518,1435.3556406584462,1255.9361855761404,1076.5167304938345,897.09727541152881,717.6778203292231,538.25836524691726,358.83891016461155,179.41945508230577,null,11.3341411928178,null,null,null,null,null,null,986.80700295268161,null,20,80,null,null,null,null,null,null,null,24,{"$f":"610.5*EXP(1)^((17.269*BR159)/(237.3+BR159))*0.99","v":2952.3561980540917}]
[null,null,null,null,null,null,null,null,null,null,null,null,null,null,null,null,null,null,null,null,null,null,null,null,null,null,null,null,null,null,null,null,null,null,20,55,80,"11:39:59.973",null,15.899999999999959,1805.70435435583,1625.133918920247,1444.5634834846642,1263.9930480490809,1083.4226126134979,902.852177177915,722.28174174233209,541.71130630674895,361.14087087116604,180.57043543558302,null,11.406849995930701,null,null,null,null,null,null,993.13739489570651,null,20,80,null,null,null,null,null,null,null,{"$f":"BR159-0.1","v":23.9},2934.6828852547515]
[null,null,null,null,null,null,null,null,null,null,null,null,null,null,null,null,null,null,null,null,null,null,null,null,null,null,null,null,null,null,null,null,null,null,20,55,80,"11:44:59.973",null,15.999999999999959,1817.2788181375076,1635.550936323757,1453.8230545100062,1272.0951726962553,1090.3672908825044,908.63940906875382,726.91152725500308,545.18364544125222,363.45576362750154,181.72788181375077,null,11.479967265555954,null,null,null,null,null,null,999.50334997562925,null,20,80,null,null,null,null,null,null,null,23.799999999999997,2917.101951795114]
[null,null,null,null,null,null,null,null,null,null,null,null,null,null,null,null,null,null,null,null,null,null,null,null,null,null,null,null,null,null,null,null,null,null,20,55,80,"11:49:59.973",null,16.099999999999959,1828.9182503161649,1646.0264252845484,1463.1346002529319,1280.2427752213152,1097.3509501896988,914.45912515808243,731.56730012646597,548.67547509484939,365.78365006323298,182.89182503161649,null,11.553494948301736,null,null,null,null,null,null,1005.9050376738907,null,20,80,null,null,null,null,null,null,null,23.699999999999996,2899.612990154993]
[null,null,null,null,null,null,null,null,null,null,null,null,null,null,null,null,null,null,null,null,null,null,null,null,null,null,null,null,null,null,null,null,null,null,20,55,80,"11:54:59.973",null,16.19999999999996,1840.6229602197002,1656.5606641977301,1472.4983681757603,1288.4360721537901,1104.37377613182,920.31148010985009,736.24918408788017,552.18688806591001,368.12459204394008,184.06229602197004,null,11.627434998229313,null,null,null,null,null,null,1012.3426281208351,null,20,80,null,null,null,null,null,null,null,23.599999999999994,2882.2155942437557]
[null,null,null,null,null,null,null,null,null,null,null,null,null,null,null,null,null,null,null,null,null,null,null,null,null,null,null,null,null,null,null,null,null,null,20,55,80,"11:59:59.972",null,16.299999999999962,1852.3932583590667,1667.1539325231602,1481.9146066872536,1296.6752808513465,1111.43595501544,926.19662917953337,740.95730334362679,555.71797750771998,370.4786516718134,185.2393258359067,null,11.701789376873448,null,null,null,null,null,null,1018.8162920974868,null,20,80,null,null,null,null,null,null,null,23.499999999999993,2864.9093593968328]
[null,null,null,null,null,null,null,null,null,null,null,null,null,null,null,null,null,null,null,null,null,null,null,null,null,null,null,null,null,null,null,null,null,null,20,55,80,"12:04:59.972",null,16.399999999999963,1864.2294564315152,1677.8065107883638,1491.3835651452123,1304.9606195020606,1118.5376738589091,932.11472821575762,745.69178257260614,559.26883692945455,372.84589128630307,186.42294564315154,null,11.776560053262889,null,null,null,null,null,null,1025.3262010373335,null,20,80,null,null,null,null,null,null,null,23.399999999999991,2847.6938823722262]
[null,null,null,null,null,null,null,null,null,null,null,null,null,null,null,null,null,null,null,null,null,null,null,null,null,null,null,null,null,null,null,null,null,null,20,55,80,"12:09:59.972",null,16.499999999999964,1876.1318673238341,1688.5186805914507,1500.9054938590673,1313.2923071266837,1125.6791203943003,938.06593366191703,750.45274692953365,562.83956019715015,375.22637346476682,187.61318673238341,null,11.851749003940833,null,null,null,null,null,null,1031.8725270281088,null,20,80,null,null,null,null,null,null,null,23.29999999999999,2830.5687613470213]
[null,null,null,null,null,null,null,null,null,null,null,null,null,null,null,null,null,null,null,null,null,null,null,null,null,null,null,null,null,null,null,null,null,null,20,55,80,"12:14:59.972",null,16.599999999999966,1888.1008051155943,1699.2907246040349,1510.4806440924756,1321.670563580916,1132.8604830693566,944.05040255779716,755.24032204623779,566.43024153467832,377.6201610231189,188.81008051155945,null,11.927358212985434,null,null,null,null,null,null,1038.4554428135768,null,20,80,null,null,null,null,null,null,null,23.199999999999989,2813.5335959138979]
[null,null,null,null,null,null,null,null,null,null,null,null,null,null,null,null,null,null,null,null,null,null,null,null,null,null,null,null,null,null,null,null,null,null,20,55,80,"12:19:59.972",null,16.699999999999967,1900.1365850824031,1710.1229265741629,1520.1092680659226,1330.0956095576821,1140.0819510494418,950.06829254120157,760.0546340329613,570.04097552472092,380.02731701648065,190.01365850824033,null,12.003389672030343,null,null,null,null,null,null,1045.0751217953218,null,20,80,null,null,null,null,null,null,null,23.099999999999987,2796.5879870776544]
[null,null,null,null,null,null,null,null,null,null,null,null,null,null,null,null,null,null,null,null,null,null,null,null,null,null,null,null,null,null,null,null,null,null,20,55,80,"12:24:59.971",null,16.799999999999969,1912.2395236991574,1721.0155713292418,1529.7916189593261,1338.56766658941,1147.3437142194944,956.11976184957871,764.89580947966306,573.67185710974718,382.44790473983153,191.22395236991576,null,12.079845380285265,null,null,null,null,null,null,1051.7317380345366,null,20,80,null,null,null,null,null,null,null,22.999999999999986,2779.7315372517246]
[null,null,null,null,null,null,null,null,null,null,null,null,null,null,null,null,null,null,null,null,null,null,null,null,null,null,null,null,null,null,null,null,null,null,20,55,80,"12:29:59.971",null,16.89999999999997,1924.4099386433022,1731.9689447789719,1539.5279509146419,1347.0869570503114,1154.6459631859814,962.20496932165111,769.76397545732095,577.32298159299069,384.88198772866048,192.44099386433024,null,12.156727344556552,null,null,null,null,null,null,1058.4254662538162,null,20,80,null,null,null,null,null,null,null,22.899999999999984,2762.96385025471]
[null,null,null,null,null,null,null,null,null,null,null,null,null,null,null,null,null,null,null,null,null,null,null,null,null,null,null,null,null,null,null,null,null,null,20,55,80,"12:34:59.971",null,16.999999999999972,1936.6481487980934,1742.9833339182842,1549.3185190384747,1355.6537041586653,1161.988889278856,968.32407439904671,774.65925951923737,580.99444463942802,387.32962975961868,193.66481487980934,null,12.234037579267804,null,null,null,null,null,null,1065.1564818389515,null,20,80,null,null,null,null,null,null,null,22.799999999999983,2746.2845313069001]
[null,null,null,null,null,null,null,null,null,null,null,null,null,null,null,null,null,null,null,null,null,null,null,null,null,null,null,null,null,null,null,null,null,null,20,55,80,"12:39:59.971",null,17.099999999999973,1948.9544742558678,1754.059026830281,1559.1635794046942,1364.2681319791075,1169.3726845535207,974.4772371279339,779.58178970234712,584.68634227676034,389.79089485117356,194.89544742558678,null,12.31177810648053,null,null,null,null,null,null,1071.9249608407272,null,20,80,null,null,null,null,null,null,null,22.699999999999982,2729.6931870268136]
[null,null,null,null,null,null,null,null,null,null,null,null,null,null,null,null,null,null,null,null,null,null,null,null,null,null,null,null,null,null,null,null,null,null,20,55,80,"12:44:59.971",null,17.199999999999974,1961.3292363213111,1765.1963126891801,1569.0633890570489,1372.9304654249177,1176.7975417927867,980.66461816065555,784.53169452852444,588.39877089639333,392.26584726426222,196.13292363213111,null,12.389950955914788,null,null,null,null,null,null,1078.731079976721,null,20,80,null,null,null,null,null,null,null,22.59999999999998,2713.1894254277277]
[null,null,null,null,null,null,null,null,null,null,null,null,null,null,null,null,null,null,null,null,null,null,null,null,null,null,null,null,null,null,null,null,null,null,20,55,80,"12:49:59.970",null,17.299999999999976,1973.7727575147353,1776.3954817632618,1579.0182060117884,1381.6409302603147,1184.2636545088412,986.88637875736765,789.50910300589419,592.13182725442061,394.75455150294709,197.37727575147355,null,12.468558164969901,null,null,null,null,null,null,1085.5750166331045,null,20,80,null,null,null,null,null,null,null,22.499999999999979,2696.7728559142211]
[null,null,null,null,null,null,null,null,null,null,null,null,null,null,null,null,null,null,null,null,null,null,null,null,null,null,null,null,null,null,null,null,null,null,20,55,80,"12:54:59.970",null,17.399999999999977,1986.2853615753584,1787.6568254178226,1589.0282892602868,1390.3997531027508,1191.771216945215,993.14268078767918,794.51414463014339,595.88560847260749,397.2570723150717,198.62853615753585,null,12.547601778745157,null,null,null,null,null,null,1092.456948866447,null,20,80,null,null,null,null,null,null,null,22.399999999999977,2680.4430892787186]
[null,null,null,null,null,null,null,null,null,null,null,null,null,null,null,null,null,null,null,null,null,null,null,null,null,null,null,null,null,null,null,null,null,null,20,55,80,"12:59:59.970",null,17.499999999999979,1998.8673734645856,1798.980636118127,1599.0938987716686,1399.20716142521,1199.3204240787513,999.43368673229281,799.5469493858343,599.66021203937566,399.77347469291715,199.88673734645857,null,12.627083850060554,null,null,null,null,null,null,1099.377055405522,null,20,80,null,null,null,null,null,null,null,22.299999999999976,2664.1997376980335]
[null,null,null,null,null,null,null,null,null,null,null,null,null,null,null,null,null,null,null,null,null,null,null,null,null,null,null,null,null,null,null,null,null,null,20,55,80,"13:04:59.970",null,17.59999999999998,2011.5191193693026,1810.3672074323724,1609.2152954954422,1408.0633835585118,1206.9114716215815,1005.7595596846513,804.6076477477211,603.45573581079077,402.30382387386055,201.15191193693028,null,12.70700643947759,null,null,null,null,null,null,1106.3355156531165,null,20,80,null,null,null,null,null,null,null,22.199999999999974,2648.0424147299213]
[null,null,null,null,null,null,null,null,null,null,null,null,null,null,null,null,null,null,null,null,null,null,null,null,null,null,null,null,null,null,null,null,null,null,20,55,80,"13:09:59.970",null,17.699999999999982,2024.2409267051603,1821.8168340346442,1619.3927413641284,1416.9686486936121,1214.5445560230962,1012.1204633525801,809.69637068206418,607.27227801154811,404.84818534103209,202.42409267051605,null,12.787371615320028,null,null,null,null,null,null,1113.3325096878382,null,20,80,null,null,null,null,null,null,null,22.099999999999973,2631.9707353096333]
[null,null,null,null,null,null,null,null,null,null,null,null,null,null,null,null,null,null,null,null,null,null,null,null,null,null,null,null,null,null,null,null,null,null,20,55,80,"13:14:59.969",null,17.799999999999983,2037.0331241198774,1833.3298117078896,1629.626499295902,1425.923186883914,1222.2198744719265,1018.5165620599387,814.81324964795101,611.10993723596323,407.40662482397551,203.70331241198775,null,12.868181453694739,null,null,null,null,null,null,1120.3682182659325,null,20,80,null,null,null,null,null,null,null,21.999999999999972,2615.9843157464729]
[null,null,null,null,null,null,null,null,null,null,null,null,null,null,null,null,null,null,null,null,null,null,null,null,null,null,null,null,null,null,null,null,null,null,20,55,80,"13:19:59.969",null,17.899999999999984,2049.8960414965354,1844.9064373468818,1639.9168331972285,1434.9272290475747,1229.9376248979213,1024.9480207482677,819.95841659861424,614.96881244896065,409.97920829930712,204.98960414965356,null,12.949438038512541,null,null,null,null,null,null,1127.4428228230945,null,20,80,null,null,null,null,null,null,null,21.89999999999997,2600.0827737203549]
[null,null,null,null,null,null,null,null,null,null,null,null,null,null,null,null,null,null,null,null,null,null,null,null,null,null,null,null,null,null,null,null,null,null,20,55,80,"13:24:59.969",null,17.999999999999986,2062.8300099568855,1856.547008961197,1650.2640079655084,1443.9810069698199,1237.6980059741313,1031.4150049784428,825.13200398275421,618.84900298706566,412.56600199137711,206.28300099568855,null,13.031143461509069,null,null,null,null,null,null,1134.5565054762869,null,20,80,null,null,null,null,null,null,null,21.799999999999969,2584.265728278378]
[null,null,null,null,null,null,null,null,null,null,null,null,null,null,null,null,null,null,null,null,null,null,null,null,null,null,null,null,null,null,null,null,null,null,20,55,80,"13:29:59.969",null,18.099999999999987,2075.8353618646574,1868.2518256781918,1660.668289491726,1453.0847533052602,1245.5012171187943,1037.9176809323287,830.334144745863,622.75060855939716,415.1670723729315,207.58353618646575,null,13.113299822265683,null,null,null,null,null,null,1141.7094490255615,null,20,80,null,null,null,null,null,null,null,21.699999999999967,2568.5327998313819]
[null,null,null,null,null,null,null,null,null,null,null,null,null,null,null,null,null,null,null,null,null,null,null,null,null,null,null,null,null,null,null,null,null,null,20,55,80,"13:34:59.969",null,18.199999999999989,2088.9124308288674,1880.0211877459808,1671.129944663094,1462.2387015802071,1253.3474584973203,1044.4562154144337,835.56497233154698,626.67372924866015,417.78248616577349,208.89124308288675,null,13.195909228230368,null,null,null,null,null,null,1148.9018369558771,null,20,80,null,null,null,null,null,null,null,21.599999999999966,2552.8836101505299]
[null,null,null,null,null,null,null,null,null,null,null,null,null,null,null,null,null,null,null,null,null,null,null,null,null,null,null,null,null,null,null,null,null,null,20,55,80,"13:39:59.969",null,18.29999999999999,2102.0615517071424,1891.8553965364281,1681.649241365714,1471.4430861949995,1261.2369310242855,1051.0307758535712,840.82462068285702,630.61846551214273,420.41231034142851,210.20615517071425,null,13.278973794738738,null,null,null,null,null,null,1156.1338534389283,null,20,80,null,null,null,null,null,null,null,21.499999999999964,2537.3177823638739]
[null,null,null,null,null,null,null,null,null,null,null,null,null,null,null,null,null,null,null,null,null,null,null,null,null,null,null,null,null,null,null,null,null,null,20,55,80,"13:44:59.968",null,18.399999999999991,2115.2830606090288,1903.7547545481259,1692.226448487223,1480.6981424263201,1269.1698363654173,1057.6415303045144,846.11322424361151,634.58491818270863,423.05661212180576,211.52830606090288,null,13.362495645034926,null,null,null,null,null,null,1163.4056833349659,null,20,80,null,null,null,null,null,null,null,21.399999999999963,2521.8349409529433]
[null,null,null,null,null,null,null,null,null,null,null,null,null,null,null,null,null,null,null,null,null,null,null,null,null,null,null,null,null,null,null,null,null,null,20,55,80,"13:49:59.968",null,18.499999999999993,2128.5772948993281,1915.7195654093953,1702.8618359194625,1490.0041064295297,1277.1463769395968,1064.288647449664,851.43091795973123,638.57318846979842,425.71545897986562,212.85772948993281,null,13.446476910292661,null,null,null,null,null,null,1170.7175121946304,null,20,80,null,null,null,null,null,null,null,21.299999999999962,2506.4347117493239]
[null,null,null,null,null,null,null,null,null,null,null,null,null,null,null,null,null,null,null,null,null,null,null,null,null,null,null,null,null,null,null,null,null,null,20,55,80,"13:54:59.968",null,18.599999999999994,2141.9445932014187,1927.750133881277,1713.555674561135,1499.361215240993,1285.1667559208511,1070.9722966007093,856.7778372805675,642.58337796042554,428.38891864028375,214.19445932014187,null,13.530919729636253,null,null,null,null,null,null,1178.0695262607803,null,20,80,null,null,null,null,null,null,null,21.19999999999996,2491.1167219312415]
[null,null,null,null,null,null,null,null,null,null,null,null,null,null,null,null,null,null,null,null,null,null,null,null,null,null,null,null,null,null,null,null,null,null,20,55,80,"13:59:59.968",null,18.699999999999996,2155.3852954005888,1939.84676586053,1724.3082363204712,1508.769706780412,1293.2311772403532,1077.6926477002944,862.15411816023561,646.6155886201766,431.07705908011781,215.5385295400589,null,13.615826250161648,null,null,null,null,null,null,1185.4619124703238,null,20,80,null,null,null,null,null,null,null,21.099999999999959,2475.8806000201585]
[null,null,null,null,null,null,null,null,null,null,null,null,null,null,null,null,null,null,null,null,null,null,null,null,null,null,null,null,null,null,null,null,null,null,20,55,80,"14:04:59.968",null,18.799999999999997,2168.8997426473757,1952.0097683826382,1735.1197941179007,1518.2298198531628,1301.3398455884253,1084.4498713236878,867.55989705895036,650.66992279421265,433.77994852947518,216.88997426473759,null,13.701198626957522,null,null,null,null,null,null,1192.8948584560567,null,20,80,null,null,null,null,null,null,null,20.999999999999957,2460.7259758773612]
[null,null,null,null,null,null,null,null,null,null,null,null,null,null,null,null,null,null,null,null,null,null,null,null,null,null,null,null,null,null,null,null,null,null,20,55,80,"14:09:59.967",null,18.899999999999999,2182.4882773609029,1964.2394496248126,1745.9906218887224,1527.7417941526319,1309.4929664165418,1091.2441386804514,872.99531094436122,654.74648320827089,436.49765547218061,218.24882773609031,null,13.78703902312636,null,null,null,null,null,null,1200.3685525484966,null,20,80,null,null,null,null,null,null,null,20.899999999999956,2445.6524807005621]
[null,null,null,null,null,null,null,null,null,null,null,null,null,null,null,null,null,null,null,null,null,null,null,null,null,null,null,null,null,null,null,null,null,null,20,55,80,"14:14:59.967",null,19,2196.1512432322252,1976.5361189090027,1756.9209945857801,1537.3058702625576,1317.6907459393351,1098.0756216161126,878.46049729289007,658.84537296966755,439.23024864644503,219.61512432322252,null,13.873349609805592,null,null,null,null,null,null,1207.8831837777238,null,20,80,null,null,null,null,null,null,null,20.799999999999955,{"$f":"610.5*EXP(1)^((17.269*BR191)/(237.3+BR191))*0.99","v":2430.6597470205011}]
[null,null,null,null,null,null,null,null,null,null,null,null,null,null,null,null,null,null,null,null,null,null,null,null,null,null,null,null,null,null,null,null,null,null,20,55,80,"14:19:59.967",null,19.100000000000001,2209.8889852276775,1988.9000867049099,1767.911188182142,1546.9222896593742,1325.9333911366064,1104.9444926138387,883.95559409107102,662.96669556830318,441.97779704553551,220.98889852276776,null,13.960132566188738,null,null,null,null,null,null,1215.4389418752226,null,20,80,null,null,null,null,null,null,null,{"$f":"BR191-0.1","v":20.699999999999953},2415.7474086975449]
[null,null,null,null,null,null,null,null,null,null,null,null,null,null,null,null,null,null,null,null,null,null,null,null,null,null,null,null,null,null,null,null,null,null,20,55,80,"14:24:59.967",null,19.200000000000003,{"$f":"610.5*EXP(1)^((17.269*AN193)/(237.3+AN193))","v":2223.7018495922275},{"$f":"AO193*0.9","v":2001.3316646330047},{"$f":"AO193*0.8","v":1778.9614796737822},{"$f":"AO193*0.7","v":1556.5912947145591},{"$f":"AO193*0.6","v":1334.2211097553366},{"$f":"AO193*0.5","v":1111.8509247961138},{"$f":"AO193*0.4","v":889.48073983689108},{"$f":"AO193*0.3","v":667.11055487766828},{"$f":"AO193*0.2","v":444.74036991844554},{"$f":"AO193*0.1","v":222.37018495922277},null,{"$f":"AO193*20/3166","v":14.047390079546604},null,null,null,null,null,null,{"$f":"AO193*$AL$1/100","v":1223.0360172757253},null,20,80,null,null,null,null,null,null,null,20.599999999999952,2400.9151009183033]
[null,null,null,null,null,null,null,null,null,null,null,null,null,null,null,null,null,null,null,null,null,null,null,null,null,null,null,null,null,null,null,null,null,null,20,55,80,"14:29:59.967",null,{"$f":"AN193+0.1","v":19.300000000000004},2237.5901838528293,2013.8311654675465,1790.0721470822637,1566.3131286969804,1342.5541103116975,1118.7950919264147,895.03607354113183,671.27705515584876,447.51803677056591,223.75901838528296,null,14.135124345248448,null,null,null,null,null,null,1230.6746011190562,null,20,80,null,null,null,null,null,null,null,20.49999999999995,2386.1624601922376]
[null,null,null,null,null,null,null,null,null,null,null,null,null,null,null,null,null,null,null,null,null,null,null,null,null,null,null,null,null,null,null,null,null,null,20,55,80,"14:34:59.966",null,19.400000000000006,2251.5543368217859,2026.3989031396075,1801.2434694574288,1576.0880357752501,1350.9326020930714,1125.777168410893,900.62173472871439,675.4663010465357,450.31086736435719,225.1554336821786,null,14.223337566783234,null,null,null,null,null,null,1238.3548852519823,null,20,80,null,null,null,null,null,null,null,20.399999999999949,2371.489124348278]
[null,null,null,null,null,null,null,null,null,null,null,null,null,null,null,null,null,null,null,null,null,null,null,null,null,null,null,null,null,null,null,null,null,null,{"$f":"$AI$3","v":20},{"$f":"$AJ$3","v":55},{"$f":"$AK$3","v":80},"14:39:59.966",null,19.500000000000007,2265.5946586001137,2039.0351927401023,1812.4757268800911,1585.9162610200794,1359.3567951600683,1132.7973293000568,906.23786344004554,679.67839758003413,453.11893172002277,226.55946586001139,null,14.312031955780883,null,null,null,null,null,null,1246.0770622300627,null,{"$f":"$BI$3","v":20},{"$f":"$BJ$3","v":80},null,null,null,null,null,null,null,20.299999999999947,2356.8947325314416]
[null,null,null,null,null,null,null,null,null,null,null,null,null,null,null,null,null,null,null,null,null,null,null,null,null,null,null,null,null,null,null,null,null,null,20,55,80,"14:44:59.966",null,19.600000000000009,2279.7115005809051,2051.7403505228144,1823.7692004647242,1595.7980504066334,1367.8269003485429,1139.8557502904525,911.88460023236212,683.91345017427147,455.94230011618106,227.97115005809053,null,14.401209732033513,null,null,null,null,null,null,1253.8413253194979,null,20,80,null,null,null,null,null,null,null,20.199999999999946,2342.3789251994599]
[null,null,null,null,null,null,null,null,null,null,null,null,null,null,null,null,null,null,null,null,null,null,null,null,null,null,null,null,null,null,null,null,null,null,20,55,80,"14:49:59.966",null,19.70000000000001,2293.9052154527089,2064.514693907438,1835.1241723621672,1605.7336508168962,1376.3431292716252,1146.9526077263545,917.5620861810836,688.17156463581262,458.7810430905418,229.3905215452709,null,14.490873123516797,null,null,null,null,null,null,1261.6478684989897,null,20,80,null,null,null,null,null,null,null,20.099999999999945,2327.9413441194024]
[null,null,null,null,null,null,null,null,null,null,null,null,null,null,null,null,null,null,null,null,null,null,null,null,null,null,null,null,null,null,null,null,null,null,20,55,80,"14:54:59.966",null,19.800000000000011,2308.1761572028972,2077.3585414826075,1846.5409257623178,1615.7233100420281,1384.9056943217383,1154.0880786014486,923.27046288115889,692.45284716086917,461.63523144057945,230.81761572028972,null,14.581024366411228,null,null,null,null,null,null,1269.4968864615935,null,20,80,null,null,null,null,null,null,null,19.999999999999943,2313.5816323643098]
[null,null,null,null,null,null,null,null,null,null,null,null,null,null,null,null,null,null,null,null,null,null,null,null,null,null,null,null,null,null,null,null,null,null,20,55,80,"14:59:59.965",null,19.900000000000013,2322.5246811210518,2090.2722130089469,1858.0197448968415,1625.7672767847362,1393.514808672631,1161.2623405605259,929.00987244842077,696.75740433631552,464.50493622421038,232.25246811210519,null,14.671665705123512,null,null,null,null,null,null,1277.3885746165786,null,20,80,null,null,null,null,null,null,null,19.899999999999942,2299.2994343098312]
[null,null,null,null,null,null,null,null,null,null,null,null,null,null,null,null,null,null,null,null,null,null,null,null,null,null,null,null,null,null,null,null,null,null,20,55,80,"15:04:59.965",null,20.000000000000014,2336.9511438023442,2103.2560294221098,1869.5609150418754,1635.8658006616408,1402.1706862814065,1168.4755719011721,934.78045752093772,701.08534314070323,467.39022876046886,233.69511438023443,null,14.762799392307922,null,null,null,null,null,null,1285.3231290912893,null,20,80,null,null,null,null,null,null,null,19.79999999999994,2285.0943956308579]
[null,null,null,null,null,null,null,null,null,null,null,null,null,null,null,null,null,null,null,null,null,null,null,null,null,null,null,null,null,null,null,null,null,null,20,55,80,"15:09:59.965",null,20.100000000000016,2351.4559031509211,2116.3103128358289,1881.1647225207371,1646.0191322056446,1410.8735418905526,1175.7279515754606,940.58236126036854,705.43677094527629,470.29118063018427,235.14559031509214,null,14.854427688887689,null,null,null,null,null,null,1293.3007467330067,null,20,80,null,null,null,null,null,null,null,19.699999999999939,2270.9661632981715]
[null,null,null,null,null,null,null,null,null,null,null,null,null,null,null,null,null,null,null,null,null,null,null,null,null,null,null,null,null,null,null,null,null,null,20,55,80,"15:14:59.965",null,20.200000000000017,2366.0393183833035,2129.435386544973,1892.8314547066429,1656.2275228683122,1419.623591029982,1183.0196591916517,946.41572735332147,709.81179551499099,473.20786367666074,236.60393183833037,null,14.946552864076459,null,null,null,null,null,null,1301.321625110817,null,20,80,null,null,null,null,null,null,null,19.599999999999937,2256.9143855750863]
[null,null,null,null,null,null,null,null,null,null,null,null,null,null,null,null,null,null,null,null,null,null,null,null,null,null,null,null,null,null,null,null,null,null,20,55,80,"15:19:59.965",null,20.300000000000018,2380.7017500317697,2142.631575028593,1904.5614000254159,1666.4912250222387,1428.4210500190618,1190.3508750158849,952.28070001270794,714.2105250095309,476.14035000635397,238.07017500317698,null,15.039177195399684,null,null,null,null,null,null,1309.3859625174734,null,20,80,null,null,null,null,null,null,null,19.499999999999936,2242.9387120141023]
[null,null,null,null,null,null,null,null,null,null,null,null,null,null,null,null,null,null,null,null,null,null,null,null,null,null,null,null,null,null,null,null,null,null,20,55,80,"15:24:59.964",null,20.40000000000002,2395.4435599477661,2155.8992039529894,1916.354847958213,1676.8104919634361,1437.2661359686597,1197.721779973883,958.17742397910649,718.63306798432984,479.08871198955325,239.54435599477662,null,15.132302968716147,null,null,null,null,null,null,1317.4939579712714,null,20,80,null,null,null,null,null,null,null,19.399999999999935,2229.0387934535584]
[null,null,null,null,null,null,null,null,null,null,null,null,null,null,null,null,null,null,null,null,null,null,null,null,null,null,null,null,null,null,null,null,null,null,20,55,80,"15:29:59.964",null,20.500000000000021,2410.2651113053016,2169.2386001747714,1928.2120890442413,1687.1855779137111,1446.1590667831808,1205.1325556526508,964.10604452212067,723.07953339159042,482.05302226106033,241.02651113053017,null,15.225932478239429,null,null,null,null,null,null,1325.6458112179159,null,20,80,null,null,null,null,null,null,null,19.299999999999933,2215.2142820142913]
[null,null,null,null,null,null,null,null,null,null,null,null,null,null,null,null,null,null,null,null,null,null,null,null,null,null,null,null,null,null,null,null,null,null,20,55,80,"15:34:59.964",null,20.600000000000023,2425.166768604357,2182.6500917439212,1940.1334148834858,1697.6167380230497,1455.1000611626141,1212.5833843021785,970.06670744174289,727.55003058130706,485.03335372087145,242.51667686043572,null,15.320068026559424,null,null,null,null,null,null,1333.8417227323964,null,20,80,null,null,null,null,null,null,null,19.199999999999932,2201.4648310962953]
[null,null,null,null,null,null,null,null,null,null,null,null,null,null,null,null,null,null,null,null,null,null,null,null,null,null,null,null,null,null,null,null,null,null,20,55,80,"15:39:59.964",null,20.700000000000024,2440.148897674298,2196.1340079068682,1952.1191181394386,1708.1042283720085,1464.0893386045789,1220.074448837149,976.05955906971928,732.04466930228944,488.02977953485964,244.01488976742982,null,15.414711924663917,null,null,null,null,null,null,1342.0818937208639,null,20,80,null,null,null,null,null,null,null,19.09999999999993,2187.790095375391]
[null,null,null,null,null,null,null,null,null,null,null,null,null,null,null,null,null,null,null,null,null,null,null,null,null,null,null,null,null,null,null,null,null,null,20,55,80,"15:44:59.964",null,20.800000000000026,2455.2118656772841,2209.6906791095557,1964.1694925418274,1718.6483059740988,1473.1271194063704,1227.605932838642,982.08474627091368,736.56355970318521,491.04237313545684,245.52118656772842,null,15.509866491960102,null,null,null,null,null,null,1350.3665261225062,null,20,80,null,null,null,null,null,null,null,18.999999999999929,2174.1897307998929]
[null,null,null,null,null,null,null,null,null,null,null,null,null,null,null,null,null,null,null,null,null,null,null,null,null,null,null,null,null,null,null,null,null,null,20,55,80,"15:49:59.964",null,20.900000000000027,2470.3560411116905,2223.3204370005215,1976.2848328893524,1729.2492287781834,1482.2136246670143,1235.1780205558453,988.1424164446762,741.10681233350715,494.0712082223381,247.03560411116905,null,15.605534056296213,null,null,null,null,null,null,1358.69582261143,null,20,80,null,null,null,null,null,null,null,18.899999999999928,2160.6633945872845]
[null,null,null,null,null,null,null,null,null,null,null,null,null,null,null,null,null,null,null,null,null,null,null,null,null,null,null,null,null,null,null,null,null,null,20,55,80,"15:54:59.963",null,21.000000000000028,2485.5817938155269,2237.0236144339742,1988.4654350524215,1739.9072556708688,1491.3490762893161,1242.7908969077635,994.23271752621076,745.67453814465807,497.11635876310538,248.55817938155269,null,15.701716953983114,null,null,null,null,null,null,1367.0699865985398,null,20,80,null,null,null,null,null,null,null,18.799999999999926,2147.2107452208929]
[null,null,null,null,null,null,null,null,null,null,null,null,null,null,null,null,null,null,null,null,null,null,null,null,null,null,null,null,null,null,null,null,null,null,20,55,80,"15:59:59.963",null,21.10000000000003,2500.8894949698679,2250.8005454728814,2000.7115959758944,1750.6226464789074,1500.5336969819207,1250.4447474849339,1000.3557979879472,750.26684849096034,500.1778989939736,250.0889494969868,null,15.798417529815969,null,null,null,null,null,null,1375.4892222334272,null,20,80,null,null,null,null,null,null,null,18.699999999999925,2133.8314424465734]
[null,null,null,null,null,null,null,null,null,null,null,null,null,null,null,null,null,null,null,null,null,null,null,null,null,null,null,null,null,null,null,null,null,null,20,55,80,{"$f":"AL212+0.00347222","v":"16:04:59.963"},null,21.200000000000031,2516.2795171022749,2264.6515653920474,2013.0236136818201,1761.3956619715923,1509.767710261365,1258.1397585511374,1006.51180684091,754.88385513068249,503.25590342045501,251.62795171022751,null,15.895638137095862,null,null,null,null,null,null,1383.9537344062512,null,20,80,null,null,null,null,null,null,null,18.599999999999923,2120.5251472693944]
[null,null,null,null,null,null,null,null,null,null,null,null,null,null,null,null,null,null,null,null,null,null,null,null,null,null,null,null,null,null,null,null,null,null,20,55,80,"16:09:59.963",null,21.300000000000033,2531.7522340902374,2278.5770106812138,2025.4017872721899,1772.2265638631661,1519.0513404541423,1265.8761170451187,1012.700893636095,759.52567022707115,506.35044681804749,253.17522340902374,null,15.993381137651532,null,null,null,null,null,null,1392.4637287496307,null,20,80,null,null,null,null,null,null,null,18.499999999999922,2107.2915219503252]
[null,null,null,null,null,null,null,null,null,null,null,null,null,null,null,null,null,null,null,null,null,null,null,null,null,null,null,null,null,null,null,null,null,null,20,55,80,"16:14:59.963",null,21.400000000000034,2547.3080211646011,2292.5772190481412,2037.846416931681,1783.1156148152206,1528.3848126987607,1273.6540105823005,1018.9232084658405,764.19240634938035,509.46160423292025,254.73080211646013,null,16.091648901861031,null,null,null,null,null,null,1401.0194116405305,null,20,80,null,null,null,null,null,null,null,18.39999999999992,2094.1302300029297]
[null,null,null,null,null,null,null,null,null,null,null,null,null,null,null,null,null,null,null,null,null,null,null,null,null,null,null,null,null,null,null,null,null,null,20,55,80,"16:19:59.962",null,21.500000000000036,2562.9472549130146,2306.6525294217131,2050.3578039304116,1794.0630784391101,1537.7683529478088,1281.4736274565073,1025.1789019652058,768.8841764739044,512.5894509826029,256.29472549130145,null,16.190443808673496,null,null,null,null,null,null,1409.6209902021581,null,20,80,null,null,null,null,null,null,null,18.299999999999919,2081.0409361900615]
[null,null,null,null,null,null,null,null,null,null,null,null,null,null,null,null,null,null,null,null,null,null,null,null,null,null,null,null,null,null,null,null,null,null,20,55,80,"16:24:59.962",null,21.600000000000037,2578.670313283375,2320.8032819550376,2062.9362506267003,1805.0692192983624,1547.2021879700249,1289.3351566416875,1031.4681253133501,773.60109398501243,515.73406265667506,257.86703132833753,null,16.289768245630924,null,null,null,null,null,null,1418.2686723058564,null,20,80,null,null,null,null,null,null,null,18.199999999999918,2068.0233065205703]
[null,null,null,null,null,null,null,null,null,null,null,null,null,null,null,null,null,null,null,null,null,null,null,null,null,null,null,null,null,null,null,null,null,null,20,55,80,"16:29:59.962",null,21.700000000000038,2594.4775755872661,2335.0298180285395,2075.5820604698129,1816.134302911086,1556.6865453523596,1297.238787793633,1037.7910302349064,778.34327267617982,518.89551511745321,259.44775755872661,null,16.389624608889868,null,null,null,null,null,null,1426.9626665729963,null,20,80,null,null,null,null,null,null,null,18.099999999999916,2055.0770082460012]
[null,null,null,null,null,null,null,null,null,null,null,null,null,null,null,null,null,null,null,null,null,null,null,null,null,null,null,null,null,null,null,null,null,null,20,55,80,"16:34:59.962",null,21.80000000000004,2610.3694225034237,2349.3324802530815,2088.2955380027392,1827.2585957523966,1566.2216535020541,1305.1847112517119,1044.1477690013696,783.11082675102705,522.07388450068481,261.03694225034241,null,16.490015303243357,null,null,null,null,null,null,1435.703182376883,null,20,80,null,null,null,null,null,null,null,17.999999999999915,2042.2017098573072]
[null,null,null,null,null,null,null,null,null,null,null,null,null,null,null,null,null,null,null,null,null,null,null,null,null,null,null,null,null,null,null,null,null,null,20,55,80,"16:39:59.962",null,21.900000000000041,2626.3462360811786,2363.711612473061,2101.0769888649429,1838.4423652568248,1575.8077416487072,1313.1731180405893,1050.5384944324715,787.90387082435359,525.26924721623573,262.63462360811786,null,16.590942742142634,null,null,null,null,null,null,1444.4904298446481,null,20,80,null,null,null,null,null,null,null,17.899999999999913,2029.3970810815601]
[null,null,null,null,null,null,null,null,null,null,null,null,null,null,null,null,null,null,null,null,null,null,null,null,null,null,null,null,null,null,null,null,null,null,20,55,80,"16:44:59.961",null,22.000000000000043,2642.4083997439229,2378.1675597695307,2113.9267197951385,1849.6858798207459,1585.4450398463537,1321.2041998719615,1056.9633598975693,792.72251992317683,528.48167994878463,264.24083997439232,null,16.692409347719032,null,null,null,null,null,null,1453.3246198591576,null,20,80,null,null,null,null,null,null,null,17.799999999999912,2016.6627928786695]
[null,null,null,null,null,null,null,null,null,null,null,null,null,null,null,null,null,null,null,null,null,null,null,null,null,null,null,null,null,null,null,null,null,null,20,55,80,"16:49:59.961",null,22.100000000000044,2658.5562982925712,2392.7006684633143,2126.8450386340569,1860.9894088047997,1595.1337789755428,1329.2781491462856,1063.4225193170284,797.56688948777139,531.71125965851422,265.85562982925711,null,16.794417550805882,null,null,null,null,null,null,1462.2059640609141,null,20,80,null,null,null,null,null,null,null,17.69999999999991,2003.9985174381002]
[null,null,null,null,null,null,null,null,null,null,null,null,null,null,null,null,null,null,null,null,null,null,null,null,null,null,null,null,null,null,null,null,null,null,20,55,80,"16:54:59.961",null,22.200000000000045,2674.7903179090231,2407.3112861181207,2139.8322543272184,1872.353222536316,1604.8741907454139,1337.3951589545115,1069.9161271636092,802.43709537270695,534.95806358180459,267.4790317909023,null,16.896969790960348,null,null,null,null,null,null,1471.1346748499627,null,20,80,null,null,null,null,null,null,null,17.599999999999909,{"$f":"610.5*EXP(1)^((17.269*BR223)/(237.3+BR223))*0.99","v":1991.4039281756009}]
[null,null,null,null,null,null,null,null,null,null,null,null,null,null,null,null,null,null,null,null,null,null,null,null,null,null,null,null,null,null,null,null,null,null,20,55,80,"16:59:59.961",null,22.300000000000047,2691.11084615964,2421.999761543676,2152.8886769277119,1883.7775923117479,1614.666507695784,1345.55542307982,1076.444338463856,807.33325384789202,538.22216923192798,269.11108461596399,null,17.000068516485406,null,null,null,null,null,null,1480.110965387802,null,20,80,null,null,null,null,null,null,null,{"$f":"BR223-0.1","v":17.499999999999908},1978.8786997299314]
[null,null,null,null,null,null,null,null,null,null,null,null,null,null,null,null,null,null,null,null,null,null,null,null,null,null,null,null,null,null,null,null,null,null,20,55,80,"17:04:59.961",null,22.400000000000048,2707.5182719987174,2436.7664447988459,2166.0146175989739,1895.262790399102,1624.5109631992304,1353.7591359993587,1083.007308799487,812.25548159961522,541.50365439974348,270.75182719987174,null,17.103716184451784,null,null,null,null,null,null,1489.1350495992945,null,20,80,null,null,null,null,null,null,null,17.399999999999906,1966.4225079595958]
[null,null,null,null,null,null,null,null,null,null,null,null,null,null,null,null,null,null,null,null,null,null,null,null,null,null,null,null,null,null,null,null,null,null,20,55,80,"17:09:59.960",null,22.50000000000005,2724.0129857719521,2451.611687194757,2179.2103886175619,1906.8090900403663,1634.4077914631712,1362.0064928859761,1089.6051943087809,817.20389573158559,544.80259715439047,272.40129857719523,null,17.207915260719847,null,null,null,null,null,null,1498.2071421745736,null,20,80,null,null,null,null,null,null,null,17.299999999999905,1954.0350299395791]
[null,null,null,null,null,null,null,null,null,null,null,null,null,null,null,null,null,null,null,null,null,null,null,null,null,null,null,null,null,null,null,null,null,null,20,55,80,"17:14:59.960",null,22.600000000000051,2740.595379219938,2466.5358412979444,2192.4763033759505,1918.4167654539565,1644.3572275319627,1370.297689609969,1096.2381516879752,822.17861376598137,548.11907584398762,274.05953792199381,null,17.312668219961704,null,null,null,null,null,null,1507.327458570966,null,20,80,null,null,null,null,null,null,null,17.199999999999903,1941.7159439580887]
[null,null,null,null,null,null,null,null,null,null,null,null,null,null,null,null,null,null,null,null,null,null,null,null,null,null,null,null,null,null,null,null,null,null,20,55,80,"17:19:59.960",null,22.700000000000053,2757.2658454816415,2481.5392609334772,2205.8126763853134,1930.0860918371488,1654.3595072889848,1378.6329227408207,1102.9063381926567,827.17975364449239,551.45316909632834,275.72658454816417,null,17.417977545683144,null,null,null,null,null,null,1516.4962150149026,null,20,80,null,null,null,null,null,null,null,17.099999999999902,1929.4649295133001]
[null,null,null,null,null,null,null,null,null,null,null,null,null,null,null,null,null,null,null,null,null,null,null,null,null,null,null,null,null,null,null,null,null,null,20,55,80,"17:24:59.960",null,22.800000000000054,2774.0247790978915,2496.6223011881025,2219.2198232783135,1941.817345368524,1664.4148674587348,1387.0123895489457,1109.6099116391567,832.20743372936738,554.80495581957837,277.40247790978918,null,17.523845730245682,null,null,null,null,null,null,1525.7136285038403,null,20,80,null,null,null,null,null,null,null,16.999999999999901,1917.2816673101042]
[null,null,null,null,null,null,null,null,null,null,null,null,null,null,null,null,null,null,null,null,null,null,null,null,null,null,null,null,null,null,null,null,null,null,20,55,80,"17:29:59.960",null,22.900000000000055,2790.8725760148709,2511.7853184133837,2232.698060811897,1953.6108032104096,1674.5235456089224,1395.4362880074355,1116.3490304059485,837.2617728044612,558.17451520297425,279.08725760148712,null,17.630275274888632,null,null,null,null,null,null,1534.979916808179,null,20,80,null,null,null,null,null,null,null,16.899999999999899,1905.1658392568602]
[null,null,null,null,null,null,null,null,null,null,null,null,null,null,null,null,null,null,null,null,null,null,null,null,null,null,null,null,null,null,null,null,null,null,20,55,80,"17:34:59.959",null,23.000000000000057,2807.8096335876126,2527.0286702288513,2246.24770687009,1965.4667435113286,1684.6857801525675,1403.9048167938063,1123.123853435045,842.34289007628377,561.56192671752251,280.78096335876126,null,17.737268689751186,null,null,null,null,null,null,1544.2952984731869,null,20,80,null,null,null,null,null,null,null,16.799999999999898,1893.1171284621576]
[null,null,null,null,null,null,null,null,null,null,null,null,null,null,null,null,null,null,null,null,null,null,null,null,null,null,null,null,null,null,null,null,null,null,20,55,80,"17:39:59.959",null,23.100000000000058,2824.8363505835009,2542.3527155251509,2259.8690804668008,1977.3854454084506,1694.9018103501005,1412.4181752917505,1129.9345402334004,847.45090517505025,564.96727011670021,282.4836350583501,null,17.844828493894511,null,null,null,null,null,null,1553.6599928209255,null,20,80,null,null,null,null,null,null,null,16.699999999999896,1881.1352192315705]
[null,null,null,null,null,null,null,null,null,null,null,null,null,null,null,null,null,null,null,null,null,null,null,null,null,null,null,null,null,null,null,null,null,null,20,55,80,"17:44:59.959",null,23.20000000000006,2841.9531271857677,2557.7578144671911,2273.5625017486141,1989.3671890300373,1705.1718763114607,1420.9765635928838,1136.781250874307,852.58593815573033,568.39062543715352,284.19531271857676,null,17.952957215323863,null,null,null,null,null,null,1563.0742199521721,null,20,80,null,null,null,null,null,null,null,16.599999999999895,1869.2197970644297]
[null,null,null,null,null,null,null,null,null,null,null,null,null,null,null,null,null,null,null,null,null,null,null,null,null,null,null,null,null,null,null,null,null,null,20,55,80,"17:49:59.959",null,23.300000000000061,2859.1603649970039,2573.2443284973037,2287.3282919976032,2001.4122554979026,1715.4962189982023,1429.5801824985019,1143.6641459988016,857.74810949910113,571.83207299940079,285.9160364997004,null,18.061657391010762,null,null,null,null,null,null,1572.5382007483522,null,20,80,null,null,null,null,null,null,null,16.499999999999893,1857.3705486505874]
[null,null,null,null,null,null,null,null,null,null,null,null,null,null,null,null,null,null,null,null,null,null,null,null,null,null,null,null,null,null,null,null,null,null,20,55,80,"17:54:59.959",null,23.400000000000063,2876.4584670426657,2588.812620338399,2301.1667736341328,2013.5209269298659,1725.8750802255993,1438.2292335213328,1150.5833868170664,862.93754011279964,575.29169340853321,287.6458467042666,null,18.170931566915137,null,null,null,null,null,null,1582.0521568734662,null,20,80,null,null,null,null,null,null,null,16.399999999999892,1845.587161867192]
[null,null,null,null,null,null,null,null,null,null,null,null,null,null,null,null,null,null,null,null,null,null,null,null,null,null,null,null,null,null,null,null,null,null,20,55,80,"17:59:59.959",null,23.500000000000064,2893.8478377745905,2604.4630539971317,2315.0782702196725,2025.6934864422133,1736.3087026647543,1446.9239188872953,1157.5391351098363,868.15435133237713,578.76956755491813,289.38478377745906,null,18.280782298007519,null,null,null,null,null,null,1591.6163107760249,null,20,80,null,null,null,null,null,null,null,16.299999999999891,1833.869325775468]
[null,null,null,null,null,null,null,null,null,null,null,null,null,null,null,null,null,null,null,null,null,null,null,null,null,null,null,null,null,null,null,null,null,null,20,55,80,"18:04:59.958",null,23.600000000000065,2911.3288830745132,2620.1959947670621,2329.0631064596105,2037.9302181521591,1746.797329844708,1455.6644415372566,1164.5315532298052,873.39866492235399,582.26577661490262,291.13288830745131,null,18.391212148291302,null,null,null,null,null,null,1601.2308856909824,null,20,80,null,null,null,null,null,null,null,16.199999999999889,1822.2167306174947]
[null,null,null,null,null,null,null,null,null,null,null,null,null,null,null,null,null,null,null,null,null,null,null,null,null,null,null,null,null,null,null,null,null,null,20,55,80,"18:09:59.958",null,23.700000000000067,2928.902010257581,2636.011809231823,2343.121608206065,2050.2314071803066,1757.3412061545484,1464.4510051287905,1171.5608041030325,878.67060307727422,585.78040205151626,292.89020102575813,null,18.502223690824895,null,null,null,null,null,null,1610.8961056416695,null,20,80,null,null,null,null,null,null,null,16.099999999999888,1810.6290678129956]
[null,null,null,null,null,null,null,null,null,null,null,null,null,null,null,null,null,null,null,null,null,null,null,null,null,null,null,null,null,null,null,null,null,null,20,55,80,"18:14:59.958",null,23.800000000000068,2946.5676280758858,2651.9108652682971,2357.2541024607085,2062.5973396531199,1767.9405768455315,1473.2838140379429,1178.6270512303543,883.97028842276575,589.31352561517713,294.65676280758856,null,18.613819507744065,null,null,null,null,null,null,1620.6121954417372,null,20,80,null,null,null,null,null,null,null,15.999999999999888,1799.1060299561245]
[null,null,null,null,null,null,null,null,null,null,null,null,null,null,null,null,null,null,null,null,null,null,null,null,null,null,null,null,null,null,null,null,null,null,20,55,80,"18:19:59.958",null,23.90000000000007,2964.3261467219832,2667.8935320497849,2371.4609173775866,2075.0283027053879,1778.5956880331898,1482.1630733609916,1185.7304586887933,889.29784401659492,592.86522934439665,296.43261467219833,null,18.726002190284163,null,null,null,null,null,null,1630.3793806970907,null,20,80,null,null,null,null,null,null,null,15.899999999999888,1787.6473108122634]
[null,null,null,null,null,null,null,null,null,null,null,null,null,null,null,null,null,null,null,null,null,null,null,null,null,null,null,null,null,null,null,null,null,null,20,55,80,"18:24:59.958",null,24.000000000000071,2982.1779778324285,2683.9601800491855,2385.742382265943,2087.5245844827,1789.306786699457,1491.0889889162142,1192.8711911329715,894.6533933497285,596.43559556648574,298.21779778324287,null,18.838774338802455,null,null,null,null,null,null,1640.1978878078357,null,20,80,null,null,null,null,null,null,null,15.799999999999889,1776.2526053148188]
[null,null,null,null,null,null,null,null,null,null,null,null,null,null,null,null,null,null,null,null,null,null,null,null,null,null,null,null,null,null,null,null,null,null,20,55,80,"18:29:59.957",null,24.100000000000072,3000.123534491308,2700.1111810421771,2400.0988275930463,2100.0864741439154,1800.0741206947848,1500.061767245654,1200.0494137965231,900.03706034739241,600.02470689826157,300.01235344913079,null,18.952138562800428,null,null,null,null,null,null,1650.0679439702194,null,20,80,null,null,null,null,null,null,null,15.699999999999889,1764.9216095620254]
[null,null,null,null,null,null,null,null,null,null,null,null,null,null,null,null,null,null,null,null,null,null,null,null,null,null,null,null,null,null,null,null,null,null,20,55,80,"18:34:59.957",null,24.200000000000074,3018.1632312337765,2716.346908110399,2414.5305849870215,2112.7142618636435,1810.8979387402658,1509.0816156168883,1207.2652924935107,905.44896937013289,603.63264624675537,301.81632312337769,null,19.066097480946155,null,null,null,null,null,null,1659.9897771785772,null,20,80,null,null,null,null,null,null,null,15.59999999999989,1753.6540208137528]
[null,null,null,null,null,null,null,null,null,null,null,null,null,null,null,null,null,null,null,null,null,null,null,null,null,null,null,null,null,null,null,null,null,null,20,55,80,"18:39:59.957",null,24.300000000000075,3036.2974840496031,2732.667735644643,2429.0379872396825,2125.4082388347219,1821.7784904297619,1518.1487420248015,1214.5189936198412,910.88924521488093,607.25949680992062,303.62974840496031,null,19.180653721096672,null,null,null,null,null,null,1669.9636162272818,null,20,80,null,null,null,null,null,null,null,15.49999999999989,1742.4495374883145]
[null,null,null,null,null,null,null,null,null,null,null,null,null,null,null,null,null,null,null,null,null,null,null,null,null,null,null,null,null,null,null,null,null,null,20,55,80,"18:44:59.957",null,24.400000000000077,3054.5267103867027,2749.0740393480323,2443.6213683093624,2138.1686972706916,1832.7160262320215,1527.2633551933513,1221.8106841546812,916.35801311601074,610.90534207734061,305.4526710386703,null,19.295809920320295,null,null,null,null,null,null,1679.9896907126865,null,20,80,null,null,null,null,null,null,null,15.39999999999989,1731.3078591592857]
[null,null,null,null,null,null,null,null,null,null,null,null,null,null,null,null,null,null,null,null,null,null,null,null,null,null,null,null,null,null,null,null,null,null,20,55,80,"18:49:59.957",null,24.500000000000078,3072.8513291547038,2765.5661962392332,2458.2810633237632,2150.9959304082927,1843.7107974928222,1536.4256645773519,1229.1405316618816,921.85539874641108,614.5702658309408,307.2851329154704,null,19.411568724919164,null,null,null,null,null,null,1690.0682310350871,null,20,80,null,null,null,null,null,null,null,15.299999999999891,1720.228686552322]
[null,null,null,null,null,null,null,null,null,null,null,null,null,null,null,null,null,null,null,null,null,null,null,null,null,null,null,null,null,null,null,null,null,null,20,55,80,"18:54:59.956",null,24.60000000000008,3091.2717607284785,2782.1445846556308,2473.017408582783,2163.8902325099348,1854.763056437087,1545.6358803642393,1236.5087042913915,927.38152821854351,618.25435214569575,309.12717607284787,null,19.527932790451541,null,null,null,null,null,null,1700.1994684006631,null,20,80,null,null,null,null,null,null,null,15.199999999999891,1709.2117215419808]
[null,null,null,null,null,null,null,null,null,null,null,null,null,null,null,null,null,null,null,null,null,null,null,null,null,null,null,null,null,null,null,null,null,null,20,55,80,"18:59:59.956",null,24.700000000000081,3109.788426951714,2798.8095842565426,2487.8307415613713,2176.8518988661995,1865.8730561710283,1554.894213475857,1243.9153707806856,932.93652808551417,621.95768539034282,310.97884269517141,null,19.644904781754352,null,null,null,null,null,null,1710.3836348234427,null,20,80,null,null,null,null,null,null,null,15.099999999999891,1698.2566671485529]
[null,null,null,null,null,null,null,null,null,null,null,null,null,null,null,null,null,null,null,null,null,null,null,null,null,null,null,null,null,null,null,null,null,null,20,55,80,"19:04:59.956",null,24.800000000000082,3128.4017511404609,2815.561576026415,2502.7214009123691,2189.8812257983222,1877.0410506842763,1564.2008755702304,1251.3607004561845,938.52052534213817,625.68035022809227,312.84017511404613,null,19.762487372965641,null,null,null,null,null,null,1720.6209631272534,null,20,80,null,null,null,null,null,null,null,14.999999999999892,1687.3632275348898]
[null,null,null,null,null,null,null,null,null,null,null,null,null,null,null,null,null,null,null,null,null,null,null,null,null,null,null,null,null,null,null,null,null,null,20,55,80,"19:09:59.956",null,24.900000000000084,3147.1121580866952,2832.4009422780259,2517.6897264693562,2202.9785106606864,1888.2672948520171,1573.5560790433476,1258.8448632346781,944.13364742600857,629.42243161733904,314.71121580866952,null,19.880683247547033,null,null,null,null,null,null,1730.9116869476825,null,20,80,null,null,null,null,null,null,null,14.899999999999892,1676.5311080032448]
[null,null,null,null,null,null,null,null,null,null,null,null,null,null,null,null,null,null,null,null,null,null,null,null,null,null,null,null,null,null,null,null,null,null,20,55,80,"19:14:59.956",null,25.000000000000085,3165.9200740618921,2849.328066655703,2532.7360592495138,2216.1440518433242,1899.5520444371352,1582.9600370309461,1266.3680296247569,949.77602221856762,633.18401481237845,316.59200740618923,null,19.99949509830633,null,null,null,null,null,null,1741.2560407340407,null,20,80,null,null,null,null,null,null,null,14.799999999999892,1665.7600149921093]
[null,null,null,null,null,null,null,null,null,null,null,null,null,null,null,null,null,null,null,null,null,null,null,null,null,null,null,null,null,null,null,null,null,null,20,55,80,"19:19:59.955",null,25.100000000000087,3184.8259268205793,2866.3433341385216,2547.8607414564635,2229.3781487744054,1910.8955560923475,1592.4129634102896,1273.9303707282318,955.44777804617377,636.96518536411588,318.48259268205794,null,20.118925627419959,null,null,null,null,null,null,1751.6542597513187,null,20,80,null,null,null,null,null,null,null,14.699999999999893,1655.0496560730589]
[null,null,null,null,null,null,null,null,null,null,null,null,null,null,null,null,null,null,null,null,null,null,null,null,null,null,null,null,null,null,null,null,null,null,20,55,80,"19:24:59.955",null,25.200000000000088,3203.8301456039212,2883.4471310435292,2563.0641164831372,2242.6811019227448,1922.2980873623526,1601.9150728019606,1281.5320582415686,961.14904368117629,640.76602912078431,320.38301456039216,null,20.238977546455597,null,null,null,null,null,null,1762.1065800821566,null,20,80,null,null,null,null,null,null,null,14.599999999999893,1644.3997399476038]
[null,null,null,null,null,null,null,null,null,null,null,null,null,null,null,null,null,null,null,null,null,null,null,null,null,null,null,null,null,null,null,null,null,null,20,55,80,"19:29:59.955",null,25.30000000000009,3222.9331611432885,2900.6398450289598,2578.3465289146311,2256.0532128003019,1933.759896685973,1611.4665805716443,1289.1732644573156,966.87994834298649,644.58663222865778,322.29331611432889,null,20.359653576394749,null,null,null,null,null,null,1772.6132386288089,null,20,80,null,null,null,null,null,null,null,14.499999999999893,1633.8099764440401]
[null,null,null,null,null,null,null,null,null,null,null,null,null,null,null,null,null,null,null,null,null,null,null,null,null,null,null,null,null,null,null,null,null,null,20,55,80,"19:34:59.955",null,25.400000000000091,3242.1354056638347,2917.9218650974512,2593.7083245310678,2269.4947839646843,1945.2812433983008,1621.0677028319174,1296.8541622655339,972.64062169915042,648.42708113276694,324.21354056638347,null,20.480956447655302,null,null,null,null,null,null,1783.1744731151091,null,20,80,null,null,null,null,null,null,null,14.399999999999894,{"$f":"610.5*EXP(1)^((17.269*BR255)/(237.3+BR255))*0.99","v":1623.280076514307}]
[null,null,null,null,null,null,null,null,null,null,null,null,null,null,null,null,null,null,null,null,null,null,null,null,null,null,null,null,null,null,null,null,null,null,20,55,80,"19:39:59.955",null,25.500000000000092,3261.4373128880843,2935.293581599276,2609.1498503104676,2283.0061190216588,1956.8623877328505,1630.7186564440422,1304.5749251552338,978.43119386642525,652.28746257761691,326.14373128880845,null,20.602888900114241,null,null,null,null,null,null,1793.7905220884463,null,20,80,null,null,null,null,null,null,null,{"$f":"BR255-0.1","v":14.299999999999894},1612.8097522308506]
[null,null,null,null,null,null,null,null,null,null,null,null,null,null,null,null,null,null,null,null,null,null,null,null,null,null,null,null,null,null,null,null,null,null,20,55,80,"19:44:59.954",null,25.600000000000094,{"$f":"610.5*EXP(1)^((17.269*AN257)/(237.3+AN257))","v":3280.8393180395078},{"$f":"AO257*0.9","v":2952.7553862355571},{"$f":"AO257*0.8","v":2624.6714544316064},{"$f":"AO257*0.7","v":2296.5875226276553},{"$f":"AO257*0.6","v":1968.5035908237046},{"$f":"AO257*0.5","v":1640.4196590197539},{"$f":"AO257*0.4","v":1312.3357272158032},{"$f":"AO257*0.3","v":984.2517954118523},{"$f":"AO257*0.2","v":656.16786360790161},{"$f":"AO257*0.1","v":328.0839318039508},null,{"$f":"AO257*20/3166","v":20.72545368313018},null,null,null,null,null,null,{"$f":"AO257*$AL$1/100","v":1804.4616249217295},null,20,80,null,null,null,null,null,null,null,14.199999999999894,1602.3987167834875]
[null,null,null,null,null,null,null,null,null,null,null,null,null,null,null,null,null,null,null,null,null,null,null,null,null,null,null,null,null,null,null,null,null,null,20,55,80,"19:49:59.954",null,{"$f":"AN257+0.1","v":25.700000000000095},3300.3418578461174,2970.3076720615059,2640.2734862768939,2310.2393004922819,1980.2051147076704,1650.1709289230587,1320.1367431384469,990.10255735383521,660.06837156922347,330.03418578461174,null,20.848653555566127,null,null,null,null,null,null,1815.1880218153644,null,20,80,null,null,null,null,null,null,null,14.099999999999895,1592.0466844762777]
[null,null,null,null,null,null,null,null,null,null,null,null,null,null,null,null,null,null,null,null,null,null,null,null,null,null,null,null,null,null,null,null,null,null,20,55,80,"19:54:59.954",null,25.800000000000097,3319.9453705440551,2987.9508334896495,2655.9562964352444,2323.9617593808384,1991.9672223264329,1659.9726852720275,1327.9781482176222,995.98361116321644,663.98907410881111,331.99453705440555,null,20.972491285812097,null,null,null,null,null,null,1825.9699537992303,null,20,80,null,null,null,null,null,null,null,13.999999999999895,1581.7533707243958]
[null,null,null,null,null,null,null,null,null,null,null,null,null,null,null,null,null,null,null,null,null,null,null,null,null,null,null,null,null,null,null,null,null,null,{"$f":"$AI$3","v":20},{"$f":"$AJ$3","v":55},{"$f":"$AK$3","v":80},"19:59:59.954",null,25.900000000000098,3339.6502958811916,3005.6852662930723,2671.7202367049535,2337.7552071168338,2003.7901775287148,1669.8251479405958,1335.8601183524768,1001.8950887643574,667.93005917623839,333.96502958811919,null,21.096969651807907,null,null,null,null,null,null,1836.8076627346554,null,{"$f":"$BI$3","v":20},{"$f":"$BJ$3","v":80},null,null,null,null,null,null,null,13.899999999999896,1571.5184920510126]
[null,null,null,null,null,null,null,null,null,null,null,null,null,null,null,null,null,null,null,null,null,null,null,null,null,null,null,null,null,null,null,null,null,null,20,55,80,"20:04:59.954",null,26.000000000000099,3359.4570751207134,3023.5113676086421,2687.5656600965708,2351.6199525844991,2015.674245072428,1679.7285375603567,1343.7828300482854,1007.837122536214,671.8914150241427,335.94570751207135,null,21.222091441065782,null,null,null,null,null,null,1847.7013913163923,null,20,80,null,null,null,null,null,null,null,13.799999999999896,1561.3417660841774]
[null,null,null,null,null,null,null,null,null,null,null,null,null,null,null,null,null,null,null,null,null,null,null,null,null,null,null,null,null,null,null,null,null,null,20,55,80,"20:09:59.954",null,26.100000000000101,3379.3661510447382,3041.4295359402645,2703.4929208357908,2365.5563057313166,2027.6196906268428,1689.6830755223691,1351.7464604178954,1013.8098453134214,675.87323020894769,337.93661510447384,null,21.347859450693228,null,null,null,null,null,null,1858.6513830746062,null,20,80,null,null,null,null,null,null,null,13.699999999999896,1551.2229115537057]
[null,null,null,null,null,null,null,null,null,null,null,null,null,null,null,null,null,null,null,null,null,null,null,null,null,null,null,null,null,null,null,null,null,null,20,55,80,"20:14:59.953",null,26.200000000000102,3399.3779679579093,3059.4401711621185,2719.5023743663278,2379.5645775705361,2039.6267807747454,1699.6889839789546,1359.7511871831639,1019.8133903873727,679.87559359158195,339.93779679579097,null,21.474276487415725,null,null,null,null,null,null,1869.6578823768502,null,20,80,null,null,null,null,null,null,null,13.599999999999897,1541.1616482880704]
[null,null,null,null,null,null,null,null,null,null,null,null,null,null,null,null,null,null,null,null,null,null,null,null,null,null,null,null,null,null,null,null,null,null,20,55,80,"20:19:59.953",null,26.300000000000104,3419.4929716910046,3077.5436745219044,2735.5943773528038,2393.6450801837032,2051.6957830146025,1709.7464858455023,1367.7971886764019,1025.8478915073013,683.89859433820095,341.94929716910048,null,21.601345367599524,null,null,null,null,null,null,1880.7211344300524,null,20,80,null,null,null,null,null,null,null,13.499999999999897,1531.1576972112987]
[null,null,null,null,null,null,null,null,null,null,null,null,null,null,null,null,null,null,null,null,null,null,null,null,null,null,null,null,null,null,null,null,null,null,20,55,80,"20:24:59.953",null,26.400000000000105,3439.7116096045547,3095.7404486440992,2751.7692876836441,2407.798126723188,2063.8269657627329,1719.8558048022774,1375.884643841822,1031.9134828813665,687.94232192091101,343.97116096045551,null,21.729068917274507,null,null,null,null,null,null,1891.8413852825051,null,20,80,null,null,null,null,null,null,null,13.399999999999897,1521.2107803398717]
[null,null,null,null,null,null,null,null,null,null,null,null,null,null,null,null,null,null,null,null,null,null,null,null,null,null,null,null,null,null,null,null,null,null,20,55,80,"20:29:59.953",null,26.500000000000107,3460.0343305924425,3114.0308975331982,2768.0274644739543,2422.0240314147095,2076.0205983554656,1730.0171652962213,1384.0137322369771,1038.0102991777328,692.00686611848857,346.00343305924429,null,21.857449972156935,null,null,null,null,null,null,1903.0188818258434,null,20,80,null,null,null,null,null,null,null,13.299999999999898,1511.3206207796311]
[null,null,null,null,null,null,null,null,null,null,null,null,null,null,null,null,null,null,null,null,null,null,null,null,null,null,null,null,null,null,null,null,null,null,20,55,80,"20:34:59.953",null,26.600000000000108,3480.4615850855362,3132.4154265769826,2784.3692680684289,2436.3231095598753,2088.2769510513217,1740.2307925427681,1392.1846340342145,1044.1384755256609,696.09231701710723,348.04615850855362,null,21.986491377672372,null,null,null,null,null,null,1914.2538717970449,null,20,80,null,null,null,null,null,null,null,13.199999999999898,1501.4869427226849]
[null,null,null,null,null,null,null,null,null,null,null,null,null,null,null,null,null,null,null,null,null,null,null,null,null,null,null,null,null,null,null,null,null,null,20,55,80,"20:39:59.952",null,26.700000000000109,3500.9938250553005,3150.8944425497707,2800.7950600442405,2450.6956775387102,2100.59629503318,1750.4969125276502,1400.3975300221202,1050.29814751659,700.19876501106012,350.09938250553006,null,22.116195988978529,null,null,null,null,null,null,1925.5466037804154,null,20,80,null,null,null,null,null,null,null,13.099999999999898,1491.709471444326]
[null,null,null,null,null,null,null,null,null,null,null,null,null,null,null,null,null,null,null,null,null,null,null,null,null,null,null,null,null,null,null,null,null,null,20,55,80,"20:44:59.952",null,26.800000000000111,3521.6315040174204,3169.4683536156786,2817.3052032139367,2465.1420528121939,2112.9789024104521,1760.8157520087102,1408.6526016069683,1056.489451205226,704.32630080348417,352.16315040174209,null,22.246566670988127,null,null,null,null,null,null,1936.8973272095814,null,20,80,null,null,null,null,null,null,null,12.999999999999899,1481.9879332999449]
[null,null,null,null,null,null,null,null,null,null,null,null,null,null,null,null,null,null,null,null,null,null,null,null,null,null,null,null,null,null,null,null,null,null,20,55,80,"20:49:59.952",null,26.900000000000112,3542.3750770354336,3188.1375693318905,2833.900061628347,2479.6625539248034,2125.4250462212599,1771.1875385177168,1416.9500308141735,1062.7125231106299,708.47501540708674,354.23750770354337,null,22.377606298391875,null,null,null,null,null,null,1948.3062923694886,null,20,80,null,null,null,null,null,null,null,12.899999999999899,1472.3220557219556]
[null,null,null,null,null,null,null,null,null,null,null,null,null,null,null,null,null,null,null,null,null,null,null,null,null,null,null,null,null,null,null,null,null,null,20,55,80,"20:54:59.952",null,27.000000000000114,3563.225000724351,3206.9025006519159,2850.5800005794808,2494.2575005070457,2137.9350004346106,1781.6125003621755,1425.2900002897404,1068.9675002173053,712.64500014487021,356.3225000724351,null,22.509317755681305,null,null,null,null,null,null,1959.7737503983931,null,20,80,null,null,null,null,null,null,null,12.799999999999899,1462.7115672167213]
[null,null,null,null,null,null,null,null,null,null,null,null,null,null,null,null,null,null,null,null,null,null,null,null,null,null,null,null,null,null,null,null,null,null,20,55,80,"20:59:59.952",null,27.100000000000115,3584.181733254301,3225.763559928871,2867.3453866034411,2508.9272132780106,2150.5090399525807,1792.0908666271505,1433.6726933017205,1075.2545199762903,716.83634665086026,358.41817332543013,null,22.641703937171833,null,null,null,null,null,null,1971.2999532898655,null,20,80,null,null,null,null,null,null,null,12.6999999999999,1453.1561973614839]
[null,null,null,null,null,null,null,null,null,null,null,null,null,null,null,null,null,null,null,null,null,null,null,null,null,null,null,null,null,null,null,null,null,null,20,55,80,"21:04:59.951",null,27.200000000000117,3605.245734354156,3244.7211609187402,2884.1965874833249,2523.6720140479092,2163.1474406124935,1802.622867177078,1442.0982937416625,1081.5737203062467,721.04914687083124,360.52457343541562,null,22.774767747025621,null,null,null,null,null,null,1982.8851538947858,null,20,80,null,null,null,null,null,null,null,12.5999999999999,1443.6556768013029]
[null,null,null,null,null,null,null,null,null,null,null,null,null,null,null,null,null,null,null,null,null,null,null,null,null,null,null,null,null,null,null,null,null,null,20,55,80,"21:09:59.951",null,27.300000000000118,3626.4174653151763,3263.7757187836587,2901.1339722521411,2538.4922257206231,2175.8504791891055,1813.2087326575881,1450.5669861260706,1087.9252395945527,725.28349306303528,362.64174653151764,null,22.908512099274645,null,null,null,null,null,null,1994.5296059233469,null,20,80,null,null,null,null,null,null,null,12.499999999999901,1434.2097372459916]
[null,null,null,null,null,null,null,null,null,null,null,null,null,null,null,null,null,null,null,null,null,null,null,null,null,null,null,null,null,null,null,null,null,null,20,55,80,"21:14:59.951",null,27.400000000000119,3647.697388994653,3282.9276500951878,2918.1579111957226,2553.3881722962569,2188.6184333967917,1823.8486944973265,1459.0789555978613,1094.3092166983959,729.53947779893065,364.76973889946532,null,23.042939917843672,null,null,null,null,null,null,2006.2335639470591,null,20,80,null,null,null,null,null,null,null,12.399999999999901,1424.818111467064]
[null,null,null,null,null,null,null,null,null,null,null,null,null,null,null,null,null,null,null,null,null,null,null,null,null,null,null,null,null,null,null,null,null,null,20,55,80,"21:19:59.951",null,27.500000000000121,3669.0859698195513,3302.1773728375961,2935.2687758556413,2568.360178873686,2201.4515818917307,1834.5429849097757,1467.6343879278206,1100.7257909458654,733.81719396391031,366.90859698195516,null,23.178054136573287,null,null,null,null,null,null,2017.9972834007533,null,20,80,null,null,null,null,null,null,null,12.299999999999901,1415.4805332946812]
[null,null,null,null,null,null,null,null,null,null,null,null,null,null,null,null,null,null,null,null,null,null,null,null,null,null,null,null,null,null,null,null,null,null,20,55,80,{"$f":"AL276+0.00347222","v":"21:24:59.951"},null,27.600000000000122,3690.5836737901577,3321.5253064111421,2952.4669390321264,2583.4085716531104,2214.3502042740947,1845.2918368950789,1476.2334695160632,1107.1751021370474,738.11673475803161,369.05836737901581,null,23.313857699242941,null,null,null,null,null,null,2029.8210205845867,null,20,80,null,null,null,null,null,null,null,12.199999999999902,1406.1967376146076]
[null,null,null,null,null,null,null,null,null,null,null,null,null,null,null,null,null,null,null,null,null,null,null,null,null,null,null,null,null,null,null,null,null,null,20,55,80,"21:29:59.950",null,27.700000000000124,3712.1909684837378,3340.9718716353641,2969.7527747869904,2598.5336779386162,2227.3145810902424,1856.0954842418689,1484.8763873934952,1113.6572905451212,742.43819369674759,371.21909684837379,null,23.450353559594049,null,null,null,null,null,null,2041.7050326660558,null,20,80,null,null,null,null,null,null,null,12.099999999999902,1396.9664603651656]
[null,null,null,null,null,null,null,null,null,null,null,null,null,null,null,null,null,null,null,null,null,null,null,null,null,null,null,null,null,null,null,null,null,null,20,55,80,"21:34:59.950",null,27.800000000000125,3733.9083230581837,3360.5174907523656,2987.126658446547,2613.7358261407285,2240.3449938349099,1866.9541615290918,1493.5633292232735,1120.172496917455,746.78166461163676,373.39083230581838,null,23.587544681353023,null,null,null,null,null,null,2053.6495776820011,null,20,80,null,null,null,null,null,null,null,11.999999999999902,1387.7894385341992]
[null,null,null,null,null,null,null,null,null,null,null,null,null,null,null,null,null,null,null,null,null,null,null,null,null,null,null,null,null,null,null,null,null,null,20,55,80,"21:39:59.950",null,27.900000000000126,3755.7362082556733,3380.1625874301062,3004.5889666045387,2629.0153457789711,2253.441724953404,1877.8681041278367,1502.2944833022693,1126.720862476702,751.14724165113466,375.57362082556733,null,23.725434038254413,null,null,null,null,null,null,2065.6549145406202,null,20,80,null,null,null,null,null,null,null,11.899999999999903,1378.6654101560403]
[null,null,null,null,null,null,null,null,null,null,null,null,null,null,null,null,null,null,null,null,null,null,null,null,null,null,null,null,null,null,null,null,null,null,20,55,80,"21:44:59.950",null,28.000000000000128,3777.675096406339,3399.9075867657052,3022.1400771250715,2644.3725674844372,2266.6050578438035,1888.8375482031695,1511.0700385625357,1133.3025289219017,755.53501928126786,377.76750964063393,null,23.864024614064046,null,null,null,null,null,null,2077.7213030234866,null,20,80,null,null,null,null,null,null,null,11.799999999999903,1369.5941143084769]
[null,null,null,null,null,null,null,null,null,null,null,null,null,null,null,null,null,null,null,null,null,null,null,null,null,null,null,null,null,null,null,null,null,null,20,55,80,"21:49:59.950",null,28.100000000000129,3799.7254614319181,3419.7529152887264,3039.7803691455347,2659.8078230023425,2279.8352768591508,1899.8627307159591,1519.8901845727673,1139.9176384295754,759.94509228638367,379.97254614319183,null,24.003319402602134,null,null,null,null,null,null,2089.8490037875549,null,20,80,null,null,null,null,null,null,null,11.699999999999903,1360.5752911097352]
[null,null,null,null,null,null,null,null,null,null,null,null,null,null,null,null,null,null,null,null,null,null,null,null,null,null,null,null,null,null,null,null,null,null,20,55,80,"21:54:59.950",null,28.200000000000131,3821.8877788494297,3439.6990009644869,3057.5102230795437,2675.3214451946005,2293.1326673096578,1910.9438894247148,1528.7551115397719,1146.5663336548289,764.37755576988593,382.18877788494297,null,24.143321407766454,null,null,null,null,null,null,2102.0382783671866,null,20,80,null,null,null,null,null,null,null,11.599999999999904,1351.608681715451]
[null,null,null,null,null,null,null,null,null,null,null,null,null,null,null,null,null,null,null,null,null,null,null,null,null,null,null,null,null,null,null,null,null,null,20,55,80,"21:59:59.949",null,28.300000000000132,3844.1625257748392,3459.7462731973555,3075.3300206198714,2690.9137680423873,2306.4975154649032,1922.0812628874196,1537.6650103099357,1153.2487577324516,768.83250515496786,384.41625257748393,null,24.284033643555521,null,null,null,null,null,null,2114.2893891761614,null,20,80,null,null,null,null,null,null,null,11.499999999999904,1342.6940283156603]
[null,null,null,null,null,null,null,null,null,null,null,null,null,null,null,null,null,null,null,null,null,null,null,null,null,null,null,null,null,null,null,null,null,null,20,55,80,"22:04:59.949",null,28.400000000000134,3866.5501809267353,3479.8951628340619,3093.2401447413886,2706.5851266487143,2319.930108556041,1933.2750904633676,1546.6200723706943,1159.9650542780205,773.31003618534714,386.65501809267357,null,24.425459134091824,null,null,null,null,null,null,2126.6025995097043,null,20,80,null,null,null,null,null,null,null,11.399999999999904,1333.8310741317853]
[null,null,null,null,null,null,null,null,null,null,null,null,null,null,null,null,null,null,null,null,null,null,null,null,null,null,null,null,null,null,null,null,null,null,20,55,80,"22:09:59.949",null,28.500000000000135,3889.0512246300032,3500.1461021670029,3111.2409797040027,2722.335857241002,2333.4307347780018,1944.5256123150016,1555.6204898520014,1166.7153673890009,777.81024492600068,388.90512246300034,null,24.567600913644998,null,null,null,null,null,null,2138.9781735465017,null,20,80,null,null,null,null,null,null,null,11.299999999999905,1325.0195634136273]
[null,null,null,null,null,null,null,null,null,null,null,null,null,null,null,null,null,null,null,null,null,null,null,null,null,null,null,null,null,null,null,null,null,null,20,55,80,"22:14:59.949",null,28.600000000000136,3911.6661388195012,3520.4995249375511,3129.332911055601,2738.1662971736505,2346.9996832917004,1955.8330694097506,1564.6664555278005,1173.4998416458502,782.33322776390025,391.16661388195013,null,24.71046202665509,null,null,null,null,null,null,2151.4163763507258,null,20,80,null,null,null,null,null,null,null,11.199999999999905,{"$f":"610.5*EXP(1)^((17.269*BR287)/(237.3+BR287))*0.99","v":1316.2592414363671}]
[null,null,null,null,null,null,null,null,null,null,null,null,null,null,null,null,null,null,null,null,null,null,null,null,null,null,null,null,null,null,null,null,null,null,20,55,80,"22:19:59.949",null,28.700000000000138,3934.3954070437453,3540.9558663393709,3147.5163256349965,2754.0767849306217,2360.6372442262473,1967.1977035218727,1573.7581628174983,1180.3186221131236,786.87908140874913,393.43954070437456,null,24.854045527755812,null,null,null,null,null,null,2163.9174738740599,null,20,80,null,null,null,null,null,null,null,{"$f":"BR287-0.1","v":11.099999999999905},1307.549854497564]
[null,null,null,null,null,null,null,null,null,null,null,null,null,null,null,null,null,null,null,null,null,null,null,null,null,null,null,null,null,null,null,null,null,null,20,55,80,"22:24:59.948",null,28.800000000000139,3957.2395144685961,3561.5155630217364,3165.7916115748772,2770.067660128017,2374.3437086811578,1978.619757234298,1582.8958057874386,1187.1718543405789,791.44790289371929,395.72395144685964,null,24.998354481797826,null,null,null,null,null,null,2176.4817329577277,null,20,80,null,null,null,null,null,null,null,10.999999999999906,1298.8911499141643]
[null,null,null,null,null,null,null,null,null,null,null,null,null,null,null,null,null,null,null,null,null,null,null,null,null,null,null,null,null,null,null,null,null,null,20,55,80,"22:29:59.948",null,28.900000000000141,3980.1989478809369,3582.1790530928433,3184.1591583047498,2786.1392635166558,2388.1193687285622,1990.0994739404684,1592.0795791523749,1194.0596843642811,796.03978957618745,398.01989478809372,null,25.143391963871995,null,null,null,null,null,null,2189.109421334515,null,20,80,null,null,null,null,null,null,null,10.899999999999906,1290.282876019513]
[null,null,null,null,null,null,null,null,null,null,null,null,null,null,null,null,null,null,null,null,null,null,null,null,null,null,null,null,null,null,null,null,null,null,20,55,80,"22:34:59.948",null,29.000000000000142,4003.2741956923774,3602.9467761231399,3202.619356553902,2802.2919369846641,2401.9645174154261,2001.6370978461887,1601.309678276951,1200.9822587077131,800.6548391384755,400.32741956923775,null,25.28916105933277,null,null,null,null,null,null,2201.8008076308079,null,20,80,null,null,null,null,null,null,null,10.799999999999907,1281.7247821603685]
[null,null,null,null,null,null,null,null,null,null,null,null,null,null,null,null,null,null,null,null,null,null,null,null,null,null,null,null,null,null,null,null,null,null,20,55,80,"22:39:59.948",null,29.100000000000144,4026.4657479429352,3623.8191731486418,3221.1725983543483,2818.5260235600545,2415.879448765761,2013.2328739714676,1610.5862991771742,1207.9397243828805,805.29314958858708,402.64657479429354,null,25.435664863821451,null,null,null,null,null,null,2214.5561613686145,null,20,80,null,null,null,null,null,null,null,10.699999999999907,1273.2166186939226]
[null,null,null,null,null,null,null,null,null,null,null,null,null,null,null,null,null,null,null,null,null,null,null,null,null,null,null,null,null,null,null,null,null,null,20,55,80,"22:44:59.948",null,29.200000000000145,4049.7740963047363,3644.7966866742627,3239.819277043789,2834.8418674133154,2429.8644577828418,2024.8870481523682,1619.9096385218945,1214.9322288914209,809.95481926094726,404.97740963047363,null,25.582906483289552,null,null,null,null,null,null,2227.375752967605,null,20,80,null,null,null,null,null,null,null,10.599999999999907,1264.7581369848272]
[null,null,null,null,null,null,null,null,null,null,null,null,null,null,null,null,null,null,null,null,null,null,null,null,null,null,null,null,null,null,null,null,null,null,20,55,80,"22:49:59.947",null,29.300000000000146,4073.199734085722,3665.87976067715,3258.5597872685776,2851.2398138600051,2443.9198404514332,2036.599867042861,1629.2798936342888,1221.9599202257166,814.63994681714439,407.3199734085722,null,25.730889034022248,null,null,null,null,null,null,2240.2598537471472,null,20,80,null,null,null,null,null,null,null,10.499999999999908,1256.3490894022216]
[null,null,null,null,null,null,null,null,null,null,null,null,null,null,null,null,null,null,null,null,null,null,null,null,null,null,null,null,null,null,null,null,null,null,20,55,80,"22:54:59.947",null,29.400000000000148,4096.7431562333304,3687.0688406099976,3277.3945249866647,2867.7202093633309,2458.0458937399981,2048.3715781166652,1638.6972624933323,1229.022946869999,819.34863124666617,409.67431562333309,null,25.879615642661594,null,null,null,null,null,null,2253.2087359283319,null,20,80,null,null,null,null,null,null,null,10.399999999999908,1247.9892293167677]
[null,null,null,null,null,null,null,null,null,null,null,null,null,null,null,null,null,null,null,null,null,null,null,null,null,null,null,null,null,null,null,null,null,null,20,55,80,"22:59:59.947",null,29.500000000000149,4120.4048593382277,3708.3643734044049,3296.3238874705821,2884.2834015367594,2472.2429156029366,2060.2024296691138,1648.1619437352911,1236.1214578014683,824.08097186764553,412.04048593382277,null,26.02908944623012,null,null,null,null,null,null,2266.2226726360254,null,20,80,null,null,null,null,null,null,null,10.299999999999908,1239.678311097688]
[null,null,null,null,null,null,null,null,null,null,null,null,null,null,null,null,null,null,null,null,null,null,null,null,null,null,null,null,null,null,null,null,null,null,20,55,80,"23:04:59.947",null,29.600000000000151,4144.1853416379954,3729.766807474196,3315.3482733103965,2900.9297391465966,2486.5112049827972,2072.0926708189977,1657.6741366551983,1243.2556024913986,828.83706832759913,414.41853416379956,null,26.179313592154109,null,null,null,null,null,null,2279.3019379008974,null,20,80,null,null,null,null,null,null,null,10.199999999999909,1231.4160901098087]
[null,null,null,null,null,null,null,null,null,null,null,null,null,null,null,null,null,null,null,null,null,null,null,null,null,null,null,null,null,null,null,null,null,null,20,55,80,"23:09:59.947",null,29.700000000000152,4168.085103020846,3751.2765927187615,3334.4680824166771,2917.6595721145918,2500.8510618125074,2084.042551510423,1667.2340412083386,1250.4255309062537,833.61702060416928,416.80851030208464,null,26.330291238287089,null,null,null,null,null,null,2292.4468066614654,null,20,80,null,null,null,null,null,null,null,10.099999999999909,1223.2023227106072]
[null,null,null,null,null,null,null,null,null,null,null,null,null,null,null,null,null,null,null,null,null,null,null,null,null,null,null,null,null,null,null,null,null,null,20,55,80,"23:14:59.946",null,29.800000000000153,4192.1046450293443,3772.8941805264099,3353.6837160234754,2934.473251520541,2515.2627870176066,2096.0523225146721,1676.8418580117377,1257.6313935088033,838.42092900586886,419.21046450293443,null,26.482025552933319,null,null,null,null,null,null,2305.6575547661396,null,20,80,null,null,null,null,null,null,null,9.9999999999999094,1215.036766247264]
[null,null,null,null,null,null,null,null,null,null,null,null,null,null,null,null,null,null,null,null,null,null,null,null,null,null,null,null,null,null,null,null,null,null,20,55,80,"23:19:59.946",null,29.900000000000155,4216.2444708641133,3794.620023777702,3372.9955766912908,2951.3711296048791,2529.7466825184679,2108.1222354320566,1686.4977883456454,1264.8733412592339,843.2488941728227,421.62444708641135,null,26.634519714871214,null,null,null,null,null,null,2318.9344589752623,null,20,80,null,null,null,null,null,null,null,9.8999999999999098,1206.9191790537207]
[null,null,null,null,null,null,null,null,null,null,null,null,null,null,null,null,null,null,null,null,null,null,null,null,null,null,null,null,null,null,null,null,null,null,20,55,80,"23:24:59.946",null,30.000000000000156,4240.5050853875546,3816.4545768487992,3392.4040683100438,2968.353559771288,2544.3030512325327,2120.2525426937773,1696.2020341550219,1272.1515256162663,848.10101707751096,424.05050853875548,null,26.787776913376845,null,null,null,null,null,null,2332.2777969631552,null,20,80,null,null,null,null,null,null,null,9.7999999999999101,1198.8493204477388]
[null,null,null,null,null,null,null,null,null,null,null,null,null,null,null,null,null,null,null,null,null,null,null,null,null,null,null,null,null,null,null,null,null,null,20,55,80,"23:29:59.946",null,30.100000000000158,4264.8869951275801,3838.398295614822,3411.9095961020644,2985.4208965893058,2558.9321970765482,2132.4434975637901,1705.9547980510322,1279.4660985382741,852.97739902551609,426.48869951275805,null,26.941800348247508,null,null,null,null,null,null,2345.6878473201691,null,20,80,null,null,null,null,null,null,null,9.6999999999999105,1190.8269507279681]
[null,null,null,null,null,null,null,null,null,null,null,null,null,null,null,null,null,null,null,null,null,null,null,null,null,null,null,null,null,null,null,null,null,null,20,55,80,"23:34:59.946",null,30.200000000000159,4289.3907082813193,3860.4516374531877,3431.5125666250556,3002.5734957969235,2573.6344249687913,2144.6953541406597,1715.7562833125278,1286.8172124843957,857.87814165626389,428.93907082813195,null,27.096593229825139,null,null,null,null,null,null,2359.1648895547255,null,20,80,null,null,null,null,null,null,null,9.5999999999999108,1182.8518311710161]
[null,null,null,null,null,null,null,null,null,null,null,null,null,null,null,null,null,null,null,null,null,null,null,null,null,null,null,null,null,null,null,null,null,null,20,55,80,"23:39:59.945",null,30.300000000000161,4314.0167347188635,3882.6150612469773,3451.2133877750912,3019.8117143032041,2588.4100408313179,2157.0083673594318,1725.6066938875456,1294.205020415659,862.80334694377279,431.4016734718864,null,27.252158779019982,null,null,null,null,null,null,2372.7092040953748,null,20,80,null,null,null,null,null,null,null,9.4999999999999112,1174.9237240285227]
[null,null,null,null,null,null,null,null,null,null,null,null,null,null,null,null,null,null,null,null,null,null,null,null,null,null,null,null,null,null,null,null,null,null,20,55,80,"23:44:59.945",null,30.400000000000162,4338.7655859869874,3904.8890273882889,3471.01246878959,3037.1359101908911,2603.2593515921922,2169.3827929934937,1735.506234394795,1301.6296757960961,867.7531171973975,433.87655859869875,null,27.408500227334098,null,null,null,null,null,null,2386.3210722928429,null,20,80,null,null,null,null,null,null,null,9.3999999999999115,1167.0423925242405]
[null,null,null,null,null,null,null,null,null,null,null,null,null,null,null,null,null,null,null,null,null,null,null,null,null,null,null,null,null,null,null,null,null,null,20,55,80,"23:49:59.945",null,30.500000000000163,4363.6377753128763,3927.2739977815886,3490.9102202503013,3054.5464427190132,2618.1826651877259,2181.8188876564382,1745.4551101251507,1309.0913325938629,872.72755506257533,436.36377753128767,null,27.565620816884881,null,null,null,null,null,null,2400.0007764220818,null,20,80,null,null,null,null,null,null,null,9.2999999999999119,1159.2076008511187]
[null,null,null,null,null,null,null,null,null,null,null,null,null,null,null,null,null,null,null,null,null,null,null,null,null,null,null,null,null,null,null,null,null,null,20,55,80,"23:54:59.945",null,30.600000000000165,4388.6338176078734,3949.770435847086,3510.907054086299,3072.0436723255111,2633.1802905647241,2194.3169088039367,1755.4535270431495,1316.5901452823621,877.72676352157475,438.86338176078738,null,27.723523800428762,null,null,null,null,null,null,2413.7485996843302,null,20,80,null,null,null,null,null,null,null,9.1999999999999122,1151.4191141683925]
[null,null,null,null,null,null,null,null,null,null,null,null,null,null,null,null,null,null,null,null,null,null,null,null,null,null,null,null,null,null,null,null,null,null,20,55,80,null,null,30.700000000000166,4413.7542294712139,3972.3788065240924,3531.0033835769714,3089.6279606298494,2648.2525376827284,2206.8771147356069,1765.5016917884857,1324.1262688413642,882.75084589424284,441.37542294712142,null,27.882212441384802,null,null,null,null,null,null,2427.5648262091677,null,20,80,null,null,null,null,null,null,null,9.0999999999999126,1143.6766985986762]
[null,null,null,null,null,null,null,null,null,null,null,null,null,null,null,null,null,null,null,null,null,null,null,null,null,null,null,null,null,null,null,null,null,null,20,55,80,null,null,30.800000000000168,4438.9995291937612,3995.0995762743851,3551.199623355009,3107.2996704356328,2663.3997175162567,2219.4997645968806,1775.5998116775045,1331.6998587581284,887.79990583875224,443.89995291937612,null,28.041690013858251,null,null,null,null,null,null,2441.4497410565687,null,20,80,null,null,null,null,null,null,null,8.999999999999913,1135.9801212250607]
[null,null,null,null,null,null,null,null,null,null,null,null,null,null,null,null,null,null,null,null,null,null,null,null,null,null,null,null,null,null,null,null,null,null,20,55,80,null,null,30.900000000000169,4464.3702367617525,4017.9332130855773,3571.4961894094022,3125.0591657332266,2678.6221420570514,2232.1851183808762,1785.7480947047011,1339.3110710285257,892.87404735235054,446.43702367617527,null,28.201959802664259,null,null,null,null,null,null,2455.4036302189638,null,20,80,null,null,null,null,null,null,null,8.8999999999999133,1128.3291500882176]
[null,null,null,null,null,null,null,null,null,null,null,null,null,null,null,null,null,null,null,null,null,null,null,null,null,null,null,null,null,null,null,null,null,null,20,55,80,null,null,31.000000000000171,4489.8668738605456,4040.880186474491,3591.8934990884368,3142.9068117023817,2693.9201243163275,2244.9334369302728,1795.9467495442184,1346.9600621581637,897.9733747721092,448.9866873860546,null,28.363025103351518,null,null,null,null,null,null,2469.4267806233001,null,20,80,null,null,null,null,null,null,null,8.7999999999999137,1120.7235541835057]
[null,null,null,null,null,null,null,null,null,null,null,null,null,null,null,null,null,null,null,null,null,null,null,null,null,null,null,null,null,null,null,null,null,null,20,55,80,null,null,31.100000000000172,4515.48996387837,4063.9409674905332,3612.3919711026961,3160.8429747148589,2709.2939783270217,2257.744981939185,1806.195985551348,1354.6469891635109,903.09799277567402,451.54899638783701,null,28.524889222225962,null,null,null,null,null,null,2483.5194801331036,null,20,80,null,null,null,null,null,null,null,8.699999999999914,1113.1631034580839]
[null,null,null,null,null,null,null,null,null,null,null,null,null,null,null,null,null,null,null,null,null,null,null,null,null,null,null,null,null,null,null,null,null,null,20,55,80,null,null,31.200000000000173,4541.2400319100807,4087.1160287190728,3632.9920255280649,3178.8680223370561,2724.7440191460482,2270.6200159550403,1816.4960127640325,1362.3720095730241,908.24800638201623,454.12400319100811,null,28.687555476374484,null,null,null,null,null,null,2497.6820175505445,null,20,80,null,null,null,null,null,null,null,8.5999999999999144,1105.6475688080261]
[null,null,null,null,null,null,null,null,null,null,null,null,null,null,null,null,null,null,null,null,null,null,null,null,null,null,null,null,null,null,null,null,null,null,20,55,80,null,null,31.300000000000175,4567.1176047608978,4110.4058442848082,3653.6940838087185,3196.9823233326283,2740.2705628565386,2283.5588023804489,1826.8470419043592,1370.1352814282693,913.42352095217962,456.71176047608981,null,28.851027193688552,null,null,null,null,null,null,2511.9146826184938,null,20,80,null,null,null,null,null,null,null,8.4999999999999147,1098.1767220754446]
[null,null,null,null,null,null,null,null,null,null,null,null,null,null,null,null,null,null,null,null,null,null,null,null,null,null,null,null,null,null,null,null,null,null,20,55,80,null,null,31.400000000000176,4593.1232109501807,4133.8108898551627,3674.4985687601447,3215.1862476651263,2755.8739265701083,2296.5616054750903,1837.2492843800724,1377.9369632850542,918.62464219003618,459.31232109501809,null,29.015307712888063,null,null,null,null,null,null,2526.2177660225993,null,20,80,null,null,null,null,null,null,null,8.5,{"$f":"610.5*EXP(1)^((17.269*BR315)/(237.3+BR315))*0.78","v":865.23014466550694}]
[null,null,null,null,null,null,null,null,null,null,null,null,null,null,null,null,null,null,null,null,null,null,null,null,null,null,null,null,null,null,null,null,null,null,20,55,80,null,null,31.500000000000178,4619.2573807151775,4157.3316426436595,3695.4059045721424,3233.4801665006239,2771.5544284291063,2309.6286903575888,1847.7029522860712,1385.7772142145532,923.8514761430356,461.9257380715178,null,29.180400383545027,null,null,null,null,null,null,2540.5915593933478,null,20,80]
[null,null,null,null,null,null,null,null,null,null,null,null,null,null,null,null,null,null,null,null,null,null,null,null,null,null,null,null,null,null,null,null,null,null,20,55,80,null,null,31.600000000000179,4645.5206460147883,4180.9685814133099,3716.4165168118307,3251.8644522103518,2787.312387608873,2322.7603230073942,1858.2082584059153,1393.6561938044365,929.10412920295767,464.55206460147883,null,29.346308566107318,null,null,null,null,null,null,2555.0363553081338,null,20,80]
[null,null,null,null,null,null,null,null,null,null,null,null,null,null,null,null,null,null,null,null,null,null,null,null,null,null,null,null,null,null,null,null,null,null,20,55,80,null,null,31.70000000000018,4671.9135405333373,4204.722186480004,3737.5308324266698,3270.3394783733361,2803.1481243200024,2335.9567702666686,1868.7654162133349,1401.5740621600012,934.38270810666745,467.19135405333373,null,29.513035631922534,null,null,null,null,null,null,2569.5524472933357,null,20,80]
[null,null,null,null,null,null,null,null,null,null,null,null,null,null,null,null,null,null,null,null,null,null,null,null,null,null,null,null,null,null,null,null,null,null,20,55,80,null,null,31.800000000000182,4698.4365996843271,4228.5929397158943,3758.749279747462,3288.9056197790287,2819.0619598105964,2349.2182998421636,1879.374639873731,1409.5309799052982,939.68731993686549,469.84365996843275,null,29.680584963261698,null,null,null,null,null,null,2584.14012982638,null,20,80]
[null,null,null,null,null,null,null,null,null,null,null,null,null,null,null,null,null,null,null,null,null,null,null,null,null,null,null,null,null,null,null,null,null,null,20,55,80,null,null,31.900000000000183,4725.0903606142128,4252.5813245527916,3780.0722884913703,3307.563252429949,2835.0542163685277,2362.5451803071064,1890.0361442456851,1417.5271081842639,945.01807212284257,472.50903606142128,null,29.848959953343101,null,null,null,null,null,null,2598.7996983378171,null,20,80]
[null,null,null,null,null,null,null,null,null,null,null,null,null,null,null,null,null,null,null,null,null,null,null,null,null,null,null,null,null,null,null,null,null,null,20,55,80,null,null,32.000000000000185,{"$f":"610.5*EXP(1)^((17.269*AN321)/(237.3+AN321))","v":4751.8753622061859},{"$f":"AO321*0.9","v":4276.6878259855675},{"$f":"AO321*0.8","v":3801.5002897649488},{"$f":"AO321*0.7","v":3326.31275354433},{"$f":"AO321*0.6","v":2851.1252173237112},{"$f":"AO321*0.5","v":2375.9376811030929},{"$f":"AO321*0.4","v":1900.7501448824744},{"$f":"AO321*0.3","v":1425.5626086618556},{"$f":"AO321*0.2","v":950.37507244123719},{"$f":"AO321*0.1","v":475.1875362206186},null,{"$f":"AO321*20/3166","v":30.018164006356194},null,null,null,null,null,null,{"$f":"AO321*$AL$1/100","v":2613.5314492134021},null,20,80]
[null,null,null,null,null,null,null,null,null,null,null,null,null,null,null,null,null,null,null,null,null,null,null,null,null,null,null,null,null,null,null,null,null,null,20,55,80,null,null,{"$f":"AN321+0.1","v":32.100000000000186},4778.7921450839303,4300.9129305755378,3823.0337160671443,3345.1545015587512,2867.2752870503582,2389.3960725419652,1911.5168580335721,1433.6376435251791,955.75842901678607,477.87921450839303,null,30.188200537485347,null,null,null,null,null,null,2628.3356797961619,null,20,80]
[null,null,null,null,null,null,null,null,null,null,null,null,null,null,null,null,null,null,null,null,null,null,null,null,null,null,null,null,null,null,null,null,null,null,20,55,80,null,null,32.200000000000188,4805.8412516154121,4325.257126453871,3844.6730012923299,3364.0888761307883,2883.5047509692472,2402.9206258077061,1922.336500646165,1441.7523754846236,961.16825032308248,480.58412516154124,null,30.359072972933749,null,null,null,null,null,null,2643.2126883884771,null,20,80]
[null,null,null,null,null,null,null,null,null,null,null,null,null,null,null,null,null,null,null,null,null,null,null,null,null,null,null,null,null,null,null,null,null,null,{"$f":"$AI$3","v":20},{"$f":"$AJ$3","v":55},{"$f":"$AK$3","v":80},null,null,32.300000000000189,4833.0232259166569,4349.720903324991,3866.4185807333256,3383.1162581416597,2899.8139355499939,2416.5116129583284,1933.2092903666628,1449.9069677749969,966.6046451833314,483.3023225916657,null,30.530784749947298,null,null,null,null,null,null,2658.1627742541609,null,{"$f":"$BI$3","v":20},{"$f":"$BJ$3","v":80}]
[null,null,null,null,null,null,null,null,null,null,null,null,null,null,null,null,null,null,null,null,null,null,null,null,null,null,null,null,null,null,null,null,null,null,20,55,80,null,null,32.40000000000019,4860.3386138555279,4374.304752469975,3888.2708910844226,3402.2370296988693,2916.2031683133168,2430.169306927764,1944.1354455422113,1458.1015841566584,972.06772277110565,486.03386138555283,null,30.703339316838459,null,null,null,null,null,null,2673.1862376205404,null,20,80]
[null,null,null,null,null,null,null,null,null,null,null,null,null,null,null,null,null,null,null,null,null,null,null,null,null,null,null,null,null,null,null,null,null,null,20,55,80,null,null,32.500000000000192,4887.7879630555162,4399.0091667499646,3910.230370444413,3421.4515741388614,2932.6727778333097,2443.8939815277581,1955.1151852222065,1466.3363889166549,977.55759261110325,488.77879630555162,null,30.876740133010212,null,null,null,null,null,null,2688.2833796805339,null,20,80]
[null,null,null,null,null,null,null,null,null,null,null,null,null,null,null,null,null,null,null,null,null,null,null,null,null,null,null,null,null,null,null,null,null,null,20,55,80,null,null,32.600000000000193,4915.3718228995203,4423.8346406095689,3932.2974583196165,3440.7602760296641,2949.2230937397121,2457.6859114497602,1966.1487291598082,1474.6115468698561,983.07436457990411,491.53718228995206,null,31.050990668979914,null,null,null,null,null,null,2703.4545025947364,null,20,80]
[null,null,null,null,null,null,null,null,null,null,null,null,null,null,null,null,null,null,null,null,null,null,null,null,null,null,null,null,null,null,null,null,null,null,20,55,80,null,null,32.700000000000195,4943.0907445336552,4448.7816700802896,3954.4725956269244,3460.1635211735584,2965.8544467201932,2471.5453722668276,1977.2362978134622,1482.9272233600966,988.61814890673111,494.30907445336555,null,31.226094406403384,null,null,null,null,null,null,2718.6999094935104,null,20,80]
[null,null,null,null,null,null,null,null,null,null,null,null,null,null,null,null,null,null,null,null,null,null,null,null,null,null,null,null,null,null,null,null,null,null,20,55,80,null,null,32.800000000000196,4970.9452808710112,4473.8507527839101,3976.7562246968091,3479.6616966097076,2982.5671685226066,2485.4726404355056,1988.3781123484046,1491.2835842613033,994.18905617420228,497.09452808710114,null,31.402054838098618,null,null,null,null,null,null,2734.0199044790561,null,20,80]
[null,null,null,null,null,null,null,null,null,null,null,null,null,null,null,null,null,null,null,null,null,null,null,null,null,null,null,null,null,null,null,null,null,null,20,55,80,null,null,32.900000000000198,4998.9359865954793,4499.0423879359314,3999.1487892763835,3499.2551906168355,2999.3615919572876,2499.4679932977397,1999.5743946381917,1499.6807959786438,999.78719731909587,499.89359865954793,null,31.578875468069988,null,null,null,null,null,null,2749.4147926275136,null,20,80]
[null,null,null,null,null,null,null,null,null,null,null,null,null,null,null,null,null,null,null,null,null,null,null,null,null,null,null,null,null,null,null,null,null,null,20,55,80,null,null,33.000000000000199,5027.0634181655387,4524.3570763489852,4021.6507345324312,3518.9443927158768,3016.2380508993233,2513.5317090827693,2010.8253672662156,1508.1190254496616,1005.4126836331078,502.7063418165539,null,31.756559811532149,null,null,null,null,null,null,2764.8848799910461,null,20,80]
[null,null,null,null,null,null,null,null,null,null,null,null,null,null,null,null,null,null,null,null,null,null,null,null,null,null,null,null,null,null,null,null,null,null,20,55,80,null,null,33.1000000000002,5055.3281338180432,4549.7953204362393,4044.2625070544345,3538.7296936726302,3033.1968802908259,2527.6640669090216,2022.1312535272173,1516.598440145413,1011.0656267636086,505.53281338180432,null,31.935111394933941,null,null,null,null,null,null,2780.430473599924,null,20,80]
[null,null,null,null,null,null,null,null,null,null,null,null,null,null,null,null,null,null,null,null,null,null,null,null,null,null,null,null,null,null,null,null,null,null,20,55,80,null,null,33.200000000000202,5083.7306935720408,4575.3576242148365,4066.9845548576327,3558.6114855004284,3050.2384161432242,2541.8653467860204,2033.4922774288164,1525.1192080716121,1016.7461387144082,508.37306935720409,null,32.114533755982571,null,null,null,null,null,null,2796.0518814646225,null,20,80]
[null,null,null,null,null,null,null,null,null,null,null,null,null,null,null,null,null,null,null,null,null,null,null,null,null,null,null,null,null,null,null,null,null,null,20,55,80,null,null,33.300000000000203,5112.2716592325723,4601.0444933093149,4089.817327386058,3578.5901614628006,3067.3629955395431,2556.1358296162862,2044.908663693029,1533.6814977697716,1022.4543318465145,511.22716592325725,null,32.29483044366755,null,null,null,null,null,null,2811.7494125779149,null,20,80]
[null,null,null,null,null,null,null,null,null,null,null,null,null,null,null,null,null,null,null,null,null,null,null,null,null,null,null,null,null,null,null,null,null,null,20,55,80,null,null,33.400000000000205,5140.9515943944716,4626.8564349550243,4112.7612755155778,3598.66611607613,3084.5709566366827,2570.4757971972358,2056.3806377577889,1542.2854783183413,1028.1903188788945,514.09515943944723,null,32.476005018284724,null,null,null,null,null,null,2827.5233769169595,null,20,80]
[null,null,null,null,null,null,null,null,null,null,null,null,null,null,null,null,null,null,null,null,null,null,null,null,null,null,null,null,null,null,null,null,null,null,20,55,80,null,null,33.500000000000206,5169.7710644461804,4652.7939580015627,4135.8168515569441,3618.839745112326,3101.8626386677083,2584.8855322230902,2067.9084257784721,1550.9313193338542,1033.954212889236,516.97710644461802,null,32.658061051460393,null,null,null,null,null,null,2843.3740854453995,null,20,80]
[null,null,null,null,null,null,null,null,null,null,null,null,null,null,null,null,null,null,null,null,null,null,null,null,null,null,null,null,null,null,null,null,null,null,20,55,80,null,null,33.600000000000207,5198.7306365735631,4678.8575729162067,4158.9845092588503,3639.1114456014939,3119.2383819441379,2599.3653182867815,2079.4922546294251,1559.619190972069,1039.7461273147126,519.87306365735628,null,32.841002126175383,null,null,null,null,null,null,2859.3018501154597,null,20,80]
[null,null,null,null,null,null,null,null,null,null,null,null,null,null,null,null,null,null,null,null,null,null,null,null,null,null,null,null,null,null,null,null,null,null,20,55,80,null,null,33.700000000000209,5227.8308797637101,4705.0477917873395,4182.2647038109681,3659.4816158345966,3136.698527858226,2613.915439881855,2091.132351905484,1568.349263929113,1045.566175952742,522.78308797637101,null,33.024831836789076,null,null,null,null,null,null,2875.3069838700403,null,20,80]
[null,null,null,null,null,null,null,null,null,null,null,null,null,null,null,null,null,null,null,null,null,null,null,null,null,null,null,null,null,null,null,null,null,null,20,55,80,null,null,33.80000000000021,5257.072364808756,4731.3651283278805,4205.657891847005,3679.950655366129,3154.2434188852535,2628.536182404378,2102.8289459235025,1577.1217094426268,1051.4144729617512,525.70723648087562,null,33.209553789063527,null,null,null,null,null,null,2891.3898006448158,null,20,80]
[null,null,null,null,null,null,null,null,null,null,null,null,null,null,null,null,null,null,null,null,null,null,null,null,null,null,null,null,null,null,null,null,null,null,20,55,80,null,null,33.900000000000212,5286.455664309713,4757.8100978787415,4229.164531447771,3700.518965016799,3171.8733985858275,2643.2278321548565,2114.5822657238855,1585.9366992929138,1057.2911328619427,528.64556643097137,null,33.395171600187702,null,null,null,null,null,null,2907.5506153703423,null,20,80]
[null,null,null,null,null,null,null,null,null,null,null,null,null,null,null,null,null,null,null,null,null,null,null,null,null,null,null,null,null,null,null,null,null,null,20,55,80,null,null,34.000000000000213,5315.9813526802673,4784.3832174122408,4252.7850821442144,3721.186946876187,3189.5888116081601,2657.9906763401336,2126.3925410721072,1594.79440580408,1063.1962705360536,531.59813526802679,null,33.581688898801438,null,null,null,null,null,null,2923.7897439741473,null,20,80]
[null,null,null,null,null,null,null,null,null,null,null,null,null,null,null,null,null,null,null,null,null,null,null,null,null,null,null,null,null,null,null,null,null,null,20,55,80,null,null,34.100000000000215,5345.6500061506204,4811.0850055355586,4276.5200049204968,3741.9550043054342,3207.3900036903719,2672.8250030753102,2138.2600024602484,1603.695001845186,1069.1300012301242,534.5650006150621,null,33.769109325019713,null,null,null,null,null,null,2940.1075033828411,null,20,80]
[null,null,null,null,null,null,null,null,null,null,null,null,null,null,null,null,null,null,null,null,null,null,null,null,null,null,null,null,null,null,null,null,null,null,20,55,80,null,null,34.200000000000216,5375.4622027713049,4837.9159824941744,4300.3697622170439,3762.823541939913,3225.2773216627829,2687.7311013856524,2150.1848811085219,1612.6386608313915,1075.092440554261,537.54622027713049,null,33.957436530456761,null,null,null,null,null,null,2956.5042115242172,null,20,80]
[null,null,null,null,null,null,null,null,null,null,null,null,null,null,null,null,null,null,null,null,null,null,null,null,null,null,null,null,null,null,null,null,null,null,20,55,80,null,null,34.300000000000217,5405.4185224170133,4864.876670175312,4324.3348179336108,3783.7929656919091,3243.2511134502079,2702.7092612085066,2162.1674089668054,1621.6255567251039,1081.0837044834027,540.54185224170135,null,34.146674178250244,null,null,null,null,null,null,2972.9801873293572,null,20,80]
[null,null,null,null,null,null,null,null,null,null,null,null,null,null,null,null,null,null,null,null,null,null,null,null,null,null,null,null,null,null,null,null,null,null,20,55,80,null,null,34.400000000000219,5435.519546790435,4891.9675921113912,4348.4156374323484,3804.8636827533041,3261.3117280742608,2717.7597733952175,2174.2078187161742,1630.6558640371304,1087.1039093580871,543.55195467904355,null,34.336825943085501,null,null,null,null,null,null,2989.5357507347389,null,20,80]
[null,null,null,null,null,null,null,null,null,null,null,null,null,null,null,null,null,null,null,null,null,null,null,null,null,null,null,null,null,null,null,null,null,null,20,55,80,null,null,34.50000000000022,5465.7658594260711,4919.1892734834637,4372.6126875408572,3826.0361015982494,3279.4595156556425,2732.8829297130355,2186.3063437704286,1639.7297578278212,1093.1531718852143,546.57658594260715,null,34.527895511219654,null,null,null,null,null,null,3006.1712226843392,null,20,80]
[null,null,null,null,null,null,null,null,null,null,null,null,null,null,null,null,null,null,null,null,null,null,null,null,null,null,null,null,null,null,null,null,null,null,20,55,80,null,null,34.600000000000222,5496.1580456940928,4946.5422411246836,4396.9264365552744,3847.3106319858648,3297.6948274164556,2748.0790228470464,2198.4632182776372,1648.8474137082278,1099.2316091388186,549.61580456940931,null,34.719886580505957,null,null,null,null,null,null,3022.8869251317515,null,20,80]
[null,null,null,null,null,null,null,null,null,null,null,null,null,null,null,null,null,null,null,null,null,null,null,null,null,null,null,null,null,null,null,null,null,null,20,55,80,null,null,34.700000000000223,5526.6966928041493,4974.0270235237349,4421.3573542433196,3868.6876849629043,3316.0180156824895,2763.3483464020746,2210.6786771216598,1658.0090078412447,1105.3393385608299,552.66966928041495,null,34.912802860417877,null,null,null,null,null,null,3039.6831810422823,null,20,80]
[null,null,null,null,null,null,null,null,null,null,null,null,null,null,null,null,null,null,null,null,null,null,null,null,null,null,null,null,null,null,null,null,null,null,20,55,80,null,null,34.800000000000225,5557.3823898092242,5001.6441508283015,4445.9059118473797,3890.1676728664565,3334.4294338855343,2778.6911949046121,2222.9529559236898,1667.2147169427672,1111.4764779618449,555.73823898092246,null,35.106648072073433,null,null,null,null,null,null,3056.5603143950734,null,20,80]
[null,null,null,null,null,null,null,null,null,null,null,null,null,null,null,null,null,null,null,null,null,null,null,null,null,null,null,null,null,null,null,null,null,null,20,55,80,null,null,34.900000000000226,5588.2157276094858,5029.3941548485373,4470.5725820875887,3911.7510093266396,3352.9294365656915,2794.1078638047429,2235.2862910437943,1676.4647182828458,1117.6431455218972,558.82157276094858,null,35.301425948259549,null,null,null,null,null,null,3073.5186501852172,null,20,80]
[null,null,null,null,null,null,null,null,null,null,null,null,null,null,null,null,null,null,null,null,null,null,null,null,null,null,null,null,null,null,null,null,null,null,20,55,80,null,null,35.000000000000227,5619.1972989560973,5057.2775690604876,4495.357839164878,3933.4381092692679,3371.5183793736583,2809.5986494780486,2247.678919582439,1685.7591896868291,1123.8394597912195,561.91972989560975,null,35.497140233456079,null,null,null,null,null,null,3090.5585144258534,null,20,80]
[null,null,null,null,null,null,null,null,null,null,null,null,null,null,null,null,null,null,null,null,null,null,null,null,null,null,null,null,null,null,null,null,null,null,20,55,80,null,null,35.100000000000229,5650.3276984550948,5085.2949286095854,4520.262158764076,3955.2293889185662,3390.1966190730568,2825.1638492275474,2260.131079382038,1695.0983095365284,1130.065539691019,565.03276984550951,null,35.693794683860361,null,null,null,null,null,null,3107.6802341503021,null,20,80]
[null,null,null,null,null,null,null,null,null,null,null,null,null,null,null,null,null,null,null,null,null,null,null,null,null,null,null,null,null,null,null,null,null,null,20,55,80,null,null,35.20000000000023,5681.6075225712093,5113.4467703140881,4545.2860180569678,3977.1252657998461,3408.9645135427254,2840.8037612856047,2272.6430090284839,1704.4822567713627,1136.321504514242,568.16075225712098,null,35.8913930674113,null,null,null,null,null,null,3124.8841374141653,null,20,80]
[null,null,null,null,null,null,null,null,null,null,null,null,null,null,null,null,null,null,null,null,null,null,null,null,null,null,null,null,null,null,null,null,null,null,20,55,80,null,null,35.300000000000232,5713.037369631732,5141.733632668559,4570.4298957053861,3999.1261587422123,3427.8224217790389,2856.518684815866,2285.2149478526931,1713.9112108895195,1142.6074739263465,571.30373696317326,null,36.089939163813845,null,null,null,null,null,null,3142.1705532974529,null,20,80]
[null,null,null,null,null,null,null,null,null,null,null,null,null,null,null,null,null,null,null,null,null,null,null,null,null,null,null,null,null,null,null,null,null,null,20,55,80,null,null,35.400000000000233,5744.6178398303618,5170.1560558473257,4595.6942718642895,4021.2324878812528,3446.7707038982171,2872.3089199151809,2297.8471359321447,1723.3853519491086,1148.9235679660724,574.46178398303618,null,36.289436764563241,null,null,null,null,null,null,3159.5398119066986,null,20,80]
[null,null,null,null,null,null,null,null,null,null,null,null,null,null,null,null,null,null,null,null,null,null,null,null,null,null,null,null,null,null,null,null,null,null,20,55,80,null,null,35.500000000000234,5776.3495352310583,5198.7145817079527,4621.079628184847,4043.4446746617405,3465.8097211386348,2888.1747676155292,2310.5398140924235,1732.9048605693174,1155.2699070462118,577.63495352310588,null,36.489889672969412,null,null,null,null,null,null,3176.992244377082,null,20,80]
[null,null,null,null,null,null,null,null,null,null,null,null,null,null,null,null,null,null,null,null,null,null,null,null,null,null,null,null,null,null,null,null,null,null,20,55,80,null,null,35.600000000000236,5808.2330597718847,5227.4097537946964,4646.5864478175081,4065.7631418403189,3484.9398358631306,2904.1165298859423,2323.293223908754,1742.4699179315653,1161.646611954377,580.82330597718851,null,36.6913017041812,null,null,null,null,null,null,3194.5281828745369,null,20,80]
[null,null,null,null,null,null,null,null,null,null,null,null,null,null,null,null,null,null,null,null,null,null,null,null,null,null,null,null,null,null,null,null,null,null,20,55,80,null,null,35.700000000000237,5840.2690192688888,5256.2421173419998,4672.2152154151108,4088.1883134882219,3504.1614115613334,2920.1345096344444,2336.1076077075554,1752.0807057806667,1168.0538038537777,584.02690192688885,null,36.89367668521092,null,null,null,null,null,null,3212.1479605978889,null,20,80]
[null,null,null,null,null,null,null,null,null,null,null,null,null,null,null,null,null,null,null,null,null,null,null,null,null,null,null,null,null,null,null,null,null,null,20,55,80,null,null,35.800000000000239,5872.4580214199377,5285.2122192779443,4697.96641713595,4110.7206149939566,3523.4748128519627,2936.2290107099689,2348.983208567975,1761.7374064259814,1174.4916042839875,587.24580214199375,null,37.097018454958544,null,null,null,null,null,null,3229.8519117809656,null,20,80]
[null,null,null,null,null,null,null,null,null,null,null,null,null,null,null,null,null,null,null,null,null,null,null,null,null,null,null,null,null,null,null,null,null,null,20,55,80,null,null,35.90000000000024,5904.8006758086067,5314.3206082277466,4723.8405406468855,4133.3604730660245,3542.8804054851639,2952.4003379043033,2361.9202703234428,1771.440202742582,1180.9601351617214,590.48006758086069,null,37.301330864236299,null,null,null,null,null,null,3247.6403716947334,null,20,80]
[null,null,null,null,null,null,null,null,null,null,null,null,null,null,null,null,null,null,null,null,null,null,null,null,null,null,null,null,null,null,null,null,null,null,20,55,80,null,null,36.000000000000242,5937.2975939080197,5343.5678345172182,4749.8380751264158,4156.1083157356134,3562.3785563448118,2968.6487969540099,2374.9190375632079,1781.1892781724059,1187.4595187816039,593.72975939080197,null,37.506617775792925,null,null,null,null,null,null,3265.5136766494106,null,20,80]
[null,null,null,null,null,null,null,null,null,null,null,null,null,null,null,null,null,null,null,null,null,null,null,null,null,null,null,null,null,null,null,null,null,null,20,55,80,null,null,36.100000000000243,5969.9493890847189,5372.9544501762475,4775.9595112677753,4178.964572359303,3581.9696334508312,2984.9746945423594,2387.9797556338876,1790.9848167254156,1193.9898778169438,596.99493890847191,null,37.712883064338087,null,null,null,null,null,null,3283.4721639965951,null,20,80]
[null,null,null,null,null,null,null,null,null,null,null,null,null,null,null,null,null,null,null,null,null,null,null,null,null,null,null,null,null,null,null,null,null,null,20,55,80,null,null,36.200000000000244,6002.7566766025438,5402.4810089422899,4802.2053412820351,4201.9296736217802,3601.6540059615263,3001.3783383012719,2401.1026706410175,1800.8270029807632,1200.5513353205088,600.27566766025438,null,37.920130616566922,null,null,null,null,null,null,3301.5161721313989,null,20,80]
[null,null,null,null,null,null,null,null,null,null,null,null,null,null,null,null,null,null,null,null,null,null,null,null,null,null,null,null,null,null,null,null,null,null,20,55,80,null,null,36.300000000000246,6035.7200736264849,5432.1480662638369,4828.5760589011879,4225.004051538539,3621.432044175891,3017.8600368132425,2414.288029450594,1810.7160220879455,1207.144014725297,603.57200736264849,null,38.128364331184365,null,null,null,null,null,null,3319.6460404945665,null,20,80]
[null,null,null,null,null,null,null,null,null,null,null,null,null,null,null,null,null,null,null,null,null,null,null,null,null,null,null,null,null,null,null,null,null,null,20,55,80,null,null,36.400000000000247,6068.8401992265681,5461.9561793039111,4855.072159381255,4248.1881394585971,3641.3041195359406,3034.420099613284,2427.5360796906275,1820.6520597679703,1213.7680398453138,606.88401992265688,null,38.337588118929681,null,null,null,null,null,null,3337.8621095746125,null,20,80]
[null,null,null,null,null,null,null,null,null,null,null,null,null,null,null,null,null,null,null,null,null,null,null,null,null,null,null,null,null,null,null,null,null,null,20,55,80,null,null,36.500000000000249,6102.1176743817341,5491.9059069435607,4881.6941395053873,4271.4823720672139,3661.2706046290405,3051.0588371908671,2440.8470697526936,1830.6353023145202,1220.4235348763468,610.21176743817341,null,38.54780590260097,null,null,null,null,null,null,3356.1647209099542,null,20,80]
[null,null,null,null,null,null,null,null,null,null,null,null,null,null,null,null,null,null,null,null,null,null,null,null,null,null,null,null,null,null,null,null,null,null,20,55,80,null,null,36.60000000000025,6135.5531219836857,5521.9978097853173,4908.4424975869488,4294.8871853885794,3681.3318731902114,3067.7765609918429,2454.2212487934744,1840.6659365951057,1227.1106243967372,613.5553121983686,null,38.759021617079505,null,null,null,null,null,null,3374.5542170910271,null,20,80]
[null,null,null,null,null,null,null,null,null,null,null,null,null,null,null,null,null,null,null,null,null,null,null,null,null,null,null,null,null,null,null,null,null,null,20,55,80,null,null,36.700000000000252,6169.1471668407867,5552.2324501567082,4935.3177334726297,4318.4030167885503,3701.4883001044718,3084.5735834203933,2467.6588667363148,1850.7441500522359,1233.8294333681574,616.91471668407871,null,38.971239209354309,null,null,null,null,null,null,3393.030941762433,null,20,80]
[null,null,null,null,null,null,null,null,null,null,null,null,null,null,null,null,null,null,null,null,null,null,null,null,null,null,null,null,null,null,null,null,null,null,20,55,80,null,null,36.800000000000253,6202.9004356819532,5582.6103921137583,4962.3203485455633,4342.0303049773665,3721.7402614091716,3101.4502178409766,2481.1601742727817,1860.8701307045858,1240.5800871363908,620.29004356819541,null,39.184462638546769,null,null,null,null,null,null,3411.5952396250741,null,20,80]
[null,null,null,null,null,null,null,null,null,null,null,null,null,null,null,null,null,null,null,null,null,null,null,null,null,null,null,null,null,null,null,null,null,null,20,55,80,null,null,36.900000000000254,6236.8135571604989,5613.1322014444495,4989.4508457283991,4365.7694900123488,3742.0881342962994,3118.4067785802495,2494.7254228641996,1871.0440671481497,1247.3627114320998,623.68135571604989,null,39.398695875934926,null,null,null,null,null,null,3430.2474564382742,null,20,80]
[null,null,null,null,null,null,null,null,null,null,null,null,null,null,null,null,null,null,null,null,null,null,null,null,null,null,null,null,null,null,null,null,null,null,20,55,80,null,null,37.000000000000256,6270.8871618580497,5643.7984456722452,5016.7097294864398,4389.6210133006343,3762.5322971148298,3135.4435809290248,2508.3548647432199,1881.2661485574149,1254.1774323716099,627.08871618580497,null,39.613942904978202,null,null,null,null,null,null,3448.9879390219271,null,20,80]
[null,null,null,null,null,null,null,null,null,null,null,null,null,null,null,null,null,null,null,null,null,null,null,null,null,null,null,null,null,null,null,null,null,null,20,55,80,null,null,37.100000000000257,6305.1218822884166,5674.6096940595753,5044.097505830734,4413.5853176018909,3783.0731293730496,3152.5609411442083,2522.048752915367,1891.5365646865248,1261.0243764576835,630.51218822884175,null,39.830207721341864,null,null,null,null,null,null,3467.8170352586289,null,20,80]
[null,null,null,null,null,null,null,null,null,null,null,null,null,null,null,null,null,null,null,null,null,null,null,null,null,null,null,null,null,null,null,null,null,null,20,55,80,null,null,37.200000000000259,6339.5183529014776,5705.5665176113298,5071.614682321182,4437.6628470310343,3803.7110117408865,3169.7591764507388,2535.807341160591,1901.8555058704433,1267.9036705802955,633.95183529014776,null,40.047494332921524,null,null,null,null,null,null,3486.7350940958127,null,20,80]
[null,null,null,null,null,null,null,null,null,null,null,null,null,null,null,null,null,null,null,null,null,null,null,null,null,null,null,null,null,null,null,null,null,null,20,55,80,null,null,37.30000000000026,6374.0772100870827,5736.6694890783747,5099.2617680696667,4461.8540470609578,3824.4463260522493,3187.0386050435413,2549.6308840348333,1912.2231630261247,1274.8154420174167,637.40772100870834,null,40.265806759867864,null,null,null,null,null,null,3505.7424655478953,null,20,80]
[null,null,null,null,null,null,null,null,null,null,null,null,null,null,null,null,null,null,null,null,null,null,null,null,null,null,null,null,null,null,null,null,null,null,20,55,80,null,null,37.400000000000261,6408.7990921789196,5767.9191829610281,5127.0392737431357,4486.1593645252433,3845.2794553073518,3204.3995460894598,2563.5196368715679,1922.6397276536759,1281.7598184357839,640.87990921789196,null,40.485149034610991,null,null,null,null,null,null,3524.839500698406,null,20,80]
[null,null,null,null,null,null,null,null,null,null,null,null,null,null,null,null,null,null,null,null,null,null,null,null,null,null,null,null,null,null,null,null,null,null,20,55,80,null,null,37.500000000000263,6443.6846394584372,5799.3161755125939,5154.9477115667505,4510.5792476209053,3866.210783675062,3221.8423197292186,2577.4738557833753,1933.105391837531,1288.7369278916876,644.36846394584381,null,40.705525201885258,null,null,null,null,null,null,3544.0265517021408,null,20,80]
[null,null,null,null,null,null,null,null,null,null,null,null,null,null,null,null,null,null,null,null,null,null,null,null,null,null,null,null,null,null,null,null,null,null,20,55,80,null,null,37.600000000000264,6478.7344941587135,5830.8610447428418,5182.9875953269711,4535.1141459110995,3887.2406964952279,3239.3672470793567,2591.4937976634856,1943.6203482476139,1295.7468988317428,647.87344941587139,null,40.926939318753718,null,null,null,null,null,null,3563.3039717872925,null,20,80]
[null,null,null,null,null,null,null,null,null,null,null,null,null,null,null,null,null,null,null,null,null,null,null,null,null,null,null,null,null,null,null,null,null,null,20,55,80,null,null,37.700000000000266,6513.9493004683518,5862.554370421517,5211.1594403746822,4559.7645103278455,3908.3695802810107,3256.9746502341759,2605.5797201873411,1954.1847901405054,1302.7898600936705,651.39493004683527,null,41.149395454632675,null,null,null,null,null,null,3582.6721152575938,null,20,80]
[null,null,null,null,null,null,null,null,null,null,null,null,null,null,null,null,null,null,null,null,null,null,null,null,null,null,null,null,null,null,null,null,null,null,20,55,80,null,null,37.800000000000267,6549.3297045354138,5894.3967340818726,5239.4637636283314,4584.5307931747893,3929.5978227212481,3274.6648522677069,2619.7318818141657,1964.7989113606241,1309.8659409070829,654.93297045354143,null,41.372897691316574,null,null,null,null,null,null,3602.1313374944775,null,20,80]
[null,null,null,null,null,null,null,null,null,null,null,null,null,null,null,null,null,null,null,null,null,null,null,null,null,null,null,null,null,null,null,null,null,null,20,55,80,null,null,37.900000000000269,6584.8763544712647,5926.3887190241385,5267.9010835770123,4609.4134481298852,3950.9258126827585,3292.4381772356323,2633.9505417885061,1975.4629063413793,1316.9752708942531,658.48763544712654,null,41.597450123002304,null,null,null,null,null,null,3621.6819949591959,null,20,80]
[null,null,null,null,null,null,null,null,null,null,null,null,null,null,null,null,null,null,null,null,null,null,null,null,null,null,null,null,null,null,null,null,null,null,20,55,80,null,null,38.00000000000027,6620.5899003545283,5958.5309103190757,5296.4719202836231,4634.4129302481697,3972.3539402127167,3310.2949501772641,2648.2359601418116,1986.1769701063583,1324.1179800709058,662.05899003545289,null,41.823056856314146,null,null,null,null,null,null,3641.3244451949904,null,20,80]
[null,null,null,null,null,null,null,null,null,null,null,null,null,null,null,null,null,null,null,null,null,null,null,null,null,null,null,null,null,null,null,null,null,null,20,55,80,null,null,38.100000000000271,6656.4709942349455,5990.8238948114513,5325.1767953879571,4659.5296959644611,3993.8825965409669,3328.2354971174727,2662.5883976939785,1996.9412982704835,1331.2941988469893,665.64709942349464,null,42.049722010328146,null,null,null,null,null,null,3661.0590468292198,null,20,80]
[null,null,null,null,null,null,null,null,null,null,null,null,null,null,null,null,null,null,null,null,null,null,null,null,null,null,null,null,null,null,null,null,null,null,20,55,80,null,null,38.200000000000273,6692.520290137305,6023.268261123575,5354.0162321098442,4684.7642030961133,4015.5121740823829,3346.2601450686525,2677.0081160549221,2007.7560870411914,1338.504058027461,669.25202901373052,null,42.277449716596998,null,null,null,null,null,null,3680.8861595755175,null,20,80]
[null,null,null,null,null,null,null,null,null,null,null,null,null,null,null,null,null,null,null,null,null,null,null,null,null,null,null,null,null,null,null,null,null,null,20,55,80,null,null,38.300000000000274,6728.7384440653459,6055.8645996588111,5382.9907552522773,4710.1169108457416,4037.2430664392073,3364.369222032673,2691.4953776261386,2018.6215332196036,1345.7476888130693,672.87384440653466,null,42.506244119174646,null,null,null,null,null,null,3700.8061442359403,null,20,80]
[null,null,null,null,null,null,null,null,null,null,null,null,null,null,null,null,null,null,null,null,null,null,null,null,null,null,null,null,null,null,null,null,null,null,20,55,80,null,null,38.400000000000276,{"$f":"610.5*EXP(1)^((17.269*AN385)/(237.3+AN385))","v":6765.1261140056686},{"$f":"AO385*0.9","v":6088.6135026051015},{"$f":"AO385*0.8","v":5412.1008912045354},{"$f":"AO385*0.7","v":4735.5882798039675},{"$f":"AO385*0.6","v":4059.0756684034009},{"$f":"AO385*0.5","v":3382.5630570028343},{"$f":"AO385*0.4","v":2706.0504456022677},{"$f":"AO385*0.3","v":2029.5378342017004},{"$f":"AO385*0.2","v":1353.0252228011339},{"$f":"AO385*0.1","v":676.51261140056693},null,{"$f":"AO385*20/3166","v":42.736109374640989},null,null,null,null,null,null,{"$f":"AO385*$AL$1/100","v":3720.8193627031178},null,20,80]
[null,null,null,null,null,null,null,null,null,null,null,null,null,null,null,null,null,null,null,null,null,null,null,null,null,null,null,null,null,null,null,null,null,null,20,55,80,null,null,{"$f":"AN385+0.1","v":38.500000000000277},6801.6839599316263,6121.5155639384639,5441.3471679453014,4761.178771952138,4081.0103759589756,3400.8419799658132,2720.6735839726507,2040.5051879794878,1360.3367919863254,680.16839599316268,null,42.967049652126512,null,null,null,null,null,null,3740.9261779623944,null,20,80]
[null,null,null,null,null,null,null,null,null,null,null,null,null,null,null,null,null,null,null,null,null,null,null,null,null,null,null,null,null,null,null,null,null,null,20,55,80,null,null,38.600000000000279,6838.4126438072572,6154.5713794265312,5470.7301150458061,4786.8888506650801,4103.0475862843541,3419.2063219036286,2735.365057522903,2051.5237931421771,1367.6825287614515,683.84126438072576,null,43.199069133337069,null,null,null,null,null,null,3761.1269540939916,null,20,80]
[null,null,null,null,null,null,null,null,null,null,null,null,null,null,null,null,null,null,null,null,null,null,null,null,null,null,null,null,null,null,null,null,null,null,{"$f":"$AI$3","v":20},{"$f":"$AJ$3","v":55},{"$f":"$AK$3","v":80},null,null,38.70000000000028,6875.3128295911902,6187.7815466320717,5500.2502636729523,4812.7189807138329,4125.1876977547136,3437.6564147955951,2750.1251318364762,2062.5938488773568,1375.0625659182381,687.53128295911904,null,43.432172012578583,null,null,null,null,null,null,3781.4220562751543,null,{"$f":"$BI$3","v":20},{"$f":"$BJ$3","v":80}]
[null,null,null,null,null,null,null,null,null,null,null,null,null,null,null,null,null,null,null,null,null,null,null,null,null,null,null,null,null,null,null,null,null,null,20,55,80,null,null,38.800000000000281,6912.385183240558,6221.1466649165022,5529.9081465924464,4838.6696282683906,4147.4311099443348,3456.192591620279,2764.9540732962232,2073.7155549721674,1382.4770366481116,691.2385183240558,null,43.666362496781794,null,null,null,null,null,null,3801.8118507823069,null,20,80]
[null,null,null,null,null,null,null,null,null,null,null,null,null,null,null,null,null,null,null,null,null,null,null,null,null,null,null,null,null,null,null,null,null,null,20,55,80,null,null,38.900000000000283,6949.6303727149252,6254.6673354434324,5559.7042981719405,4864.7412609004477,4169.7782236289549,3474.8151863574626,2779.8521490859703,2084.8891118144775,1389.9260745429851,694.96303727149257,null,43.901644805527006,null,null,null,null,null,null,3822.296704993209,null,20,80]
[null,null,null,null,null,null,null,null,null,null,null,null,null,null,null,null,null,null,null,null,null,null,null,null,null,null,null,null,null,null,null,null,null,null,20,55,80,null,null,39.000000000000284,6987.0490679801751,6288.3441611821581,5589.6392543841403,4890.9343475861224,4192.2294407881045,3493.5245339900875,2794.8196271920701,2096.1147203940523,1397.4098135960351,698.70490679801753,null,44.138023171068696,null,null,null,null,null,null,3842.876987389096,null,20,80]
[null,null,null,null,null,null,null,null,null,null,null,null,null,null,null,null,null,null,null,null,null,null,null,null,null,null,null,null,null,null,null,null,null,null,20,55,80,null,null,39.100000000000286,7024.6419410124727,6322.1777469112258,5619.7135528099789,4917.2493587087301,4214.7851646074832,3512.3209705062363,2809.8567764049894,2107.3925823037416,1404.9283882024947,702.46419410124736,null,44.375501838360535,null,null,null,null,null,null,3863.5530675568602,null,20,80]
[null,null,null,null,null,null,null,null,null,null,null,null,null,null,null,null,null,null,null,null,null,null,null,null,null,null,null,null,null,null,null,null,null,null,20,55,80,null,null,39.200000000000287,7062.4096658021617,6356.1686992219456,5649.9277326417296,4943.6867660615126,4237.4457994812965,3531.2048329010809,2824.9638663208648,2118.7228997406482,1412.4819331604324,706.2409665802162,null,44.614085065079983,null,null,null,null,null,null,3884.3253161911889,null,20,80]
[null,null,null,null,null,null,null,null,null,null,null,null,null,null,null,null,null,null,null,null,null,null,null,null,null,null,null,null,null,null,null,null,null,null,20,55,80,null,null,39.300000000000288,7100.3529183576748,6390.3176265219072,5680.2823346861405,4970.2470428503721,4260.2117510146045,3550.1764591788374,2840.1411673430703,2130.1058755073022,1420.0705836715351,710.03529183576757,null,44.853777121653025,null,null,null,null,null,null,3905.1941050967212,null,20,80]
[null,null,null,null,null,null,null,null,null,null,null,null,null,null,null,null,null,null,null,null,null,null,null,null,null,null,null,null,null,null,null,null,null,null,20,55,80,null,null,39.40000000000029,7138.4723767094974,6424.6251390385478,5710.7779013675981,4996.9306636966476,4283.0834260256979,3569.2361883547487,2855.3889506837991,2141.541713012849,1427.6944753418995,713.84723767094977,null,45.094582291279195,null,null,null,null,null,null,3926.1598071902235,null,20,80]
[null,null,null,null,null,null,null,null,null,null,null,null,null,null,null,null,null,null,null,null,null,null,null,null,null,null,null,null,null,null,null,null,null,null,20,55,80,null,null,39.500000000000291,7176.768720914044,6459.0918488226398,5741.4149767312356,5023.7381046398305,4306.0612325484262,3588.384360457022,2870.7074883656178,2153.0306162742131,1435.3537441828089,717.67687209140445,null,45.336504869956059,null,null,null,null,null,null,3947.2227965027241,null,20,80]
[null,null,null,null,null,null,null,null,null,null,null,null,null,null,null,null,null,null,null,null,null,null,null,null,null,null,null,null,null,null,null,null,null,null,20,55,80,null,null,39.600000000000293,7215.2426330576318,6493.7183697518685,5772.1941064461062,5050.669843140342,4329.1455798345787,3607.6213165288159,2886.0970532230531,2164.5727899172894,1443.0485266115265,721.52426330576327,null,45.579549166504307,null,null,null,null,null,null,3968.3834481816975,null,20,80]
[null,null,null,null,null,null,null,null,null,null,null,null,null,null,null,null,null,null,null,null,null,null,null,null,null,null,null,null,null,null,null,null,null,null,20,55,80,null,null,39.700000000000294,7253.8947972603919,6528.5053175343528,5803.1158378083137,5077.7263580822737,4352.3368783562346,3626.9473986301959,2901.5579189041568,2176.1684391781173,1450.7789594520784,725.38947972603921,null,45.823719502592489,null,null,null,null,null,null,3989.6421384932155,null,20,80]
[null,null,null,null,null,null,null,null,null,null,null,null,null,null,null,null,null,null,null,null,null,null,null,null,null,null,null,null,null,null,null,null,null,null,20,55,80,null,null,39.800000000000296,7292.7258996801775,6563.4533097121603,5834.1807197441422,5104.908129776124,4375.6355398081059,3646.3629498400887,2917.0903598720711,2187.817769904053,1458.5451799360355,729.27258996801777,null,46.0690202127617,null,null,null,null,null,null,4010.9992448240978,null,20,80]
[null,null,null,null,null,null,null,null,null,null,null,null,null,null,null,null,null,null,null,null,null,null,null,null,null,null,null,null,null,null,null,null,null,null,20,55,80,null,null,39.900000000000297,7331.7366285165363,6598.5629656648825,5865.3893028132297,5132.2156399615751,4399.0419771099214,3665.8683142582681,2932.6946514066149,2199.5209885549607,1466.3473257033074,733.17366285165372,null,46.315455644450644,null,null,null,null,null,null,4032.4551456840945,null,20,80]
[null,null,null,null,null,null,null,null,null,null,null,null,null,null,null,null,null,null,null,null,null,null,null,null,null,null,null,null,null,null,null,null,null,null,20,55,80,null,null,40.000000000000298,7370.9276740146197,6633.8349066131577,5896.7421392116958,5159.6493718102338,4422.5566044087718,3685.4638370073098,2948.3710696058479,2211.2783022043859,1474.1855348029239,737.09276740146197,null,46.563030158020332,null,null,null,null,null,null,4054.0102207080408,null,20,80]
[null,null,null,null,null,null,null,null,null,null,null,null,null,null,null,null,null,null,null,null,null,null,null,null,null,null,null,null,null,null,null,null,null,null,20,55,80,null,null,null,null,null,null,null,null,null,null,null,null,null,null,null,null,null,null,null,null,null,null,null,20,80]
[null,null,null,null,null,null,null,null,null,null,null,null,null,null,null,null,null,null,null,null,null,null,null,null,null,null,null,null,null,null,null,null,null,null,20,55,80,null,null,null,null,null,null,null,null,null,null,null,null,null,null,null,null,null,null,null,null,null,null,null,20,80]
[null,null,null,null,null,null,null,null,null,null,null,null,null,null,null,null,null,null,null,null,null,null,null,null,null,null,null,null,null,null,null,null,null,null,20,55,80,null,null,null,null,null,null,null,null,null,null,null,null,null,null,null,null,null,null,null,null,null,null,null,20,80]
[null,null,null,null,null,null,null,null,null,null,null,null,null,null,null,null,null,null,null,null,null,null,null,null,null,null,null,null,null,null,null,null,null,null,20,55,80,null,null,null,null,null,null,null,null,null,null,null,null,null,null,null,null,null,null,null,null,null,null,null,20,80]
[null,null,null,null,null,null,null,null,null,null,null,null,null,null,null,null,null,null,null,null,null,null,null,null,null,null,null,null,null,null,null,null,null,null,20,55,80,null,null,null,null,null,null,null,null,null,null,null,null,null,null,null,null,null,null,null,null,null,null,null,20,80]
[null,null,null,null,null,null,null,null,null,null,null,null,null,null,null,null,null,null,null,null,null,null,null,null,null,null,null,null,null,null,null,null,null,null,20,55,80,null,null,null,null,null,null,null,null,null,null,null,null,null,null,null,null,null,null,null,null,null,null,null,20,80]
[null,null,null,null,null,null,null,null,null,null,null,null,null,null,null,null,null,null,null,null,null,null,null,null,null,null,null,null,null,null,null,null,null,null,20,55,80,null,null,null,null,null,null,null,null,null,null,null,null,null,null,null,null,null,null,null,null,null,null,null,20,80]
[null,null,null,null,null,null,null,null,null,null,null,null,null,null,null,null,null,null,null,null,null,null,null,null,null,null,null,null,null,null,null,null,null,null,20,55,80,null,null,null,null,null,null,null,null,null,null,null,null,null,null,null,null,null,null,null,null,null,null,null,20,80]
[null,null,null,null,null,null,null,null,null,null,null,null,null,null,null,null,null,null,null,null,null,null,null,null,null,null,null,null,null,null,null,null,null,null,20,55,80,null,null,null,null,null,null,null,null,null,null,null,null,null,null,null,null,null,null,null,null,null,null,null,20,80]
[null,null,null,null,null,null,null,null,null,null,null,null,null,null,null,null,null,null,null,null,null,null,null,null,null,null,null,null,null,null,null,null,null,null,20,55,80,null,null,null,null,null,null,null,null,null,null,null,null,null,null,null,null,null,null,null,null,null,null,null,20,80]
[null,null,null,null,null,null,null,null,null,null,null,null,null,null,null,null,null,null,null,null,null,null,null,null,null,null,null,null,null,null,null,null,null,null,20,55,80,null,null,null,null,null,null,null,null,null,null,null,null,null,null,null,null,null,null,null,null,null,null,null,20,80]
[null,null,null,null,null,null,null,null,null,null,null,null,null,null,null,null,null,null,null,null,null,null,null,null,null,null,null,null,null,null,null,null,null,null,20,55,80,null,null,null,null,null,null,null,null,null,null,null,null,null,null,null,null,null,null,null,null,null,null,null,20,80]
[null,null,null,null,null,null,null,null,null,null,null,null,null,null,null,null,null,null,null,null,null,null,null,null,null,null,null,null,null,null,null,null,null,null,20,55,80,null,null,null,null,null,null,null,null,null,null,null,null,null,null,null,null,null,null,null,null,null,null,null,20,80]
[null,null,null,null,null,null,null,null,null,null,null,null,null,null,null,null,null,null,null,null,null,null,null,null,null,null,null,null,null,null,null,null,null,null,20,55,80,null,null,null,null,null,null,null,null,null,null,null,null,null,null,null,null,null,null,null,null,null,null,null,20,80]
[null,null,null,null,null,null,null,null,null,null,null,null,null,null,null,null,null,null,null,null,null,null,null,null,null,null,null,null,null,null,null,null,null,null,20,55,80,null,null,null,null,null,null,null,null,null,null,null,null,null,null,null,null,null,null,null,null,null,null,null,20,80]
[null,null,null,null,null,null,null,null,null,null,null,null,null,null,null,null,null,null,null,null,null,null,null,null,null,null,null,null,null,null,null,null,null,null,20,55,80,null,null,null,null,null,null,null,null,null,null,null,null,null,null,null,null,null,null,null,null,null,null,null,20,80]
[null,null,null,null,null,null,null,null,null,null,null,null,null,null,null,null,null,null,null,null,null,null,null,null,null,null,null,null,null,null,null,null,null,null,20,55,80,null,null,null,null,null,null,null,null,null,null,null,null,null,null,null,null,null,null,null,null,null,null,null,20,80]
[null,null,null,null,null,null,null,null,null,null,null,null,null,null,null,null,null,null,null,null,null,null,null,null,null,null,null,null,null,null,null,null,null,null,20,55,80,null,null,null,null,null,null,null,null,null,null,null,null,null,null,null,null,null,null,null,null,null,null,null,20,80]
[null,null,null,null,null,null,null,null,null,null,null,null,null,null,null,null,null,null,null,null,null,null,null,null,null,null,null,null,null,null,null,null,null,null,20,55,80,null,null,null,null,null,null,null,null,null,null,null,null,null,null,null,null,null,null,null,null,null,null,null,20,80]
[null,null,null,null,null,null,null,null,null,null,null,null,null,null,null,null,null,null,null,null,null,null,null,null,null,null,null,null,null,null,null,null,null,null,20,55,80,null,null,null,null,null,null,null,null,null,null,null,null,null,null,null,null,null,null,null,null,null,null,null,20,80]
[null,null,null,null,null,null,null,null,null,null,null,null,null,null,null,null,null,null,null,null,null,null,null,null,null,null,null,null,null,null,null,null,null,null,20,55,80,null,null,null,null,null,null,null,null,null,null,null,null,null,null,null,null,null,null,null,null,null,null,null,20,80]
[null,null,null,null,null,null,null,null,null,null,null,null,null,null,null,null,null,null,null,null,null,null,null,null,null,null,null,null,null,null,null,null,null,null,20,55,80,null,null,null,null,null,null,null,null,null,null,null,null,null,null,null,null,null,null,null,null,null,null,null,20,80]
[null,null,null,null,null,null,null,null,null,null,null,null,null,null,null,null,null,null,null,null,null,null,null,null,null,null,null,null,null,null,null,null,null,null,20,55,80,null,null,null,null,null,null,null,null,null,null,null,null,null,null,null,null,null,null,null,null,null,null,null,20,80]
[null,null,null,null,null,null,null,null,null,null,null,null,null,null,null,null,null,null,null,null,null,null,null,null,null,null,null,null,null,null,null,null,null,null,20,55,80,null,null,null,null,null,null,null,null,null,null,null,null,null,null,null,null,null,null,null,null,null,null,null,20,80]
[null,null,null,null,null,null,null,null,null,null,null,null,null,null,null,null,null,null,null,null,null,null,null,null,null,null,null,null,null,null,null,null,null,null,20,55,80,null,null,null,null,null,null,null,null,null,null,null,null,null,null,null,null,null,null,null,null,null,null,null,20,80]
[null,null,null,null,null,null,null,null,null,null,null,null,null,null,null,null,null,null,null,null,null,null,null,null,null,null,null,null,null,null,null,null,null,null,20,55,80,null,null,null,null,null,null,null,null,null,null,null,null,null,null,null,null,null,null,null,null,null,null,null,20,80]
[null,null,null,null,null,null,null,null,null,null,null,null,null,null,null,null,null,null,null,null,null,null,null,null,null,null,null,null,null,null,null,null,null,null,20,55,80,null,null,null,null,null,null,null,null,null,null,null,null,null,null,null,null,null,null,null,null,null,null,null,20,80]
[null,null,null,null,null,null,null,null,null,null,null,null,null,null,null,null,null,null,null,null,null,null,null,null,null,null,null,null,null,null,null,null,null,null,20,55,80,null,null,null,null,null,null,null,null,null,null,null,null,null,null,null,null,null,null,null,null,null,null,null,20,80]
[null,null,null,null,null,null,null,null,null,null,null,null,null,null,null,null,null,null,null,null,null,null,null,null,null,null,null,null,null,null,null,null,null,null,20,55,80,null,null,null,null,null,null,null,null,null,null,null,null,null,null,null,null,null,null,null,null,null,null,null,20,80]
[null,null,null,null,null,null,null,null,null,null,null,null,null,null,null,null,null,null,null,null,null,null,null,null,null,null,null,null,null,null,null,null,null,null,20,55,80,null,null,null,null,null,null,null,null,null,null,null,null,null,null,null,null,null,null,null,null,null,null,null,20,80]
[null,null,null,null,null,null,null,null,null,null,null,null,null,null,null,null,null,null,null,null,null,null,null,null,null,null,null,null,null,null,null,null,null,null,20,55,80,null,null,null,null,null,null,null,null,null,null,null,null,null,null,null,null,null,null,null,null,null,null,null,20,80]
[null,null,null,null,null,null,null,null,null,null,null,null,null,null,null,null,null,null,null,null,null,null,null,null,null,null,null,null,null,null,null,null,null,null,20,55,80,null,null,null,null,null,null,null,null,null,null,null,null,null,null,null,null,null,null,null,null,null,null,null,20,80]
[null,null,null,null,null,null,null,null,null,null,null,null,null,null,null,null,null,null,null,null,null,null,null,null,null,null,null,null,null,null,null,null,null,null,20,55,80,null,null,null,null,null,null,null,null,null,null,null,null,null,null,null,null,null,null,null,null,null,null,null,20,80]
[null,null,null,null,null,null,null,null,null,null,null,null,null,null,null,null,null,null,null,null,null,null,null,null,null,null,null,null,null,null,null,null,null,null,20,55,80,null,null,null,null,null,null,null,null,null,null,null,null,null,null,null,null,null,null,null,null,null,null,null,20,80]
[null,null,null,null,null,null,null,null,null,null,null,null,null,null,null,null,null,null,null,null,null,null,null,null,null,null,null,null,null,null,null,null,null,null,20,55,80,null,null,null,null,null,null,null,null,null,null,null,null,null,null,null,null,null,null,null,null,null,null,null,20,80]
[null,null,null,null,null,null,null,null,null,null,null,null,null,null,null,null,null,null,null,null,null,null,null,null,null,null,null,null,null,null,null,null,null,null,20,55,80,null,null,null,null,null,null,null,null,null,null,null,null,null,null,null,null,null,null,null,null,null,null,null,20,80]
[null,null,null,null,null,null,null,null,null,null,null,null,null,null,null,null,null,null,null,null,null,null,null,null,null,null,null,null,null,null,null,null,null,null,20,55,80,null,null,null,null,null,null,null,null,null,null,null,null,null,null,null,null,null,null,null,null,null,null,null,20,80]
[null,null,null,null,null,null,null,null,null,null,null,null,null,null,null,null,null,null,null,null,null,null,null,null,null,null,null,null,null,null,null,null,null,null,20,55,80,null,null,null,null,null,null,null,null,null,null,null,null,null,null,null,null,null,null,null,null,null,null,null,20,80]
[null,null,null,null,null,null,null,null,null,null,null,null,null,null,null,null,null,null,null,null,null,null,null,null,null,null,null,null,null,null,null,null,null,null,20,55,80,null,null,null,null,null,null,null,null,null,null,null,null,null,null,null,null,null,null,null,null,null,null,null,20,80]
[null,null,null,null,null,null,null,null,null,null,null,null,null,null,null,null,null,null,null,null,null,null,null,null,null,null,null,null,null,null,null,null,null,null,20,55,80,null,null,null,null,null,null,null,null,null,null,null,null,null,null,null,null,null,null,null,null,null,null,null,20,80]
[null,null,null,null,null,null,null,null,null,null,null,null,null,null,null,null,null,null,null,null,null,null,null,null,null,null,null,null,null,null,null,null,null,null,20,55,80,null,null,null,null,null,null,null,null,null,null,null,null,null,null,null,null,null,null,null,null,null,null,null,20,80]
[null,null,null,null,null,null,null,null,null,null,null,null,null,null,null,null,null,null,null,null,null,null,null,null,null,null,null,null,null,null,null,null,null,null,20,55,80,null,null,null,null,null,null,null,null,null,null,null,null,null,null,null,null,null,null,null,null,null,null,null,20,80]
[null,null,null,null,null,null,null,null,null,null,null,null,null,null,null,null,null,null,null,null,null,null,null,null,null,null,null,null,null,null,null,null,null,null,20,55,80,null,null,null,null,null,null,null,null,null,null,null,null,null,null,null,null,null,null,null,null,null,null,null,20,80]
[null,null,null,null,null,null,null,null,null,null,null,null,null,null,null,null,null,null,null,null,null,null,null,null,null,null,null,null,null,null,null,null,null,null,20,55,80,null,null,null,null,null,null,null,null,null,null,null,null,null,null,null,null,null,null,null,null,null,null,null,20,80]
[null,null,null,null,null,null,null,null,null,null,null,null,null,null,null,null,null,null,null,null,null,null,null,null,null,null,null,null,null,null,null,null,null,null,20,55,80,null,null,null,null,null,null,null,null,null,null,null,null,null,null,null,null,null,null,null,null,null,null,null,20,80]
[null,null,null,null,null,null,null,null,null,null,null,null,null,null,null,null,null,null,null,null,null,null,null,null,null,null,null,null,null,null,null,null,null,null,20,55,80,null,null,null,null,null,null,null,null,null,null,null,null,null,null,null,null,null,null,null,null,null,null,null,20,80]
[null,null,null,null,null,null,null,null,null,null,null,null,null,null,null,null,null,null,null,null,null,null,null,null,null,null,null,null,null,null,null,null,null,null,20,55,80,null,null,null,null,null,null,null,null,null,null,null,null,null,null,null,null,null,null,null,null,null,null,null,20,80]
[null,null,null,null,null,null,null,null,null,null,null,null,null,null,null,null,null,null,null,null,null,null,null,null,null,null,null,null,null,null,null,null,null,null,20,55,80,null,null,null,null,null,null,null,null,null,null,null,null,null,null,null,null,null,null,null,null,null,null,null,20,80]
[null,null,null,null,null,null,null,null,null,null,null,null,null,null,null,null,null,null,null,null,null,null,null,null,null,null,null,null,null,null,null,null,null,null,20,55,80,null,null,null,null,null,null,null,null,null,null,null,null,null,null,null,null,null,null,null,null,null,null,null,20,80]
[null,null,null,null,null,null,null,null,null,null,null,null,null,null,null,null,null,null,null,null,null,null,null,null,null,null,null,null,null,null,null,null,null,null,20,55,80,null,null,null,null,null,null,null,null,null,null,null,null,null,null,null,null,null,null,null,null,null,null,null,20,80]
[null,null,null,null,null,null,null,null,null,null,null,null,null,null,null,null,null,null,null,null,null,null,null,null,null,null,null,null,null,null,null,null,null,null,{"$f":"$AI$3","v":20},{"$f":"$AJ$3","v":55},{"$f":"$AK$3","v":80},null,null,null,null,null,null,null,null,null,null,null,null,null,null,null,null,null,null,null,null,null,null,null,{"$f":"$BI$3","v":20},{"$f":"$BJ$3","v":80}]
[null,null,null,null,null,null,null,null,null,null,null,null,null,null,null,null,null,null,null,null,null,null,null,null,null,null,null,null,null,null,null,null,null,null,20,55,80,null,null,null,null,null,null,null,null,null,null,null,null,null,null,null,null,null,null,null,null,null,null,null,20,80]
[null,null,null,null,null,null,null,null,null,null,null,null,null,null,null,null,null,null,null,null,null,null,null,null,null,null,null,null,null,null,null,null,null,null,20,55,80,null,null,null,null,null,null,null,null,null,null,null,null,null,null,null,null,null,null,null,null,null,null,null,20,80]
[null,null,null,null,null,null,null,null,null,null,null,null,null,null,null,null,null,null,null,null,null,null,null,null,null,null,null,null,null,null,null,null,null,null,20,55,80,null,null,null,null,null,null,null,null,null,null,null,null,null,null,null,null,null,null,null,null,null,null,null,20,80]
[null,null,null,null,null,null,null,null,null,null,null,null,null,null,null,null,null,null,null,null,null,null,null,null,null,null,null,null,null,null,null,null,null,null,20,55,80,null,null,null,null,null,null,null,null,null,null,null,null,null,null,null,null,null,null,null,null,null,null,null,20,80]
[null,null,null,null,null,null,null,null,null,null,null,null,null,null,null,null,null,null,null,null,null,null,null,null,null,null,null,null,null,null,null,null,null,null,20,55,80,null,null,null,null,null,null,null,null,null,null,null,null,null,null,null,null,null,null,null,null,null,null,null,20,80]
[null,null,null,null,null,null,null,null,null,null,null,null,null,null,null,null,null,null,null,null,null,null,null,null,null,null,null,null,null,null,null,null,null,null,20,55,80,null,null,null,null,null,null,null,null,null,null,null,null,null,null,null,null,null,null,null,null,null,null,null,20,80]
[null,null,null,null,null,null,null,null,null,null,null,null,null,null,null,null,null,null,null,null,null,null,null,null,null,null,null,null,null,null,null,null,null,null,20,55,80,null,null,null,null,null,null,null,null,null,null,null,null,null,null,null,null,null,null,null,null,null,null,null,20,80]
[null,null,null,null,null,null,null,null,null,null,null,null,null,null,null,null,null,null,null,null,null,null,null,null,null,null,null,null,null,null,null,null,null,null,20,55,80,null,null,null,null,null,null,null,null,null,null,null,null,null,null,null,null,null,null,null,null,null,null,null,20,80]
[null,null,null,null,null,null,null,null,null,null,null,null,null,null,null,null,null,null,null,null,null,null,null,null,null,null,null,null,null,null,null,null,null,null,20,55,80,null,null,null,null,null,null,null,null,null,null,null,null,null,null,null,null,null,null,null,null,null,null,null,20,80]
[null,null,null,null,null,null,null,null,null,null,null,null,null,null,null,null,null,null,null,null,null,null,null,null,null,null,null,null,null,null,null,null,null,null,20,55,80,null,null,null,null,null,null,null,null,null,null,null,null,null,null,null,null,null,null,null,null,null,null,null,20,80]
[null,null,null,null,null,null,null,null,null,null,null,null,null,null,null,null,null,null,null,null,null,null,null,null,null,null,null,null,null,null,null,null,null,null,20,55,80,null,null,null,null,null,null,null,null,null,null,null,null,null,null,null,null,null,null,null,null,null,null,null,20,80]
[null,null,null,null,null,null,null,null,null,null,null,null,null,null,null,null,null,null,null,null,null,null,null,null,null,null,null,null,null,null,null,null,null,null,20,55,80,null,null,null,null,null,null,null,null,null,null,null,null,null,null,null,null,null,null,null,null,null,null,null,20,80]
[null,null,null,null,null,null,null,null,null,null,null,null,null,null,null,null,null,null,null,null,null,null,null,null,null,null,null,null,null,null,null,null,null,null,20,55,80,null,null,null,null,null,null,null,null,null,null,null,null,null,null,null,null,null,null,null,null,null,null,null,20,80]
[null,null,null,null,null,null,null,null,null,null,null,null,null,null,null,null,null,null,null,null,null,null,null,null,null,null,null,null,null,null,null,null,null,null,20,55,80,null,null,null,null,null,null,null,null,null,null,null,null,null,null,null,null,null,null,null,null,null,null,null,20,80]
[null,null,null,null,null,null,null,null,null,null,null,null,null,null,null,null,null,null,null,null,null,null,null,null,null,null,null,null,null,null,null,null,null,null,20,55,80,null,null,null,null,null,null,null,null,null,null,null,null,null,null,null,null,null,null,null,null,null,null,null,20,80]
[null,null,null,null,null,null,null,null,null,null,null,null,null,null,null,null,null,null,null,null,null,null,null,null,null,null,null,null,null,null,null,null,null,null,20,55,80,null,null,null,null,null,null,null,null,null,null,null,null,null,null,null,null,null,null,null,null,null,null,null,20,80]
[null,null,null,null,null,null,null,null,null,null,null,null,null,null,null,null,null,null,null,null,null,null,null,null,null,null,null,null,null,null,null,null,null,null,20,55,80,null,null,null,null,null,null,null,null,null,null,null,null,null,null,null,null,null,null,null,null,null,null,null,20,80]
[null,null,null,null,null,null,null,null,null,null,null,null,null,null,null,null,null,null,null,null,null,null,null,null,null,null,null,null,null,null,null,null,null,null,20,55,80,null,null,null,null,null,null,null,null,null,null,null,null,null,null,null,null,null,null,null,null,null,null,null,20,80]
[null,null,null,null,null,null,null,null,null,null,null,null,null,null,null,null,null,null,null,null,null,null,null,null,null,null,null,null,null,null,null,null,null,null,20,55,80,null,null,null,null,null,null,null,null,null,null,null,null,null,null,null,null,null,null,null,null,null,null,null,20,80]
[null,null,null,null,null,null,null,null,null,null,null,null,null,null,null,null,null,null,null,null,null,null,null,null,null,null,null,null,null,null,null,null,null,null,20,55,80,null,null,null,null,null,null,null,null,null,null,null,null,null,null,null,null,null,null,null,null,null,null,null,20,80]
[null,null,null,null,null,null,null,null,null,null,null,null,null,null,null,null,null,null,null,null,null,null,null,null,null,null,null,null,null,null,null,null,null,null,20,55,80,null,null,null,null,null,null,null,null,null,null,null,null,null,null,null,null,null,null,null,null,null,null,null,20,80]
[null,null,null,null,null,null,null,null,null,null,null,null,null,null,null,null,null,null,null,null,null,null,null,null,null,null,null,null,null,null,null,null,null,null,20,55,80,null,null,null,null,null,null,null,null,null,null,null,null,null,null,null,null,null,null,null,null,null,null,null,20,80]
[null,null,null,null,null,null,null,null,null,null,null,null,null,null,null,null,null,null,null,null,null,null,null,null,null,null,null,null,null,null,null,null,null,null,20,55,80,null,null,null,null,null,null,null,null,null,null,null,null,null,null,null,null,null,null,null,null,null,null,null,20,80]
[null,null,null,null,null,null,null,null,null,null,null,null,null,null,null,null,null,null,null,null,null,null,null,null,null,null,null,null,null,null,null,null,null,null,20,55,80,null,null,null,null,null,null,null,null,null,null,null,null,null,null,null,null,null,null,null,null,null,null,null,20,80]
[null,null,null,null,null,null,null,null,null,null,null,null,null,null,null,null,null,null,null,null,null,null,null,null,null,null,null,null,null,null,null,null,null,null,20,55,80,null,null,null,null,null,null,null,null,null,null,null,null,null,null,null,null,null,null,null,null,null,null,null,20,80]
[null,null,null,null,null,null,null,null,null,null,null,null,null,null,null,null,null,null,null,null,null,null,null,null,null,null,null,null,null,null,null,null,null,null,20,55,80,null,null,null,null,null,null,null,null,null,null,null,null,null,null,null,null,null,null,null,null,null,null,null,20,80]
[null,null,null,null,null,null,null,null,null,null,null,null,null,null,null,null,null,null,null,null,null,null,null,null,null,null,null,null,null,null,null,null,null,null,20,55,80,null,null,null,null,null,null,null,null,null,null,null,null,null,null,null,null,null,null,null,null,null,null,null,20,80]
[null,null,null,null,null,null,null,null,null,null,null,null,null,null,null,null,null,null,null,null,null,null,null,null,null,null,null,null,null,null,null,null,null,null,20,55,80,null,null,null,null,null,null,null,null,null,null,null,null,null,null,null,null,null,null,null,null,null,null,null,20,80]
[null,null,null,null,null,null,null,null,null,null,null,null,null,null,null,null,null,null,null,null,null,null,null,null,null,null,null,null,null,null,null,null,null,null,20,55,80,null,null,null,null,null,null,null,null,null,null,null,null,null,null,null,null,null,null,null,null,null,null,null,20,80]
[null,null,null,null,null,null,null,null,null,null,null,null,null,null,null,null,null,null,null,null,null,null,null,null,null,null,null,null,null,null,null,null,null,null,20,55,80,null,null,null,null,null,null,null,null,null,null,null,null,null,null,null,null,null,null,null,null,null,null,null,20,80]
[null,null,null,null,null,null,null,null,null,null,null,null,null,null,null,null,null,null,null,null,null,null,null,null,null,null,null,null,null,null,null,null,null,null,20,55,80,null,null,null,null,null,null,null,null,null,null,null,null,null,null,null,null,null,null,null,null,null,null,null,20,80]
[null,null,null,null,null,null,null,null,null,null,null,null,null,null,null,null,null,null,null,null,null,null,null,null,null,null,null,null,null,null,null,null,null,null,20,55,80,null,null,null,null,null,null,null,null,null,null,null,null,null,null,null,null,null,null,null,null,null,null,null,20,80]
[null,null,null,null,null,null,null,null,null,null,null,null,null,null,null,null,null,null,null,null,null,null,null,null,null,null,null,null,null,null,null,null,null,null,20,55,80,null,null,null,null,null,null,null,null,null,null,null,null,null,null,null,null,null,null,null,null,null,null,null,20,80]
[null,null,null,null,null,null,null,null,null,null,null,null,null,null,null,null,null,null,null,null,null,null,null,null,null,null,null,null,null,null,null,null,null,null,20,55,80,null,null,null,null,null,null,null,null,null,null,null,null,null,null,null,null,null,null,null,null,null,null,null,20,80]
[null,null,null,null,null,null,null,null,null,null,null,null,null,null,null,null,null,null,null,null,null,null,null,null,null,null,null,null,null,null,null,null,null,null,20,55,80,null,null,null,null,null,null,null,null,null,null,null,null,null,null,null,null,null,null,null,null,null,null,null,20,80]
[null,null,null,null,null,null,null,null,null,null,null,null,null,null,null,null,null,null,null,null,null,null,null,null,null,null,null,null,null,null,null,null,null,null,20,55,80,null,null,null,null,null,null,null,null,null,null,null,null,null,null,null,null,null,null,null,null,null,null,null,20,80]
[null,null,null,null,null,null,null,null,null,null,null,null,null,null,null,null,null,null,null,null,null,null,null,null,null,null,null,null,null,null,null,null,null,null,20,55,80,null,null,null,null,null,null,null,null,null,null,null,null,null,null,null,null,null,null,null,null,null,null,null,20,80]
[null,null,null,null,null,null,null,null,null,null,null,null,null,null,null,null,null,null,null,null,null,null,null,null,null,null,null,null,null,null,null,null,null,null,20,55,80,null,null,null,null,null,null,null,null,null,null,null,null,null,null,null,null,null,null,null,null,null,null,null,20,80]
[null,null,null,null,null,null,null,null,null,null,null,null,null,null,null,null,null,null,null,null,null,null,null,null,null,null,null,null,null,null,null,null,null,null,20,55,80,null,null,null,null,null,null,null,null,null,null,null,null,null,null,null,null,null,null,null,null,null,null,null,20,80]
[null,null,null,null,null,null,null,null,null,null,null,null,null,null,null,null,null,null,null,null,null,null,null,null,null,null,null,null,null,null,null,null,null,null,20,55,80,null,null,null,null,null,null,null,null,null,null,null,null,null,null,null,null,null,null,null,null,null,null,null,20,80]
[null,null,null,null,null,null,null,null,null,null,null,null,null,null,null,null,null,null,null,null,null,null,null,null,null,null,null,null,null,null,null,null,null,null,20,55,80,null,null,null,null,null,null,null,null,null,null,null,null,null,null,null,null,null,null,null,null,null,null,null,20,80]
[null,null,null,null,null,null,null,null,null,null,null,null,null,null,null,null,null,null,null,null,null,null,null,null,null,null,null,null,null,null,null,null,null,null,20,55,80,null,null,null,null,null,null,null,null,null,null,null,null,null,null,null,null,null,null,null,null,null,null,null,20,80]
[null,null,null,null,null,null,null,null,null,null,null,null,null,null,null,null,null,null,null,null,null,null,null,null,null,null,null,null,null,null,null,null,null,null,20,55,80,null,null,null,null,null,null,null,null,null,null,null,null,null,null,null,null,null,null,null,null,null,null,null,20,80]
[null,null,null,null,null,null,null,null,null,null,null,null,null,null,null,null,null,null,null,null,null,null,null,null,null,null,null,null,null,null,null,null,null,null,20,55,80,null,null,null,null,null,null,null,null,null,null,null,null,null,null,null,null,null,null,null,null,null,null,null,20,80]
[null,null,null,null,null,null,null,null,null,null,null,null,null,null,null,null,null,null,null,null,null,null,null,null,null,null,null,null,null,null,null,null,null,null,20,55,80,null,null,null,null,null,null,null,null,null,null,null,null,null,null,null,null,null,null,null,null,null,null,null,20,80]
[null,null,null,null,null,null,null,null,null,null,null,null,null,null,null,null,null,null,null,null,null,null,null,null,null,null,null,null,null,null,null,null,null,null,20,55,80,null,null,null,null,null,null,null,null,null,null,null,null,null,null,null,null,null,null,null,null,null,null,null,20,80]
[null,null,null,null,null,null,null,null,null,null,null,null,null,null,null,null,null,null,null,null,null,null,null,null,null,null,null,null,null,null,null,null,null,null,20,55,80,null,null,null,null,null,null,null,null,null,null,null,null,null,null,null,null,null,null,null,null,null,null,null,20,80]
[null,null,null,null,null,null,null,null,null,null,null,null,null,null,null,null,null,null,null,null,null,null,null,null,null,null,null,null,null,null,null,null,null,null,20,55,80,null,null,null,null,null,null,null,null,null,null,null,null,null,null,null,null,null,null,null,null,null,null,null,20,80]
[null,null,null,null,null,null,null,null,null,null,null,null,null,null,null,null,null,null,null,null,null,null,null,null,null,null,null,null,null,null,null,null,null,null,20,55,80,null,null,null,null,null,null,null,null,null,null,null,null,null,null,null,null,null,null,null,null,null,null,null,20,80]
[null,null,null,null,null,null,null,null,null,null,null,null,null,null,null,null,null,null,null,null,null,null,null,null,null,null,null,null,null,null,null,null,null,null,20,55,80,null,null,null,null,null,null,null,null,null,null,null,null,null,null,null,null,null,null,null,null,null,null,null,20,80]
[null,null,null,null,null,null,null,null,null,null,null,null,null,null,null,null,null,null,null,null,null,null,null,null,null,null,null,null,null,null,null,null,null,null,20,55,80,null,null,null,null,null,null,null,null,null,null,null,null,null,null,null,null,null,null,null,null,null,null,null,20,80]
[null,null,null,null,null,null,null,null,null,null,null,null,null,null,null,null,null,null,null,null,null,null,null,null,null,null,null,null,null,null,null,null,null,null,20,55,80,null,null,null,null,null,null,null,null,null,null,null,null,null,null,null,null,null,null,null,null,null,null,null,20,80]
[null,null,null,null,null,null,null,null,null,null,null,null,null,null,null,null,null,null,null,null,null,null,null,null,null,null,null,null,null,null,null,null,null,null,20,55,80,null,null,null,null,null,null,null,null,null,null,null,null,null,null,null,null,null,null,null,null,null,null,null,20,80]
[null,null,null,null,null,null,null,null,null,null,null,null,null,null,null,null,null,null,null,null,null,null,null,null,null,null,null,null,null,null,null,null,null,null,20,55,80,null,null,null,null,null,null,null,null,null,null,null,null,null,null,null,null,null,null,null,null,null,null,null,20,80]
[null,null,null,null,null,null,null,null,null,null,null,null,null,null,null,null,null,null,null,null,null,null,null,null,null,null,null,null,null,null,null,null,null,null,20,55,80,null,null,null,null,null,null,null,null,null,null,null,null,null,null,null,null,null,null,null,null,null,null,null,20,80]
[null,null,null,null,null,null,null,null,null,null,null,null,null,null,null,null,null,null,null,null,null,null,null,null,null,null,null,null,null,null,null,null,null,null,20,55,80,null,null,null,null,null,null,null,null,null,null,null,null,null,null,null,null,null,null,null,null,null,null,null,20,80]
[null,null,null,null,null,null,null,null,null,null,null,null,null,null,null,null,null,null,null,null,null,null,null,null,null,null,null,null,null,null,null,null,null,null,20,55,80,null,null,null,null,null,null,null,null,null,null,null,null,null,null,null,null,null,null,null,null,null,null,null,20,80]
[null,null,null,null,null,null,null,null,null,null,null,null,null,null,null,null,null,null,null,null,null,null,null,null,null,null,null,null,null,null,null,null,null,null,20,55,80,null,null,null,null,null,null,null,null,null,null,null,null,null,null,null,null,null,null,null,null,null,null,null,20,80]
[null,null,null,null,null,null,null,null,null,null,null,null,null,null,null,null,null,null,null,null,null,null,null,null,null,null,null,null,null,null,null,null,null,null,20,55,80,null,null,null,null,null,null,null,null,null,null,null,null,null,null,null,null,null,null,null,null,null,null,null,20,80]
[null,null,null,null,null,null,null,null,null,null,null,null,null,null,null,null,null,null,null,null,null,null,null,null,null,null,null,null,null,null,null,null,null,null,20,55,80,null,null,null,null,null,null,null,null,null,null,null,null,null,null,null,null,null,null,null,null,null,null,null,20,80]
[null,null,null,null,null,null,null,null,null,null,null,null,null,null,null,null,null,null,null,null,null,null,null,null,null,null,null,null,null,null,null,null,null,null,20,55,80,null,null,null,null,null,null,null,null,null,null,null,null,null,null,null,null,null,null,null,null,null,null,null,20,80]
[null,null,null,null,null,null,null,null,null,null,null,null,null,null,null,null,null,null,null,null,null,null,null,null,null,null,null,null,null,null,null,null,null,null,20,55,80,null,null,null,null,null,null,null,null,null,null,null,null,null,null,null,null,null,null,null,null,null,null,null,20,80]
[null,null,null,null,null,null,null,null,null,null,null,null,null,null,null,null,null,null,null,null,null,null,null,null,null,null,null,null,null,null,null,null,null,null,20,55,80,null,null,null,null,null,null,null,null,null,null,null,null,null,null,null,null,null,null,null,null,null,null,null,20,80]
[null,null,null,null,null,null,null,null,null,null,null,null,null,null,null,null,null,null,null,null,null,null,null,null,null,null,null,null,null,null,null,null,null,null,{"$f":"$AI$3","v":20},{"$f":"$AJ$3","v":55},{"$f":"$AK$3","v":80},null,null,null,null,null,null,null,null,null,null,null,null,null,null,null,null,null,null,null,null,null,null,null,{"$f":"$BI$3","v":20},{"$f":"$BJ$3","v":80}]
[null,null,null,null,null,null,null,null,null,null,null,null,null,null,null,null,null,null,null,null,null,null,null,null,null,null,null,null,null,null,null,null,null,null,20,55,80,null,null,null,null,null,null,null,null,null,null,null,null,null,null,null,null,null,null,null,null,null,null,null,20,80]
[null,null,null,null,null,null,null,null,null,null,null,null,null,null,null,null,null,null,null,null,null,null,null,null,null,null,null,null,null,null,null,null,null,null,20,55,80,null,null,null,null,null,null,null,null,null,null,null,null,null,null,null,null,null,null,null,null,null,null,null,20,80]
[null,null,null,null,null,null,null,null,null,null,null,null,null,null,null,null,null,null,null,null,null,null,null,null,null,null,null,null,null,null,null,null,null,null,20,55,80,null,null,null,null,null,null,null,null,null,null,null,null,null,null,null,null,null,null,null,null,null,null,null,20,80]
[null,null,null,null,null,null,null,null,null,null,null,null,null,null,null,null,null,null,null,null,null,null,null,null,null,null,null,null,null,null,null,null,null,null,20,55,80,null,null,null,null,null,null,null,null,null,null,null,null,null,null,null,null,null,null,null,null,null,null,null,20,80]
[null,null,null,null,null,null,null,null,null,null,null,null,null,null,null,null,null,null,null,null,null,null,null,null,null,null,null,null,null,null,null,null,null,null,20,55,80,null,null,null,null,null,null,null,null,null,null,null,null,null,null,null,null,null,null,null,null,null,null,null,20,80]
[null,null,null,null,null,null,null,null,null,null,null,null,null,null,null,null,null,null,null,null,null,null,null,null,null,null,null,null,null,null,null,null,null,null,20,55,80,null,null,null,null,null,null,null,null,null,null,null,null,null,null,null,null,null,null,null,null,null,null,null,20,80]
[null,null,null,null,null,null,null,null,null,null,null,null,null,null,null,null,null,null,null,null,null,null,null,null,null,null,null,null,null,null,null,null,null,null,20,55,80,null,null,null,null,null,null,null,null,null,null,null,null,null,null,null,null,null,null,null,null,null,null,null,20,80]
[null,null,null,null,null,null,null,null,null,null,null,null,null,null,null,null,null,null,null,null,null,null,null,null,null,null,null,null,null,null,null,null,null,null,20,55,80,null,null,null,null,null,null,null,null,null,null,null,null,null,null,null,null,null,null,null,null,null,null,null,20,80]
[null,null,null,null,null,null,null,null,null,null,null,null,null,null,null,null,null,null,null,null,null,null,null,null,null,null,null,null,null,null,null,null,null,null,20,55,80,null,null,null,null,null,null,null,null,null,null,null,null,null,null,null,null,null,null,null,null,null,null,null,20,80]
[null,null,null,null,null,null,null,null,null,null,null,null,null,null,null,null,null,null,null,null,null,null,null,null,null,null,null,null,null,null,null,null,null,null,20,55,80,null,null,null,null,null,null,null,null,null,null,null,null,null,null,null,null,null,null,null,null,null,null,null,20,80]
[null,null,null,null,null,null,null,null,null,null,null,null,null,null,null,null,null,null,null,null,null,null,null,null,null,null,null,null,null,null,null,null,null,null,20,55,80,null,null,null,null,null,null,null,null,null,null,null,null,null,null,null,null,null,null,null,null,null,null,null,20,80]
[null,null,null,null,null,null,null,null,null,null,null,null,null,null,null,null,null,null,null,null,null,null,null,null,null,null,null,null,null,null,null,null,null,null,20,55,80,null,null,null,null,null,null,null,null,null,null,null,null,null,null,null,null,null,null,null,null,null,null,null,20,80]
[null,null,null,null,null,null,null,null,null,null,null,null,null,null,null,null,null,null,null,null,null,null,null,null,null,null,null,null,null,null,null,null,null,null,20,55,80,null,null,null,null,null,null,null,null,null,null,null,null,null,null,null,null,null,null,null,null,null,null,null,20,80]
[null,null,null,null,null,null,null,null,null,null,null,null,null,null,null,null,null,null,null,null,null,null,null,null,null,null,null,null,null,null,null,null,null,null,20,55,80,null,null,null,null,null,null,null,null,null,null,null,null,null,null,null,null,null,null,null,null,null,null,null,20,80]
[null,null,null,null,null,null,null,null,null,null,null,null,null,null,null,null,null,null,null,null,null,null,null,null,null,null,null,null,null,null,null,null,null,null,20,55,80,null,null,null,null,null,null,null,null,null,null,null,null,null,null,null,null,null,null,null,null,null,null,null,20,80]
[null,null,null,null,null,null,null,null,null,null,null,null,null,null,null,null,null,null,null,null,null,null,null,null,null,null,null,null,null,null,null,null,null,null,20,55,80,null,null,null,null,null,null,null,null,null,null,null,null,null,null,null,null,null,null,null,null,null,null,null,20,80]
[null,null,null,null,null,null,null,null,null,null,null,null,null,null,null,null,null,null,null,null,null,null,null,null,null,null,null,null,null,null,null,null,null,null,20,55,80,null,null,null,null,null,null,null,null,null,null,null,null,null,null,null,null,null,null,null,null,null,null,null,20,80]
[null,null,null,null,null,null,null,null,null,null,null,null,null,null,null,null,null,null,null,null,null,null,null,null,null,null,null,null,null,null,null,null,null,null,20,55,80,null,null,null,null,null,null,null,null,null,null,null,null,null,null,null,null,null,null,null,null,null,null,null,20,80]
[null,null,null,null,null,null,null,null,null,null,null,null,null,null,null,null,null,null,null,null,null,null,null,null,null,null,null,null,null,null,null,null,null,null,20,55,80,null,null,null,null,null,null,null,null,null,null,null,null,null,null,null,null,null,null,null,null,null,null,null,20,80]
[null,null,null,null,null,null,null,null,null,null,null,null,null,null,null,null,null,null,null,null,null,null,null,null,null,null,null,null,null,null,null,null,null,null,20,55,80,null,null,null,null,null,null,null,null,null,null,null,null,null,null,null,null,null,null,null,null,null,null,null,20,80]
[null,null,null,null,null,null,null,null,null,null,null,null,null,null,null,null,null,null,null,null,null,null,null,null,null,null,null,null,null,null,null,null,null,null,20,55,80,null,null,null,null,null,null,null,null,null,null,null,null,null,null,null,null,null,null,null,null,null,null,null,20,80]
[null,null,null,null,null,null,null,null,null,null,null,null,null,null,null,null,null,null,null,null,null,null,null,null,null,null,null,null,null,null,null,null,null,null,20,55,80,null,null,null,null,null,null,null,null,null,null,null,null,null,null,null,null,null,null,null,null,null,null,null,20,80]
[null,null,null,null,null,null,null,null,null,null,null,null,null,null,null,null,null,null,null,null,null,null,null,null,null,null,null,null,null,null,null,null,null,null,20,55,80,null,null,null,null,null,null,null,null,null,null,null,null,null,null,null,null,null,null,null,null,null,null,null,20,80]
[null,null,null,null,null,null,null,null,null,null,null,null,null,null,null,null,null,null,null,null,null,null,null,null,null,null,null,null,null,null,null,null,null,null,20,55,80,null,null,null,null,null,null,null,null,null,null,null,null,null,null,null,null,null,null,null,null,null,null,null,20,80]
[null,null,null,null,null,null,null,null,null,null,null,null,null,null,null,null,null,null,null,null,null,null,null,null,null,null,null,null,null,null,null,null,null,null,20,55,80,null,null,null,null,null,null,null,null,null,null,null,null,null,null,null,null,null,null,null,null,null,null,null,20,80]
[null,null,null,null,null,null,null,null,null,null,null,null,null,null,null,null,null,null,null,null,null,null,null,null,null,null,null,null,null,null,null,null,null,null,20,55,80,null,null,null,null,null,null,null,null,null,null,null,null,null,null,null,null,null,null,null,null,null,null,null,20,80]
[null,null,null,null,null,null,null,null,null,null,null,null,null,null,null,null,null,null,null,null,null,null,null,null,null,null,null,null,null,null,null,null,null,null,20,55,80,null,null,null,null,null,null,null,null,null,null,null,null,null,null,null,null,null,null,null,null,null,null,null,20,80]
[null,null,null,null,null,null,null,null,null,null,null,null,null,null,null,null,null,null,null,null,null,null,null,null,null,null,null,null,null,null,null,null,null,null,20,55,80,null,null,null,null,null,null,null,null,null,null,null,null,null,null,null,null,null,null,null,null,null,null,null,20,80]
[null,null,null,null,null,null,null,null,null,null,null,null,null,null,null,null,null,null,null,null,null,null,null,null,null,null,null,null,null,null,null,null,null,null,20,55,80,null,null,null,null,null,null,null,null,null,null,null,null,null,null,null,null,null,null,null,null,null,null,null,20,80]
[null,null,null,null,null,null,null,null,null,null,null,null,null,null,null,null,null,null,null,null,null,null,null,null,null,null,null,null,null,null,null,null,null,null,20,55,80,null,null,null,null,null,null,null,null,null,null,null,null,null,null,null,null,null,null,null,null,null,null,null,20,80]
[null,null,null,null,null,null,null,null,null,null,null,null,null,null,null,null,null,null,null,null,null,null,null,null,null,null,null,null,null,null,null,null,null,null,20,55,80,null,null,null,null,null,null,null,null,null,null,null,null,null,null,null,null,null,null,null,null,null,null,null,20,80]
[null,null,null,null,null,null,null,null,null,null,null,null,null,null,null,null,null,null,null,null,null,null,null,null,null,null,null,null,null,null,null,null,null,null,20,55,80,null,null,null,null,null,null,null,null,null,null,null,null,null,null,null,null,null,null,null,null,null,null,null,20,80]
[null,null,null,null,null,null,null,null,null,null,null,null,null,null,null,null,null,null,null,null,null,null,null,null,null,null,null,null,null,null,null,null,null,null,20,55,80,null,null,null,null,null,null,null,null,null,null,null,null,null,null,null,null,null,null,null,null,null,null,null,20,80]
[null,null,null,null,null,null,null,null,null,null,null,null,null,null,null,null,null,null,null,null,null,null,null,null,null,null,null,null,null,null,null,null,null,null,20,55,80,null,null,null,null,null,null,null,null,null,null,null,null,null,null,null,null,null,null,null,null,null,null,null,20,80]
[null,null,null,null,null,null,null,null,null,null,null,null,null,null,null,null,null,null,null,null,null,null,null,null,null,null,null,null,null,null,null,null,null,null,20,55,80,null,null,null,null,null,null,null,null,null,null,null,null,null,null,null,null,null,null,null,null,null,null,null,20,80]
[null,null,null,null,null,null,null,null,null,null,null,null,null,null,null,null,null,null,null,null,null,null,null,null,null,null,null,null,null,null,null,null,null,null,20,55,80,null,null,null,null,null,null,null,null,null,null,null,null,null,null,null,null,null,null,null,null,null,null,null,20,80]
[null,null,null,null,null,null,null,null,null,null,null,null,null,null,null,null,null,null,null,null,null,null,null,null,null,null,null,null,null,null,null,null,null,null,20,55,80,null,null,null,null,null,null,null,null,null,null,null,null,null,null,null,null,null,null,null,null,null,null,null,20,80]
[null,null,null,null,null,null,null,null,null,null,null,null,null,null,null,null,null,null,null,null,null,null,null,null,null,null,null,null,null,null,null,null,null,null,20,55,80,null,null,null,null,null,null,null,null,null,null,null,null,null,null,null,null,null,null,null,null,null,null,null,20,80]
[null,null,null,null,null,null,null,null,null,null,null,null,null,null,null,null,null,null,null,null,null,null,null,null,null,null,null,null,null,null,null,null,null,null,20,55,80,null,null,null,null,null,null,null,null,null,null,null,null,null,null,null,null,null,null,null,null,null,null,null,20,80]
[null,null,null,null,null,null,null,null,null,null,null,null,null,null,null,null,null,null,null,null,null,null,null,null,null,null,null,null,null,null,null,null,null,null,20,55,80,null,null,null,null,null,null,null,null,null,null,null,null,null,null,null,null,null,null,null,null,null,null,null,20,80]
[null,null,null,null,null,null,null,null,null,null,null,null,null,null,null,null,null,null,null,null,null,null,null,null,null,null,null,null,null,null,null,null,null,null,20,55,80,null,null,null,null,null,null,null,null,null,null,null,null,null,null,null,null,null,null,null,null,null,null,null,20,80]
[null,null,null,null,null,null,null,null,null,null,null,null,null,null,null,null,null,null,null,null,null,null,null,null,null,null,null,null,null,null,null,null,null,null,20,55,80,null,null,null,null,null,null,null,null,null,null,null,null,null,null,null,null,null,null,null,null,null,null,null,20,80]
[null,null,null,null,null,null,null,null,null,null,null,null,null,null,null,null,null,null,null,null,null,null,null,null,null,null,null,null,null,null,null,null,null,null,20,55,80,null,null,null,null,null,null,null,null,null,null,null,null,null,null,null,null,null,null,null,null,null,null,null,20,80]
[null,null,null,null,null,null,null,null,null,null,null,null,null,null,null,null,null,null,null,null,null,null,null,null,null,null,null,null,null,null,null,null,null,null,20,55,80,null,null,null,null,null,null,null,null,null,null,null,null,null,null,null,null,null,null,null,null,null,null,null,20,80]
[null,null,null,null,null,null,null,null,null,null,null,null,null,null,null,null,null,null,null,null,null,null,null,null,null,null,null,null,null,null,null,null,null,null,20,55,80,null,null,null,null,null,null,null,null,null,null,null,null,null,null,null,null,null,null,null,null,null,null,null,20,80]
[null,null,null,null,null,null,null,null,null,null,null,null,null,null,null,null,null,null,null,null,null,null,null,null,null,null,null,null,null,null,null,null,null,null,20,55,80,null,null,null,null,null,null,null,null,null,null,null,null,null,null,null,null,null,null,null,null,null,null,null,20,80]
[null,null,null,null,null,null,null,null,null,null,null,null,null,null,null,null,null,null,null,null,null,null,null,null,null,null,null,null,null,null,null,null,null,null,20,55,80,null,null,null,null,null,null,null,null,null,null,null,null,null,null,null,null,null,null,null,null,null,null,null,20,80]
[null,null,null,null,null,null,null,null,null,null,null,null,null,null,null,null,null,null,null,null,null,null,null,null,null,null,null,null,null,null,null,null,null,null,20,55,80,null,null,null,null,null,null,null,null,null,null,null,null,null,null,null,null,null,null,null,null,null,null,null,20,80]
[null,null,null,null,null,null,null,null,null,null,null,null,null,null,null,null,null,null,null,null,null,null,null,null,null,null,null,null,null,null,null,null,null,null,20,55,80,null,null,null,null,null,null,null,null,null,null,null,null,null,null,null,null,null,null,null,null,null,null,null,20,80]
[null,null,null,null,null,null,null,null,null,null,null,null,null,null,null,null,null,null,null,null,null,null,null,null,null,null,null,null,null,null,null,null,null,null,20,55,80,null,null,null,null,null,null,null,null,null,null,null,null,null,null,null,null,null,null,null,null,null,null,null,20,80]
[null,null,null,null,null,null,null,null,null,null,null,null,null,null,null,null,null,null,null,null,null,null,null,null,null,null,null,null,null,null,null,null,null,null,20,55,80,null,null,null,null,null,null,null,null,null,null,null,null,null,null,null,null,null,null,null,null,null,null,null,20,80]
[null,null,null,null,null,null,null,null,null,null,null,null,null,null,null,null,null,null,null,null,null,null,null,null,null,null,null,null,null,null,null,null,null,null,20,55,80,null,null,null,null,null,null,null,null,null,null,null,null,null,null,null,null,null,null,null,null,null,null,null,20,80]
[null,null,null,null,null,null,null,null,null,null,null,null,null,null,null,null,null,null,null,null,null,null,null,null,null,null,null,null,null,null,null,null,null,null,20,55,80,null,null,null,null,null,null,null,null,null,null,null,null,null,null,null,null,null,null,null,null,null,null,null,20,80]
[null,null,null,null,null,null,null,null,null,null,null,null,null,null,null,null,null,null,null,null,null,null,null,null,null,null,null,null,null,null,null,null,null,null,20,55,80,null,null,null,null,null,null,null,null,null,null,null,null,null,null,null,null,null,null,null,null,null,null,null,20,80]
[null,null,null,null,null,null,null,null,null,null,null,null,null,null,null,null,null,null,null,null,null,null,null,null,null,null,null,null,null,null,null,null,null,null,20,55,80,null,null,null,null,null,null,null,null,null,null,null,null,null,null,null,null,null,null,null,null,null,null,null,20,80]
[null,null,null,null,null,null,null,null,null,null,null,null,null,null,null,null,null,null,null,null,null,null,null,null,null,null,null,null,null,null,null,null,null,null,20,55,80,null,null,null,null,null,null,null,null,null,null,null,null,null,null,null,null,null,null,null,null,null,null,null,20,80]
[null,null,null,null,null,null,null,null,null,null,null,null,null,null,null,null,null,null,null,null,null,null,null,null,null,null,null,null,null,null,null,null,null,null,20,55,80,null,null,null,null,null,null,null,null,null,null,null,null,null,null,null,null,null,null,null,null,null,null,null,20,80]
[null,null,null,null,null,null,null,null,null,null,null,null,null,null,null,null,null,null,null,null,null,null,null,null,null,null,null,null,null,null,null,null,null,null,20,55,80,null,null,null,null,null,null,null,null,null,null,null,null,null,null,null,null,null,null,null,null,null,null,null,20,80]
[null,null,null,null,null,null,null,null,null,null,null,null,null,null,null,null,null,null,null,null,null,null,null,null,null,null,null,null,null,null,null,null,null,null,20,55,80,null,null,null,null,null,null,null,null,null,null,null,null,null,null,null,null,null,null,null,null,null,null,null,20,80]
[null,null,null,null,null,null,null,null,null,null,null,null,null,null,null,null,null,null,null,null,null,null,null,null,null,null,null,null,null,null,null,null,null,null,20,55,80,null,null,null,null,null,null,null,null,null,null,null,null,null,null,null,null,null,null,null,null,null,null,null,20,80]
[null,null,null,null,null,null,null,null,null,null,null,null,null,null,null,null,null,null,null,null,null,null,null,null,null,null,null,null,null,null,null,null,null,null,20,55,80,null,null,null,null,null,null,null,null,null,null,null,null,null,null,null,null,null,null,null,null,null,null,null,20,80]
[null,null,null,null,null,null,null,null,null,null,null,null,null,null,null,null,null,null,null,null,null,null,null,null,null,null,null,null,null,null,null,null,null,null,20,55,80,null,null,null,null,null,null,null,null,null,null,null,null,null,null,null,null,null,null,null,null,null,null,null,20,80]
[null,null,null,null,null,null,null,null,null,null,null,null,null,null,null,null,null,null,null,null,null,null,null,null,null,null,null,null,null,null,null,null,null,null,20,55,80,null,null,null,null,null,null,null,null,null,null,null,null,null,null,null,null,null,null,null,null,null,null,null,20,80]
[null,null,null,null,null,null,null,null,null,null,null,null,null,null,null,null,null,null,null,null,null,null,null,null,null,null,null,null,null,null,null,null,null,null,{"$f":"$AI$3","v":20},{"$f":"$AJ$3","v":55},{"$f":"$AK$3","v":80},null,null,null,null,null,null,null,null,null,null,null,null,null,null,null,null,null,null,null,null,null,null,null,{"$f":"$BI$3","v":20},{"$f":"$BJ$3","v":80}]
[null,null,null,null,null,null,null,null,null,null,null,null,null,null,null,null,null,null,null,null,null,null,null,null,null,null,null,null,null,null,null,null,null,null,20,55,80,null,null,null,null,null,null,null,null,null,null,null,null,null,null,null,null,null,null,null,null,null,null,null,20,80]
[null,null,null,null,null,null,null,null,null,null,null,null,null,null,null,null,null,null,null,null,null,null,null,null,null,null,null,null,null,null,null,null,null,null,20,55,80,null,null,null,null,null,null,null,null,null,null,null,null,null,null,null,null,null,null,null,null,null,null,null,20,80]
[null,null,null,null,null,null,null,null,null,null,null,null,null,null,null,null,null,null,null,null,null,null,null,null,null,null,null,null,null,null,null,null,null,null,20,55,80,null,null,null,null,null,null,null,null,null,null,null,null,null,null,null,null,null,null,null,null,null,null,null,20,80]
[null,null,null,null,null,null,null,null,null,null,null,null,null,null,null,null,null,null,null,null,null,null,null,null,null,null,null,null,null,null,null,null,null,null,20,55,80,null,null,null,null,null,null,null,null,null,null,null,null,null,null,null,null,null,null,null,null,null,null,null,20,80]
[null,null,null,null,null,null,null,null,null,null,null,null,null,null,null,null,null,null,null,null,null,null,null,null,null,null,null,null,null,null,null,null,null,null,20,55,80,null,null,null,null,null,null,null,null,null,null,null,null,null,null,null,null,null,null,null,null,null,null,null,20,80]
[null,null,null,null,null,null,null,null,null,null,null,null,null,null,null,null,null,null,null,null,null,null,null,null,null,null,null,null,null,null,null,null,null,null,20,55,80,null,null,null,null,null,null,null,null,null,null,null,null,null,null,null,null,null,null,null,null,null,null,null,20,80]
[null,null,null,null,null,null,null,null,null,null,null,null,null,null,null,null,null,null,null,null,null,null,null,null,null,null,null,null,null,null,null,null,null,null,20,55,80,null,null,null,null,null,null,null,null,null,null,null,null,null,null,null,null,null,null,null,null,null,null,null,20,80]
[null,null,null,null,null,null,null,null,null,null,null,null,null,null,null,null,null,null,null,null,null,null,null,null,null,null,null,null,null,null,null,null,null,null,20,55,80,null,null,null,null,null,null,null,null,null,null,null,null,null,null,null,null,null,null,null,null,null,null,null,20,80]
[null,null,null,null,null,null,null,null,null,null,null,null,null,null,null,null,null,null,null,null,null,null,null,null,null,null,null,null,null,null,null,null,null,null,20,55,80,null,null,null,null,null,null,null,null,null,null,null,null,null,null,null,null,null,null,null,null,null,null,null,20,80]
[null,null,null,null,null,null,null,null,null,null,null,null,null,null,null,null,null,null,null,null,null,null,null,null,null,null,null,null,null,null,null,null,null,null,20,55,80,null,null,null,null,null,null,null,null,null,null,null,null,null,null,null,null,null,null,null,null,null,null,null,20,80]
[null,null,null,null,null,null,null,null,null,null,null,null,null,null,null,null,null,null,null,null,null,null,null,null,null,null,null,null,null,null,null,null,null,null,20,55,80,null,null,null,null,null,null,null,null,null,null,null,null,null,null,null,null,null,null,null,null,null,null,null,20,80]
[null,null,null,null,null,null,null,null,null,null,null,null,null,null,null,null,null,null,null,null,null,null,null,null,null,null,null,null,null,null,null,null,null,null,20,55,80,null,null,null,null,null,null,null,null,null,null,null,null,null,null,null,null,null,null,null,null,null,null,null,20,80]
[null,null,null,null,null,null,null,null,null,null,null,null,null,null,null,null,null,null,null,null,null,null,null,null,null,null,null,null,null,null,null,null,null,null,20,55,80,null,null,null,null,null,null,null,null,null,null,null,null,null,null,null,null,null,null,null,null,null,null,null,20,80]
[null,null,null,null,null,null,null,null,null,null,null,null,null,null,null,null,null,null,null,null,null,null,null,null,null,null,null,null,null,null,null,null,null,null,20,55,80,null,null,null,null,null,null,null,null,null,null,null,null,null,null,null,null,null,null,null,null,null,null,null,20,80]
[null,null,null,null,null,null,null,null,null,null,null,null,null,null,null,null,null,null,null,null,null,null,null,null,null,null,null,null,null,null,null,null,null,null,20,55,80,null,null,null,null,null,null,null,null,null,null,null,null,null,null,null,null,null,null,null,null,null,null,null,20,80]
[null,null,null,null,null,null,null,null,null,null,null,null,null,null,null,null,null,null,null,null,null,null,null,null,null,null,null,null,null,null,null,null,null,null,20,55,80,null,null,null,null,null,null,null,null,null,null,null,null,null,null,null,null,null,null,null,null,null,null,null,20,80]
[null,null,null,null,null,null,null,null,null,null,null,null,null,null,null,null,null,null,null,null,null,null,null,null,null,null,null,null,null,null,null,null,null,null,20,55,80,null,null,null,null,null,null,null,null,null,null,null,null,null,null,null,null,null,null,null,null,null,null,null,20,80]
[null,null,null,null,null,null,null,null,null,null,null,null,null,null,null,null,null,null,null,null,null,null,null,null,null,null,null,null,null,null,null,null,null,null,20,55,80,null,null,null,null,null,null,null,null,null,null,null,null,null,null,null,null,null,null,null,null,null,null,null,20,80]
[null,null,null,null,null,null,null,null,null,null,null,null,null,null,null,null,null,null,null,null,null,null,null,null,null,null,null,null,null,null,null,null,null,null,20,55,80,null,null,null,null,null,null,null,null,null,null,null,null,null,null,null,null,null,null,null,null,null,null,null,20,80]
[null,null,null,null,null,null,null,null,null,null,null,null,null,null,null,null,null,null,null,null,null,null,null,null,null,null,null,null,null,null,null,null,null,null,20,55,80,null,null,null,null,null,null,null,null,null,null,null,null,null,null,null,null,null,null,null,null,null,null,null,20,80]
[null,null,null,null,null,null,null,null,null,null,null,null,null,null,null,null,null,null,null,null,null,null,null,null,null,null,null,null,null,null,null,null,null,null,20,55,80,null,null,null,null,null,null,null,null,null,null,null,null,null,null,null,null,null,null,null,null,null,null,null,20,80]
[null,null,null,null,null,null,null,null,null,null,null,null,null,null,null,null,null,null,null,null,null,null,null,null,null,null,null,null,null,null,null,null,null,null,20,55,80,null,null,null,null,null,null,null,null,null,null,null,null,null,null,null,null,null,null,null,null,null,null,null,20,80]
[null,null,null,null,null,null,null,null,null,null,null,null,null,null,null,null,null,null,null,null,null,null,null,null,null,null,null,null,null,null,null,null,null,null,20,55,80,null,null,null,null,null,null,null,null,null,null,null,null,null,null,null,null,null,null,null,null,null,null,null,20,80]
[null,null,null,null,null,null,null,null,null,null,null,null,null,null,null,null,null,null,null,null,null,null,null,null,null,null,null,null,null,null,null,null,null,null,20,55,80,null,null,null,null,null,null,null,null,null,null,null,null,null,null,null,null,null,null,null,null,null,null,null,20,80]
[null,null,null,null,null,null,null,null,null,null,null,null,null,null,null,null,null,null,null,null,null,null,null,null,null,null,null,null,null,null,null,null,null,null,20,55,80,null,null,null,null,null,null,null,null,null,null,null,null,null,null,null,null,null,null,null,null,null,null,null,20,80]
[null,null,null,null,null,null,null,null,null,null,null,null,null,null,null,null,null,null,null,null,null,null,null,null,null,null,null,null,null,null,null,null,null,null,20,55,80,null,null,null,null,null,null,null,null,null,null,null,null,null,null,null,null,null,null,null,null,null,null,null,20,80]
[null,null,null,null,null,null,null,null,null,null,null,null,null,null,null,null,null,null,null,null,null,null,null,null,null,null,null,null,null,null,null,null,null,null,20,55,80,null,null,null,null,null,null,null,null,null,null,null,null,null,null,null,null,null,null,null,null,null,null,null,20,80]
[null,null,null,null,null,null,null,null,null,null,null,null,null,null,null,null,null,null,null,null,null,null,null,null,null,null,null,null,null,null,null,null,null,null,20,55,80,null,null,null,null,null,null,null,null,null,null,null,null,null,null,null,null,null,null,null,null,null,null,null,20,80]
[null,null,null,null,null,null,null,null,null,null,null,null,null,null,null,null,null,null,null,null,null,null,null,null,null,null,null,null,null,null,null,null,null,null,20,55,80,null,null,null,null,null,null,null,null,null,null,null,null,null,null,null,null,null,null,null,null,null,null,null,20,80]
[null,null,null,null,null,null,null,null,null,null,null,null,null,null,null,null,null,null,null,null,null,null,null,null,null,null,null,null,null,null,null,null,null,null,20,55,80,null,null,null,null,null,null,null,null,null,null,null,null,null,null,null,null,null,null,null,null,null,null,null,20,80]
[null,null,null,null,null,null,null,null,null,null,null,null,null,null,null,null,null,null,null,null,null,null,null,null,null,null,null,null,null,null,null,null,null,null,20,55,80,null,null,null,null,null,null,null,null,null,null,null,null,null,null,null,null,null,null,null,null,null,null,null,20,80]
[null,null,null,null,null,null,null,null,null,null,null,null,null,null,null,null,null,null,null,null,null,null,null,null,null,null,null,null,null,null,null,null,null,null,20,55,80,null,null,null,null,null,null,null,null,null,null,null,null,null,null,null,null,null,null,null,null,null,null,null,20,80]
[null,null,null,null,null,null,null,null,null,null,null,null,null,null,null,null,null,null,null,null,null,null,null,null,null,null,null,null,null,null,null,null,null,null,20,55,80,null,null,null,null,null,null,null,null,null,null,null,null,null,null,null,null,null,null,null,null,null,null,null,20,80]
[null,null,null,null,null,null,null,null,null,null,null,null,null,null,null,null,null,null,null,null,null,null,null,null,null,null,null,null,null,null,null,null,null,null,20,55,80,null,null,null,null,null,null,null,null,null,null,null,null,null,null,null,null,null,null,null,null,null,null,null,20,80]
[null,null,null,null,null,null,null,null,null,null,null,null,null,null,null,null,null,null,null,null,null,null,null,null,null,null,null,null,null,null,null,null,null,null,20,55,80,null,null,null,null,null,null,null,null,null,null,null,null,null,null,null,null,null,null,null,null,null,null,null,20,80]
[null,null,null,null,null,null,null,null,null,null,null,null,null,null,null,null,null,null,null,null,null,null,null,null,null,null,null,null,null,null,null,null,null,null,20,55,80,null,null,null,null,null,null,null,null,null,null,null,null,null,null,null,null,null,null,null,null,null,null,null,20,80]
[null,null,null,null,null,null,null,null,null,null,null,null,null,null,null,null,null,null,null,null,null,null,null,null,null,null,null,null,null,null,null,null,null,null,20,55,80,null,null,null,null,null,null,null,null,null,null,null,null,null,null,null,null,null,null,null,null,null,null,null,20,80]
[null,null,null,null,null,null,null,null,null,null,null,null,null,null,null,null,null,null,null,null,null,null,null,null,null,null,null,null,null,null,null,null,null,null,20,55,80,null,null,null,null,null,null,null,null,null,null,null,null,null,null,null,null,null,null,null,null,null,null,null,20,80]
[null,null,null,null,null,null,null,null,null,null,null,null,null,null,null,null,null,null,null,null,null,null,null,null,null,null,null,null,null,null,null,null,null,null,20,55,80,null,null,null,null,null,null,null,null,null,null,null,null,null,null,null,null,null,null,null,null,null,null,null,20,80]
[null,null,null,null,null,null,null,null,null,null,null,null,null,null,null,null,null,null,null,null,null,null,null,null,null,null,null,null,null,null,null,null,null,null,20,55,80,null,null,null,null,null,null,null,null,null,null,null,null,null,null,null,null,null,null,null,null,null,null,null,20,80]
[null,null,null,null,null,null,null,null,null,null,null,null,null,null,null,null,null,null,null,null,null,null,null,null,null,null,null,null,null,null,null,null,null,null,20,55,80,null,null,null,null,null,null,null,null,null,null,null,null,null,null,null,null,null,null,null,null,null,null,null,20,80]
[null,null,null,null,null,null,null,null,null,null,null,null,null,null,null,null,null,null,null,null,null,null,null,null,null,null,null,null,null,null,null,null,null,null,20,55,80,null,null,null,null,null,null,null,null,null,null,null,null,null,null,null,null,null,null,null,null,null,null,null,20,80]
[null,null,null,null,null,null,null,null,null,null,null,null,null,null,null,null,null,null,null,null,null,null,null,null,null,null,null,null,null,null,null,null,null,null,20,55,80,null,null,null,null,null,null,null,null,null,null,null,null,null,null,null,null,null,null,null,null,null,null,null,20,80]
[null,null,null,null,null,null,null,null,null,null,null,null,null,null,null,null,null,null,null,null,null,null,null,null,null,null,null,null,null,null,null,null,null,null,20,55,80,null,null,null,null,null,null,null,null,null,null,null,null,null,null,null,null,null,null,null,null,null,null,null,20,80]
[null,null,null,null,null,null,null,null,null,null,null,null,null,null,null,null,null,null,null,null,null,null,null,null,null,null,null,null,null,null,null,null,null,null,20,55,80,null,null,null,null,null,null,null,null,null,null,null,null,null,null,null,null,null,null,null,null,null,null,null,20,80]
[null,null,null,null,null,null,null,null,null,null,null,null,null,null,null,null,null,null,null,null,null,null,null,null,null,null,null,null,null,null,null,null,null,null,20,55,80,null,null,null,null,null,null,null,null,null,null,null,null,null,null,null,null,null,null,null,null,null,null,null,20,80]
[null,null,null,null,null,null,null,null,null,null,null,null,null,null,null,null,null,null,null,null,null,null,null,null,null,null,null,null,null,null,null,null,null,null,20,55,80,null,null,null,null,null,null,null,null,null,null,null,null,null,null,null,null,null,null,null,null,null,null,null,20,80]
[null,null,null,null,null,null,null,null,null,null,null,null,null,null,null,null,null,null,null,null,null,null,null,null,null,null,null,null,null,null,null,null,null,null,20,55,80,null,null,null,null,null,null,null,null,null,null,null,null,null,null,null,null,null,null,null,null,null,null,null,20,80]
[null,null,null,null,null,null,null,null,null,null,null,null,null,null,null,null,null,null,null,null,null,null,null,null,null,null,null,null,null,null,null,null,null,null,20,55,80,null,null,null,null,null,null,null,null,null,null,null,null,null,null,null,null,null,null,null,null,null,null,null,20,80]
[null,null,null,null,null,null,null,null,null,null,null,null,null,null,null,null,null,null,null,null,null,null,null,null,null,null,null,null,null,null,null,null,null,null,20,55,80,null,null,null,null,null,null,null,null,null,null,null,null,null,null,null,null,null,null,null,null,null,null,null,20,80]
[null,null,null,null,null,null,null,null,null,null,null,null,null,null,null,null,null,null,null,null,null,null,null,null,null,null,null,null,null,null,null,null,null,null,20,55,80,null,null,null,null,null,null,null,null,null,null,null,null,null,null,null,null,null,null,null,null,null,null,null,20,80]
[null,null,null,null,null,null,null,null,null,null,null,null,null,null,null,null,null,null,null,null,null,null,null,null,null,null,null,null,null,null,null,null,null,null,20,55,80,null,null,null,null,null,null,null,null,null,null,null,null,null,null,null,null,null,null,null,null,null,null,null,20,80]
[null,null,null,null,null,null,null,null,null,null,null,null,null,null,null,null,null,null,null,null,null,null,null,null,null,null,null,null,null,null,null,null,null,null,20,55,80,null,null,null,null,null,null,null,null,null,null,null,null,null,null,null,null,null,null,null,null,null,null,null,20,80]
[null,null,null,null,null,null,null,null,null,null,null,null,null,null,null,null,null,null,null,null,null,null,null,null,null,null,null,null,null,null,null,null,null,null,20,55,80,null,null,null,null,null,null,null,null,null,null,null,null,null,null,null,null,null,null,null,null,null,null,null,20,80]
[null,null,null,null,null,null,null,null,null,null,null,null,null,null,null,null,null,null,null,null,null,null,null,null,null,null,null,null,null,null,null,null,null,null,20,55,80,null,null,null,null,null,null,null,null,null,null,null,null,null,null,null,null,null,null,null,null,null,null,null,20,80]
[null,null,null,null,null,null,null,null,null,null,null,null,null,null,null,null,null,null,null,null,null,null,null,null,null,null,null,null,null,null,null,null,null,null,20,55,80,null,null,null,null,null,null,null,null,null,null,null,null,null,null,null,null,null,null,null,null,null,null,null,20,80]
[null,null,null,null,null,null,null,null,null,null,null,null,null,null,null,null,null,null,null,null,null,null,null,null,null,null,null,null,null,null,null,null,null,null,20,55,80,null,null,null,null,null,null,null,null,null,null,null,null,null,null,null,null,null,null,null,null,null,null,null,20,80]
[null,null,null,null,null,null,null,null,null,null,null,null,null,null,null,null,null,null,null,null,null,null,null,null,null,null,null,null,null,null,null,null,null,null,20,55,80,null,null,null,null,null,null,null,null,null,null,null,null,null,null,null,null,null,null,null,null,null,null,null,20,80]
[null,null,null,null,null,null,null,null,null,null,null,null,null,null,null,null,null,null,null,null,null,null,null,null,null,null,null,null,null,null,null,null,null,null,20,55,80,null,null,null,null,null,null,null,null,null,null,null,null,null,null,null,null,null,null,null,null,null,null,null,20,80]
[null,null,null,null,null,null,null,null,null,null,null,null,null,null,null,null,null,null,null,null,null,null,null,null,null,null,null,null,null,null,null,null,null,null,20,55,80,null,null,null,null,null,null,null,null,null,null,null,null,null,null,null,null,null,null,null,null,null,null,null,20,80]
[null,null,null,null,null,null,null,null,null,null,null,null,null,null,null,null,null,null,null,null,null,null,null,null,null,null,null,null,null,null,null,null,null,null,20,55,80,null,null,null,null,null,null,null,null,null,null,null,null,null,null,null,null,null,null,null,null,null,null,null,20,80]
[null,null,null,null,null,null,null,null,null,null,null,null,null,null,null,null,null,null,null,null,null,null,null,null,null,null,null,null,null,null,null,null,null,null,20,55,80,null,null,null,null,null,null,null,null,null,null,null,null,null,null,null,null,null,null,null,null,null,null,null,20,80]
[null,null,null,null,null,null,null,null,null,null,null,null,null,null,null,null,null,null,null,null,null,null,null,null,null,null,null,null,null,null,null,null,null,null,20,55,80,null,null,null,null,null,null,null,null,null,null,null,null,null,null,null,null,null,null,null,null,null,null,null,20,80]
[null,null,null,null,null,null,null,null,null,null,null,null,null,null,null,null,null,null,null,null,null,null,null,null,null,null,null,null,null,null,null,null,null,null,{"$f":"$AI$3","v":20},{"$f":"$AJ$3","v":55},{"$f":"$AK$3","v":80},null,null,null,null,null,null,null,null,null,null,null,null,null,null,null,null,null,null,null,null,null,null,null,{"$f":"$BI$3","v":20},{"$f":"$BJ$3","v":80}]
[null,null,null,null,null,null,null,null,null,null,null,null,null,null,null,null,null,null,null,null,null,null,null,null,null,null,null,null,null,null,null,null,null,null,20,55,80,null,null,null,null,null,null,null,null,null,null,null,null,null,null,null,null,null,null,null,null,null,null,null,20,80]
[null,null,null,null,null,null,null,null,null,null,null,null,null,null,null,null,null,null,null,null,null,null,null,null,null,null,null,null,null,null,null,null,null,null,20,55,80,null,null,null,null,null,null,null,null,null,null,null,null,null,null,null,null,null,null,null,null,null,null,null,20,80]
[null,null,null,null,null,null,null,null,null,null,null,null,null,null,null,null,null,null,null,null,null,null,null,null,null,null,null,null,null,null,null,null,null,null,20,55,80,null,null,null,null,null,null,null,null,null,null,null,null,null,null,null,null,null,null,null,null,null,null,null,20,80]
[null,null,null,null,null,null,null,null,null,null,null,null,null,null,null,null,null,null,null,null,null,null,null,null,null,null,null,null,null,null,null,null,null,null,20,55,80,null,null,null,null,null,null,null,null,null,null,null,null,null,null,null,null,null,null,null,null,null,null,null,20,80]
[null,null,null,null,null,null,null,null,null,null,null,null,null,null,null,null,null,null,null,null,null,null,null,null,null,null,null,null,null,null,null,null,null,null,20,55,80,null,null,null,null,null,null,null,null,null,null,null,null,null,null,null,null,null,null,null,null,null,null,null,20,80]
[null,null,null,null,null,null,null,null,null,null,null,null,null,null,null,null,null,null,null,null,null,null,null,null,null,null,null,null,null,null,null,null,null,null,20,55,80,null,null,null,null,null,null,null,null,null,null,null,null,null,null,null,null,null,null,null,null,null,null,null,20,80]
[null,null,null,null,null,null,null,null,null,null,null,null,null,null,null,null,null,null,null,null,null,null,null,null,null,null,null,null,null,null,null,null,null,null,20,55,80,null,null,null,null,null,null,null,null,null,null,null,null,null,null,null,null,null,null,null,null,null,null,null,20,80]
[null,null,null,null,null,null,null,null,null,null,null,null,null,null,null,null,null,null,null,null,null,null,null,null,null,null,null,null,null,null,null,null,null,null,20,55,80,null,null,null,null,null,null,null,null,null,null,null,null,null,null,null,null,null,null,null,null,null,null,null,20,80]
[null,null,null,null,null,null,null,null,null,null,null,null,null,null,null,null,null,null,null,null,null,null,null,null,null,null,null,null,null,null,null,null,null,null,20,55,80,null,null,null,null,null,null,null,null,null,null,null,null,null,null,null,null,null,null,null,null,null,null,null,20,80]
[null,null,null,null,null,null,null,null,null,null,null,null,null,null,null,null,null,null,null,null,null,null,null,null,null,null,null,null,null,null,null,null,null,null,20,55,80,null,null,null,null,null,null,null,null,null,null,null,null,null,null,null,null,null,null,null,null,null,null,null,20,80]
[null,null,null,null,null,null,null,null,null,null,null,null,null,null,null,null,null,null,null,null,null,null,null,null,null,null,null,null,null,null,null,null,null,null,20,55,80,null,null,null,null,null,null,null,null,null,null,null,null,null,null,null,null,null,null,null,null,null,null,null,20,80]
[null,null,null,null,null,null,null,null,null,null,null,null,null,null,null,null,null,null,null,null,null,null,null,null,null,null,null,null,null,null,null,null,null,null,20,55,80,null,null,null,null,null,null,null,null,null,null,null,null,null,null,null,null,null,null,null,null,null,null,null,20,80]
[null,null,null,null,null,null,null,null,null,null,null,null,null,null,null,null,null,null,null,null,null,null,null,null,null,null,null,null,null,null,null,null,null,null,20,55,80,null,null,null,null,null,null,null,null,null,null,null,null,null,null,null,null,null,null,null,null,null,null,null,20,80]
[null,null,null,null,null,null,null,null,null,null,null,null,null,null,null,null,null,null,null,null,null,null,null,null,null,null,null,null,null,null,null,null,null,null,20,55,80,null,null,null,null,null,null,null,null,null,null,null,null,null,null,null,null,null,null,null,null,null,null,null,20,80]
[null,null,null,null,null,null,null,null,null,null,null,null,null,null,null,null,null,null,null,null,null,null,null,null,null,null,null,null,null,null,null,null,null,null,20,55,80,null,null,null,null,null,null,null,null,null,null,null,null,null,null,null,null,null,null,null,null,null,null,null,20,80]
[null,null,null,null,null,null,null,null,null,null,null,null,null,null,null,null,null,null,null,null,null,null,null,null,null,null,null,null,null,null,null,null,null,null,20,55,80,null,null,null,null,null,null,null,null,null,null,null,null,null,null,null,null,null,null,null,null,null,null,null,20,80]
[null,null,null,null,null,null,null,null,null,null,null,null,null,null,null,null,null,null,null,null,null,null,null,null,null,null,null,null,null,null,null,null,null,null,20,55,80,null,null,null,null,null,null,null,null,null,null,null,null,null,null,null,null,null,null,null,null,null,null,null,20,80]
[null,null,null,null,null,null,null,null,null,null,null,null,null,null,null,null,null,null,null,null,null,null,null,null,null,null,null,null,null,null,null,null,null,null,20,55,80,null,null,null,null,null,null,null,null,null,null,null,null,null,null,null,null,null,null,null,null,null,null,null,20,80]
[null,null,null,null,null,null,null,null,null,null,null,null,null,null,null,null,null,null,null,null,null,null,null,null,null,null,null,null,null,null,null,null,null,null,20,55,80,null,null,null,null,null,null,null,null,null,null,null,null,null,null,null,null,null,null,null,null,null,null,null,20,80]
[null,null,null,null,null,null,null,null,null,null,null,null,null,null,null,null,null,null,null,null,null,null,null,null,null,null,null,null,null,null,null,null,null,null,20,55,80,null,null,null,null,null,null,null,null,null,null,null,null,null,null,null,null,null,null,null,null,null,null,null,20,80]
[null,null,null,null,null,null,null,null,null,null,null,null,null,null,null,null,null,null,null,null,null,null,null,null,null,null,null,null,null,null,null,null,null,null,20,55,80,null,null,null,null,null,null,null,null,null,null,null,null,null,null,null,null,null,null,null,null,null,null,null,20,80]
[null,null,null,null,null,null,null,null,null,null,null,null,null,null,null,null,null,null,null,null,null,null,null,null,null,null,null,null,null,null,null,null,null,null,20,55,80,null,null,null,null,null,null,null,null,null,null,null,null,null,null,null,null,null,null,null,null,null,null,null,20,80]
[null,null,null,null,null,null,null,null,null,null,null,null,null,null,null,null,null,null,null,null,null,null,null,null,null,null,null,null,null,null,null,null,null,null,20,55,80,null,null,null,null,null,null,null,null,null,null,null,null,null,null,null,null,null,null,null,null,null,null,null,20,80]
[null,null,null,null,null,null,null,null,null,null,null,null,null,null,null,null,null,null,null,null,null,null,null,null,null,null,null,null,null,null,null,null,null,null,20,55,80,null,null,null,null,null,null,null,null,null,null,null,null,null,null,null,null,null,null,null,null,null,null,null,20,80]
[null,null,null,null,null,null,null,null,null,null,null,null,null,null,null,null,null,null,null,null,null,null,null,null,null,null,null,null,null,null,null,null,null,null,20,55,80,null,null,null,null,null,null,null,null,null,null,null,null,null,null,null,null,null,null,null,null,null,null,null,20,80]
[null,null,null,null,null,null,null,null,null,null,null,null,null,null,null,null,null,null,null,null,null,null,null,null,null,null,null,null,null,null,null,null,null,null,20,55,80,null,null,null,null,null,null,null,null,null,null,null,null,null,null,null,null,null,null,null,null,null,null,null,20,80]
[null,null,null,null,null,null,null,null,null,null,null,null,null,null,null,null,null,null,null,null,null,null,null,null,null,null,null,null,null,null,null,null,null,null,20,55,80,null,null,null,null,null,null,null,null,null,null,null,null,null,null,null,null,null,null,null,null,null,null,null,20,80]
[null,null,null,null,null,null,null,null,null,null,null,null,null,null,null,null,null,null,null,null,null,null,null,null,null,null,null,null,null,null,null,null,null,null,20,55,80,null,null,null,null,null,null,null,null,null,null,null,null,null,null,null,null,null,null,null,null,null,null,null,20,80]
[null,null,null,null,null,null,null,null,null,null,null,null,null,null,null,null,null,null,null,null,null,null,null,null,null,null,null,null,null,null,null,null,null,null,20,55,80,null,null,null,null,null,null,null,null,null,null,null,null,null,null,null,null,null,null,null,null,null,null,null,20,80]
[null,null,null,null,null,null,null,null,null,null,null,null,null,null,null,null,null,null,null,null,null,null,null,null,null,null,null,null,null,null,null,null,null,null,20,55,80,null,null,null,null,null,null,null,null,null,null,null,null,null,null,null,null,null,null,null,null,null,null,null,20,80]
[null,null,null,null,null,null,null,null,null,null,null,null,null,null,null,null,null,null,null,null,null,null,null,null,null,null,null,null,null,null,null,null,null,null,20,55,80,null,null,null,null,null,null,null,null,null,null,null,null,null,null,null,null,null,null,null,null,null,null,null,20,80]
[null,null,null,null,null,null,null,null,null,null,null,null,null,null,null,null,null,null,null,null,null,null,null,null,null,null,null,null,null,null,null,null,null,null,20,55,80,null,null,null,null,null,null,null,null,null,null,null,null,null,null,null,null,null,null,null,null,null,null,null,20,80]
[null,null,null,null,null,null,null,null,null,null,null,null,null,null,null,null,null,null,null,null,null,null,null,null,null,null,null,null,null,null,null,null,null,null,20,55,80,null,null,null,null,null,null,null,null,null,null,null,null,null,null,null,null,null,null,null,null,null,null,null,20,80]
[null,null,null,null,null,null,null,null,null,null,null,null,null,null,null,null,null,null,null,null,null,null,null,null,null,null,null,null,null,null,null,null,null,null,20,55,80,null,null,null,null,null,null,null,null,null,null,null,null,null,null,null,null,null,null,null,null,null,null,null,20,80]
[null,null,null,null,null,null,null,null,null,null,null,null,null,null,null,null,null,null,null,null,null,null,null,null,null,null,null,null,null,null,null,null,null,null,20,55,80,null,null,null,null,null,null,null,null,null,null,null,null,null,null,null,null,null,null,null,null,null,null,null,20,80]
[null,null,null,null,null,null,null,null,null,null,null,null,null,null,null,null,null,null,null,null,null,null,null,null,null,null,null,null,null,null,null,null,null,null,20,55,80,null,null,null,null,null,null,null,null,null,null,null,null,null,null,null,null,null,null,null,null,null,null,null,20,80]
[null,null,null,null,null,null,null,null,null,null,null,null,null,null,null,null,null,null,null,null,null,null,null,null,null,null,null,null,null,null,null,null,null,null,20,55,80,null,null,null,null,null,null,null,null,null,null,null,null,null,null,null,null,null,null,null,null,null,null,null,20,80]
[null,null,null,null,null,null,null,null,null,null,null,null,null,null,null,null,null,null,null,null,null,null,null,null,null,null,null,null,null,null,null,null,null,null,20,55,80,null,null,null,null,null,null,null,null,null,null,null,null,null,null,null,null,null,null,null,null,null,null,null,20,80]
[null,null,null,null,null,null,null,null,null,null,null,null,null,null,null,null,null,null,null,null,null,null,null,null,null,null,null,null,null,null,null,null,null,null,20,55,80,null,null,null,null,null,null,null,null,null,null,null,null,null,null,null,null,null,null,null,null,null,null,null,20,80]
[null,null,null,null,null,null,null,null,null,null,null,null,null,null,null,null,null,null,null,null,null,null,null,null,null,null,null,null,null,null,null,null,null,null,20,55,80,null,null,null,null,null,null,null,null,null,null,null,null,null,null,null,null,null,null,null,null,null,null,null,20,80]
[null,null,null,null,null,null,null,null,null,null,null,null,null,null,null,null,null,null,null,null,null,null,null,null,null,null,null,null,null,null,null,null,null,null,20,55,80,null,null,null,null,null,null,null,null,null,null,null,null,null,null,null,null,null,null,null,null,null,null,null,20,80]
[null,null,null,null,null,null,null,null,null,null,null,null,null,null,null,null,null,null,null,null,null,null,null,null,null,null,null,null,null,null,null,null,null,null,20,55,80,null,null,null,null,null,null,null,null,null,null,null,null,null,null,null,null,null,null,null,null,null,null,null,20,80]
[null,null,null,null,null,null,null,null,null,null,null,null,null,null,null,null,null,null,null,null,null,null,null,null,null,null,null,null,null,null,null,null,null,null,20,55,80,null,null,null,null,null,null,null,null,null,null,null,null,null,null,null,null,null,null,null,null,null,null,null,20,80]
[null,null,null,null,null,null,null,null,null,null,null,null,null,null,null,null,null,null,null,null,null,null,null,null,null,null,null,null,null,null,null,null,null,null,20,55,80,null,null,null,null,null,null,null,null,null,null,null,null,null,null,null,null,null,null,null,null,null,null,null,20,80]
[null,null,null,null,null,null,null,null,null,null,null,null,null,null,null,null,null,null,null,null,null,null,null,null,null,null,null,null,null,null,null,null,null,null,20,55,80,null,null,null,null,null,null,null,null,null,null,null,null,null,null,null,null,null,null,null,null,null,null,null,20,80]
[null,null,null,null,null,null,null,null,null,null,null,null,null,null,null,null,null,null,null,null,null,null,null,null,null,null,null,null,null,null,null,null,null,null,20,55,80,null,null,null,null,null,null,null,null,null,null,null,null,null,null,null,null,null,null,null,null,null,null,null,20,80]
[null,null,null,null,null,null,null,null,null,null,null,null,null,null,null,null,null,null,null,null,null,null,null,null,null,null,null,null,null,null,null,null,null,null,20,55,80,null,null,null,null,null,null,null,null,null,null,null,null,null,null,null,null,null,null,null,null,null,null,null,20,80]
[null,null,null,null,null,null,null,null,null,null,null,null,null,null,null,null,null,null,null,null,null,null,null,null,null,null,null,null,null,null,null,null,null,null,20,55,80,null,null,null,null,null,null,null,null,null,null,null,null,null,null,null,null,null,null,null,null,null,null,null,20,80]
[null,null,null,null,null,null,null,null,null,null,null,null,null,null,null,null,null,null,null,null,null,null,null,null,null,null,null,null,null,null,null,null,null,null,20,55,80,null,null,null,null,null,null,null,null,null,null,null,null,null,null,null,null,null,null,null,null,null,null,null,20,80]
[null,null,null,null,null,null,null,null,null,null,null,null,null,null,null,null,null,null,null,null,null,null,null,null,null,null,null,null,null,null,null,null,null,null,20,55,80,null,null,null,null,null,null,null,null,null,null,null,null,null,null,null,null,null,null,null,null,null,null,null,20,80]
[null,null,null,null,null,null,null,null,null,null,null,null,null,null,null,null,null,null,null,null,null,null,null,null,null,null,null,null,null,null,null,null,null,null,20,55,80,null,null,null,null,null,null,null,null,null,null,null,null,null,null,null,null,null,null,null,null,null,null,null,20,80]
[null,null,null,null,null,null,null,null,null,null,null,null,null,null,null,null,null,null,null,null,null,null,null,null,null,null,null,null,null,null,null,null,null,null,20,55,80,null,null,null,null,null,null,null,null,null,null,null,null,null,null,null,null,null,null,null,null,null,null,null,20,80]
[null,null,null,null,null,null,null,null,null,null,null,null,null,null,null,null,null,null,null,null,null,null,null,null,null,null,null,null,null,null,null,null,null,null,20,55,80,null,null,null,null,null,null,null,null,null,null,null,null,null,null,null,null,null,null,null,null,null,null,null,20,80]
[null,null,null,null,null,null,null,null,null,null,null,null,null,null,null,null,null,null,null,null,null,null,null,null,null,null,null,null,null,null,null,null,null,null,20,55,80,null,null,null,null,null,null,null,null,null,null,null,null,null,null,null,null,null,null,null,null,null,null,null,20,80]
[null,null,null,null,null,null,null,null,null,null,null,null,null,null,null,null,null,null,null,null,null,null,null,null,null,null,null,null,null,null,null,null,null,null,20,55,80,null,null,null,null,null,null,null,null,null,null,null,null,null,null,null,null,null,null,null,null,null,null,null,20,80]
[null,null,null,null,null,null,null,null,null,null,null,null,null,null,null,null,null,null,null,null,null,null,null,null,null,null,null,null,null,null,null,null,null,null,20,55,80,null,null,null,null,null,null,null,null,null,null,null,null,null,null,null,null,null,null,null,null,null,null,null,20,80]
[null,null,null,null,null,null,null,null,null,null,null,null,null,null,null,null,null,null,null,null,null,null,null,null,null,null,null,null,null,null,null,null,null,null,20,55,80,null,null,null,null,null,null,null,null,null,null,null,null,null,null,null,null,null,null,null,null,null,null,null,20,80]
[null,null,null,null,null,null,null,null,null,null,null,null,null,null,null,null,null,null,null,null,null,null,null,null,null,null,null,null,null,null,null,null,null,null,20,55,80,null,null,null,null,null,null,null,null,null,null,null,null,null,null,null,null,null,null,null,null,null,null,null,20,80]
[null,null,null,null,null,null,null,null,null,null,null,null,null,null,null,null,null,null,null,null,null,null,null,null,null,null,null,null,null,null,null,null,null,null,20,55,80,null,null,null,null,null,null,null,null,null,null,null,null,null,null,null,null,null,null,null,null,null,null,null,20,80]
[null,null,null,null,null,null,null,null,null,null,null,null,null,null,null,null,null,null,null,null,null,null,null,null,null,null,null,null,null,null,null,null,null,null,20,55,80,null,null,null,null,null,null,null,null,null,null,null,null,null,null,null,null,null,null,null,null,null,null,null,20,80]
[null,null,null,null,null,null,null,null,null,null,null,null,null,null,null,null,null,null,null,null,null,null,null,null,null,null,null,null,null,null,null,null,null,null,20,55,80,null,null,null,null,null,null,null,null,null,null,null,null,null,null,null,null,null,null,null,null,null,null,null,20,80]
[null,null,null,null,null,null,null,null,null,null,null,null,null,null,null,null,null,null,null,null,null,null,null,null,null,null,null,null,null,null,null,null,null,null,20,55,80,null,null,null,null,null,null,null,null,null,null,null,null,null,null,null,null,null,null,null,null,null,null,null,20,80]
[null,null,null,null,null,null,null,null,null,null,null,null,null,null,null,null,null,null,null,null,null,null,null,null,null,null,null,null,null,null,null,null,null,null,20,55,80,null,null,null,null,null,null,null,null,null,null,null,null,null,null,null,null,null,null,null,null,null,null,null,20,80]
[null,null,null,null,null,null,null,null,null,null,null,null,null,null,null,null,null,null,null,null,null,null,null,null,null,null,null,null,null,null,null,null,null,null,{"$f":"$AI$3","v":20},{"$f":"$AJ$3","v":55},{"$f":"$AK$3","v":80},null,null,null,null,null,null,null,null,null,null,null,null,null,null,null,null,null,null,null,null,null,null,null,{"$f":"$BI$3","v":20},{"$f":"$BJ$3","v":80}]
[null,null,null,null,null,null,null,null,null,null,null,null,null,null,null,null,null,null,null,null,null,null,null,null,null,null,null,null,null,null,null,null,null,null,20,55,80,null,null,null,null,null,null,null,null,null,null,null,null,null,null,null,null,null,null,null,null,null,null,null,20,80]
[null,null,null,null,null,null,null,null,null,null,null,null,null,null,null,null,null,null,null,null,null,null,null,null,null,null,null,null,null,null,null,null,null,null,20,55,80,null,null,null,null,null,null,null,null,null,null,null,null,null,null,null,null,null,null,null,null,null,null,null,20,80]
[null,null,null,null,null,null,null,null,null,null,null,null,null,null,null,null,null,null,null,null,null,null,null,null,null,null,null,null,null,null,null,null,null,null,20,55,80,null,null,null,null,null,null,null,null,null,null,null,null,null,null,null,null,null,null,null,null,null,null,null,20,80]
[null,null,null,null,null,null,null,null,null,null,null,null,null,null,null,null,null,null,null,null,null,null,null,null,null,null,null,null,null,null,null,null,null,null,20,55,80,null,null,null,null,null,null,null,null,null,null,null,null,null,null,null,null,null,null,null,null,null,null,null,20,80]
[null,null,null,null,null,null,null,null,null,null,null,null,null,null,null,null,null,null,null,null,null,null,null,null,null,null,null,null,null,null,null,null,null,null,20,55,80,null,null,null,null,null,null,null,null,null,null,null,null,null,null,null,null,null,null,null,null,null,null,null,20,80]
[null,null,null,null,null,null,null,null,null,null,null,null,null,null,null,null,null,null,null,null,null,null,null,null,null,null,null,null,null,null,null,null,null,null,20,55,80,null,null,null,null,null,null,null,null,null,null,null,null,null,null,null,null,null,null,null,null,null,null,null,20,80]
[null,null,null,null,null,null,null,null,null,null,null,null,null,null,null,null,null,null,null,null,null,null,null,null,null,null,null,null,null,null,null,null,null,null,20,55,80,null,null,null,null,null,null,null,null,null,null,null,null,null,null,null,null,null,null,null,null,null,null,null,20,80]
[null,null,null,null,null,null,null,null,null,null,null,null,null,null,null,null,null,null,null,null,null,null,null,null,null,null,null,null,null,null,null,null,null,null,20,55,80,null,null,null,null,null,null,null,null,null,null,null,null,null,null,null,null,null,null,null,null,null,null,null,20,80]
[null,null,null,null,null,null,null,null,null,null,null,null,null,null,null,null,null,null,null,null,null,null,null,null,null,null,null,null,null,null,null,null,null,null,20,55,80,null,null,null,null,null,null,null,null,null,null,null,null,null,null,null,null,null,null,null,null,null,null,null,20,80]
[null,null,null,null,null,null,null,null,null,null,null,null,null,null,null,null,null,null,null,null,null,null,null,null,null,null,null,null,null,null,null,null,null,null,20,55,80,null,null,null,null,null,null,null,null,null,null,null,null,null,null,null,null,null,null,null,null,null,null,null,20,80]
[null,null,null,null,null,null,null,null,null,null,null,null,null,null,null,null,null,null,null,null,null,null,null,null,null,null,null,null,null,null,null,null,null,null,20,55,80,null,null,null,null,null,null,null,null,null,null,null,null,null,null,null,null,null,null,null,null,null,null,null,20,80]
[null,null,null,null,null,null,null,null,null,null,null,null,null,null,null,null,null,null,null,null,null,null,null,null,null,null,null,null,null,null,null,null,null,null,20,55,80,null,null,null,null,null,null,null,null,null,null,null,null,null,null,null,null,null,null,null,null,null,null,null,20,80]
[null,null,null,null,null,null,null,null,null,null,null,null,null,null,null,null,null,null,null,null,null,null,null,null,null,null,null,null,null,null,null,null,null,null,20,55,80,null,null,null,null,null,null,null,null,null,null,null,null,null,null,null,null,null,null,null,null,null,null,null,20,80]
[null,null,null,null,null,null,null,null,null,null,null,null,null,null,null,null,null,null,null,null,null,null,null,null,null,null,null,null,null,null,null,null,null,null,20,55,80,null,null,null,null,null,null,null,null,null,null,null,null,null,null,null,null,null,null,null,null,null,null,null,20,80]
[null,null,null,null,null,null,null,null,null,null,null,null,null,null,null,null,null,null,null,null,null,null,null,null,null,null,null,null,null,null,null,null,null,null,20,55,80,null,null,null,null,null,null,null,null,null,null,null,null,null,null,null,null,null,null,null,null,null,null,null,20,80]
[null,null,null,null,null,null,null,null,null,null,null,null,null,null,null,null,null,null,null,null,null,null,null,null,null,null,null,null,null,null,null,null,null,null,20,55,80,null,null,null,null,null,null,null,null,null,null,null,null,null,null,null,null,null,null,null,null,null,null,null,20,80]
[null,null,null,null,null,null,null,null,null,null,null,null,null,null,null,null,null,null,null,null,null,null,null,null,null,null,null,null,null,null,null,null,null,null,20,55,80,null,null,null,null,null,null,null,null,null,null,null,null,null,null,null,null,null,null,null,null,null,null,null,20,80]
[null,null,null,null,null,null,null,null,null,null,null,null,null,null,null,null,null,null,null,null,null,null,null,null,null,null,null,null,null,null,null,null,null,null,20,55,80,null,null,null,null,null,null,null,null,null,null,null,null,null,null,null,null,null,null,null,null,null,null,null,20,80]
[null,null,null,null,null,null,null,null,null,null,null,null,null,null,null,null,null,null,null,null,null,null,null,null,null,null,null,null,null,null,null,null,null,null,20,55,80,null,null,null,null,null,null,null,null,null,null,null,null,null,null,null,null,null,null,null,null,null,null,null,20,80]
[null,null,null,null,null,null,null,null,null,null,null,null,null,null,null,null,null,null,null,null,null,null,null,null,null,null,null,null,null,null,null,null,null,null,20,55,80,null,null,null,null,null,null,null,null,null,null,null,null,null,null,null,null,null,null,null,null,null,null,null,20,80]
[null,null,null,null,null,null,null,null,null,null,null,null,null,null,null,null,null,null,null,null,null,null,null,null,null,null,null,null,null,null,null,null,null,null,20,55,80,null,null,null,null,null,null,null,null,null,null,null,null,null,null,null,null,null,null,null,null,null,null,null,20,80]
[null,null,null,null,null,null,null,null,null,null,null,null,null,null,null,null,null,null,null,null,null,null,null,null,null,null,null,null,null,null,null,null,null,null,20,55,80,null,null,null,null,null,null,null,null,null,null,null,null,null,null,null,null,null,null,null,null,null,null,null,20,80]
[null,null,null,null,null,null,null,null,null,null,null,null,null,null,null,null,null,null,null,null,null,null,null,null,null,null,null,null,null,null,null,null,null,null,20,55,80,null,null,null,null,null,null,null,null,null,null,null,null,null,null,null,null,null,null,null,null,null,null,null,20,80]
[null,null,null,null,null,null,null,null,null,null,null,null,null,null,null,null,null,null,null,null,null,null,null,null,null,null,null,null,null,null,null,null,null,null,20,55,80,null,null,null,null,null,null,null,null,null,null,null,null,null,null,null,null,null,null,null,null,null,null,null,20,80]
[null,null,null,null,null,null,null,null,null,null,null,null,null,null,null,null,null,null,null,null,null,null,null,null,null,null,null,null,null,null,null,null,null,null,20,55,80,null,null,null,null,null,null,null,null,null,null,null,null,null,null,null,null,null,null,null,null,null,null,null,20,80]
[null,null,null,null,null,null,null,null,null,null,null,null,null,null,null,null,null,null,null,null,null,null,null,null,null,null,null,null,null,null,null,null,null,null,20,55,80,null,null,null,null,null,null,null,null,null,null,null,null,null,null,null,null,null,null,null,null,null,null,null,20,80]
[null,null,null,null,null,null,null,null,null,null,null,null,null,null,null,null,null,null,null,null,null,null,null,null,null,null,null,null,null,null,null,null,null,null,20,55,80,null,null,null,null,null,null,null,null,null,null,null,null,null,null,null,null,null,null,null,null,null,null,null,20,80]
[null,null,null,null,null,null,null,null,null,null,null,null,null,null,null,null,null,null,null,null,null,null,null,null,null,null,null,null,null,null,null,null,null,null,20,55,80,null,null,null,null,null,null,null,null,null,null,null,null,null,null,null,null,null,null,null,null,null,null,null,20,80]
[null,null,null,null,null,null,null,null,null,null,null,null,null,null,null,null,null,null,null,null,null,null,null,null,null,null,null,null,null,null,null,null,null,null,20,55,80,null,null,null,null,null,null,null,null,null,null,null,null,null,null,null,null,null,null,null,null,null,null,null,20,80]
[null,null,null,null,null,null,null,null,null,null,null,null,null,null,null,null,null,null,null,null,null,null,null,null,null,null,null,null,null,null,null,null,null,null,20,55,80,null,null,null,null,null,null,null,null,null,null,null,null,null,null,null,null,null,null,null,null,null,null,null,20,80]
[null,null,null,null,null,null,null,null,null,null,null,null,null,null,null,null,null,null,null,null,null,null,null,null,null,null,null,null,null,null,null,null,null,null,20,55,80,null,null,null,null,null,null,null,null,null,null,null,null,null,null,null,null,null,null,null,null,null,null,null,20,80]
[null,null,null,null,null,null,null,null,null,null,null,null,null,null,null,null,null,null,null,null,null,null,null,null,null,null,null,null,null,null,null,null,null,null,20,55,80,null,null,null,null,null,null,null,null,null,null,null,null,null,null,null,null,null,null,null,null,null,null,null,20,80]
[null,null,null,null,null,null,null,null,null,null,null,null,null,null,null,null,null,null,null,null,null,null,null,null,null,null,null,null,null,null,null,null,null,null,20,55,80,null,null,null,null,null,null,null,null,null,null,null,null,null,null,null,null,null,null,null,null,null,null,null,20,80]
[null,null,null,null,null,null,null,null,null,null,null,null,null,null,null,null,null,null,null,null,null,null,null,null,null,null,null,null,null,null,null,null,null,null,20,55,80,null,null,null,null,null,null,null,null,null,null,null,null,null,null,null,null,null,null,null,null,null,null,null,20,80]
[null,null,null,null,null,null,null,null,null,null,null,null,null,null,null,null,null,null,null,null,null,null,null,null,null,null,null,null,null,null,null,null,null,null,20,55,80,null,null,null,null,null,null,null,null,null,null,null,null,null,null,null,null,null,null,null,null,null,null,null,20,80]
[null,null,null,null,null,null,null,null,null,null,null,null,null,null,null,null,null,null,null,null,null,null,null,null,null,null,null,null,null,null,null,null,null,null,20,55,80,null,null,null,null,null,null,null,null,null,null,null,null,null,null,null,null,null,null,null,null,null,null,null,20,80]
[null,null,null,null,null,null,null,null,null,null,null,null,null,null,null,null,null,null,null,null,null,null,null,null,null,null,null,null,null,null,null,null,null,null,20,55,80,null,null,null,null,null,null,null,null,null,null,null,null,null,null,null,null,null,null,null,null,null,null,null,20,80]
[null,null,null,null,null,null,null,null,null,null,null,null,null,null,null,null,null,null,null,null,null,null,null,null,null,null,null,null,null,null,null,null,null,null,20,55,80,null,null,null,null,null,null,null,null,null,null,null,null,null,null,null,null,null,null,null,null,null,null,null,20,80]
[null,null,null,null,null,null,null,null,null,null,null,null,null,null,null,null,null,null,null,null,null,null,null,null,null,null,null,null,null,null,null,null,null,null,20,55,80,null,null,null,null,null,null,null,null,null,null,null,null,null,null,null,null,null,null,null,null,null,null,null,20,80]
[null,null,null,null,null,null,null,null,null,null,null,null,null,null,null,null,null,null,null,null,null,null,null,null,null,null,null,null,null,null,null,null,null,null,20,55,80,null,null,null,null,null,null,null,null,null,null,null,null,null,null,null,null,null,null,null,null,null,null,null,20,80]
[null,null,null,null,null,null,null,null,null,null,null,null,null,null,null,null,null,null,null,null,null,null,null,null,null,null,null,null,null,null,null,null,null,null,20,55,80,null,null,null,null,null,null,null,null,null,null,null,null,null,null,null,null,null,null,null,null,null,null,null,20,80]
[null,null,null,null,null,null,null,null,null,null,null,null,null,null,null,null,null,null,null,null,null,null,null,null,null,null,null,null,null,null,null,null,null,null,20,55,80,null,null,null,null,null,null,null,null,null,null,null,null,null,null,null,null,null,null,null,null,null,null,null,20,80]
[null,null,null,null,null,null,null,null,null,null,null,null,null,null,null,null,null,null,null,null,null,null,null,null,null,null,null,null,null,null,null,null,null,null,20,55,80,null,null,null,null,null,null,null,null,null,null,null,null,null,null,null,null,null,null,null,null,null,null,null,20,80]
[null,null,null,null,null,null,null,null,null,null,null,null,null,null,null,null,null,null,null,null,null,null,null,null,null,null,null,null,null,null,null,null,null,null,20,55,80,null,null,null,null,null,null,null,null,null,null,null,null,null,null,null,null,null,null,null,null,null,null,null,20,80]
[null,null,null,null,null,null,null,null,null,null,null,null,null,null,null,null,null,null,null,null,null,null,null,null,null,null,null,null,null,null,null,null,null,null,20,55,80,null,null,null,null,null,null,null,null,null,null,null,null,null,null,null,null,null,null,null,null,null,null,null,20,80]
[null,null,null,null,null,null,null,null,null,null,null,null,null,null,null,null,null,null,null,null,null,null,null,null,null,null,null,null,null,null,null,null,null,null,20,55,80,null,null,null,null,null,null,null,null,null,null,null,null,null,null,null,null,null,null,null,null,null,null,null,20,80]
[null,null,null,null,null,null,null,null,null,null,null,null,null,null,null,null,null,null,null,null,null,null,null,null,null,null,null,null,null,null,null,null,null,null,20,55,80,null,null,null,null,null,null,null,null,null,null,null,null,null,null,null,null,null,null,null,null,null,null,null,20,80]
[null,null,null,null,null,null,null,null,null,null,null,null,null,null,null,null,null,null,null,null,null,null,null,null,null,null,null,null,null,null,null,null,null,null,20,55,80,null,null,null,null,null,null,null,null,null,null,null,null,null,null,null,null,null,null,null,null,null,null,null,20,80]
[null,null,null,null,null,null,null,null,null,null,null,null,null,null,null,null,null,null,null,null,null,null,null,null,null,null,null,null,null,null,null,null,null,null,20,55,80,null,null,null,null,null,null,null,null,null,null,null,null,null,null,null,null,null,null,null,null,null,null,null,20,80]
[null,null,null,null,null,null,null,null,null,null,null,null,null,null,null,null,null,null,null,null,null,null,null,null,null,null,null,null,null,null,null,null,null,null,20,55,80,null,null,null,null,null,null,null,null,null,null,null,null,null,null,null,null,null,null,null,null,null,null,null,20,80]
[null,null,null,null,null,null,null,null,null,null,null,null,null,null,null,null,null,null,null,null,null,null,null,null,null,null,null,null,null,null,null,null,null,null,20,55,80,null,null,null,null,null,null,null,null,null,null,null,null,null,null,null,null,null,null,null,null,null,null,null,20,80]
[null,null,null,null,null,null,null,null,null,null,null,null,null,null,null,null,null,null,null,null,null,null,null,null,null,null,null,null,null,null,null,null,null,null,20,55,80,null,null,null,null,null,null,null,null,null,null,null,null,null,null,null,null,null,null,null,null,null,null,null,20,80]
[null,null,null,null,null,null,null,null,null,null,null,null,null,null,null,null,null,null,null,null,null,null,null,null,null,null,null,null,null,null,null,null,null,null,20,55,80,null,null,null,null,null,null,null,null,null,null,null,null,null,null,null,null,null,null,null,null,null,null,null,20,80]
[null,null,null,null,null,null,null,null,null,null,null,null,null,null,null,null,null,null,null,null,null,null,null,null,null,null,null,null,null,null,null,null,null,null,20,55,80,null,null,null,null,null,null,null,null,null,null,null,null,null,null,null,null,null,null,null,null,null,null,null,20,80]
[null,null,null,null,null,null,null,null,null,null,null,null,null,null,null,null,null,null,null,null,null,null,null,null,null,null,null,null,null,null,null,null,null,null,20,55,80,null,null,null,null,null,null,null,null,null,null,null,null,null,null,null,null,null,null,null,null,null,null,null,20,80]
[null,null,null,null,null,null,null,null,null,null,null,null,null,null,null,null,null,null,null,null,null,null,null,null,null,null,null,null,null,null,null,null,null,null,20,55,80,null,null,null,null,null,null,null,null,null,null,null,null,null,null,null,null,null,null,null,null,null,null,null,20,80]
[null,null,null,null,null,null,null,null,null,null,null,null,null,null,null,null,null,null,null,null,null,null,null,null,null,null,null,null,null,null,null,null,null,null,20,55,80,null,null,null,null,null,null,null,null,null,null,null,null,null,null,null,null,null,null,null,null,null,null,null,20,80]
[null,null,null,null,null,null,null,null,null,null,null,null,null,null,null,null,null,null,null,null,null,null,null,null,null,null,null,null,null,null,null,null,null,null,20,55,80,null,null,null,null,null,null,null,null,null,null,null,null,null,null,null,null,null,null,null,null,null,null,null,20,80]
[null,null,null,null,null,null,null,null,null,null,null,null,null,null,null,null,null,null,null,null,null,null,null,null,null,null,null,null,null,null,null,null,null,null,20,55,80,null,null,null,null,null,null,null,null,null,null,null,null,null,null,null,null,null,null,null,null,null,null,null,20,80]
[null,null,null,null,null,null,null,null,null,null,null,null,null,null,null,null,null,null,null,null,null,null,null,null,null,null,null,null,null,null,null,null,null,null,20,55,80,null,null,null,null,null,null,null,null,null,null,null,null,null,null,null,null,null,null,null,null,null,null,null,20,80]
[null,null,null,null,null,null,null,null,null,null,null,null,null,null,null,null,null,null,null,null,null,null,null,null,null,null,null,null,null,null,null,null,null,null,20,55,80,null,null,null,null,null,null,null,null,null,null,null,null,null,null,null,null,null,null,null,null,null,null,null,20,80]
[null,null,null,null,null,null,null,null,null,null,null,null,null,null,null,null,null,null,null,null,null,null,null,null,null,null,null,null,null,null,null,null,null,null,20,55,80,null,null,null,null,null,null,null,null,null,null,null,null,null,null,null,null,null,null,null,null,null,null,null,20,80]
[null,null,null,null,null,null,null,null,null,null,null,null,null,null,null,null,null,null,null,null,null,null,null,null,null,null,null,null,null,null,null,null,null,null,20,55,80,null,null,null,null,null,null,null,null,null,null,null,null,null,null,null,null,null,null,null,null,null,null,null,20,80]
[null,null,null,null,null,null,null,null,null,null,null,null,null,null,null,null,null,null,null,null,null,null,null,null,null,null,null,null,null,null,null,null,null,null,{"$f":"$AI$3","v":20},{"$f":"$AJ$3","v":55},{"$f":"$AK$3","v":80},null,null,null,null,null,null,null,null,null,null,null,null,null,null,null,null,null,null,null,null,null,null,null,{"$f":"$BI$3","v":20},{"$f":"$BJ$3","v":80}]
[null,null,null,null,null,null,null,null,null,null,null,null,null,null,null,null,null,null,null,null,null,null,null,null,null,null,null,null,null,null,null,null,null,null,20,55,80,null,null,null,null,null,null,null,null,null,null,null,null,null,null,null,null,null,null,null,null,null,null,null,20,80]
[null,null,null,null,null,null,null,null,null,null,null,null,null,null,null,null,null,null,null,null,null,null,null,null,null,null,null,null,null,null,null,null,null,null,20,55,80,null,null,null,null,null,null,null,null,null,null,null,null,null,null,null,null,null,null,null,null,null,null,null,20,80]
[null,null,null,null,null,null,null,null,null,null,null,null,null,null,null,null,null,null,null,null,null,null,null,null,null,null,null,null,null,null,null,null,null,null,20,55,80,null,null,null,null,null,null,null,null,null,null,null,null,null,null,null,null,null,null,null,null,null,null,null,20,80]
[null,null,null,null,null,null,null,null,null,null,null,null,null,null,null,null,null,null,null,null,null,null,null,null,null,null,null,null,null,null,null,null,null,null,20,55,80,null,null,null,null,null,null,null,null,null,null,null,null,null,null,null,null,null,null,null,null,null,null,null,20,80]
[null,null,null,null,null,null,null,null,null,null,null,null,null,null,null,null,null,null,null,null,null,null,null,null,null,null,null,null,null,null,null,null,null,null,20,55,80,null,null,null,null,null,null,null,null,null,null,null,null,null,null,null,null,null,null,null,null,null,null,null,20,80]
[null,null,null,null,null,null,null,null,null,null,null,null,null,null,null,null,null,null,null,null,null,null,null,null,null,null,null,null,null,null,null,null,null,null,20,55,80,null,null,null,null,null,null,null,null,null,null,null,null,null,null,null,null,null,null,null,null,null,null,null,20,80]
[null,null,null,null,null,null,null,null,null,null,null,null,null,null,null,null,null,null,null,null,null,null,null,null,null,null,null,null,null,null,null,null,null,null,20,55,80,null,null,null,null,null,null,null,null,null,null,null,null,null,null,null,null,null,null,null,null,null,null,null,20,80]
[null,null,null,null,null,null,null,null,null,null,null,null,null,null,null,null,null,null,null,null,null,null,null,null,null,null,null,null,null,null,null,null,null,null,20,55,80,null,null,null,null,null,null,null,null,null,null,null,null,null,null,null,null,null,null,null,null,null,null,null,20,80]
[null,null,null,null,null,null,null,null,null,null,null,null,null,null,null,null,null,null,null,null,null,null,null,null,null,null,null,null,null,null,null,null,null,null,20,55,80,null,null,null,null,null,null,null,null,null,null,null,null,null,null,null,null,null,null,null,null,null,null,null,20,80]
[null,null,null,null,null,null,null,null,null,null,null,null,null,null,null,null,null,null,null,null,null,null,null,null,null,null,null,null,null,null,null,null,null,null,20,55,80,null,null,null,null,null,null,null,null,null,null,null,null,null,null,null,null,null,null,null,null,null,null,null,20,80]
[null,null,null,null,null,null,null,null,null,null,null,null,null,null,null,null,null,null,null,null,null,null,null,null,null,null,null,null,null,null,null,null,null,null,20,55,80,null,null,null,null,null,null,null,null,null,null,null,null,null,null,null,null,null,null,null,null,null,null,null,20,80]
[null,null,null,null,null,null,null,null,null,null,null,null,null,null,null,null,null,null,null,null,null,null,null,null,null,null,null,null,null,null,null,null,null,null,20,55,80,null,null,null,null,null,null,null,null,null,null,null,null,null,null,null,null,null,null,null,null,null,null,null,20,80]
[null,null,null,null,null,null,null,null,null,null,null,null,null,null,null,null,null,null,null,null,null,null,null,null,null,null,null,null,null,null,null,null,null,null,20,55,80,null,null,null,null,null,null,null,null,null,null,null,null,null,null,null,null,null,null,null,null,null,null,null,20,80]
[null,null,null,null,null,null,null,null,null,null,null,null,null,null,null,null,null,null,null,null,null,null,null,null,null,null,null,null,null,null,null,null,null,null,20,55,80,null,null,null,null,null,null,null,null,null,null,null,null,null,null,null,null,null,null,null,null,null,null,null,20,80]
[null,null,null,null,null,null,null,null,null,null,null,null,null,null,null,null,null,null,null,null,null,null,null,null,null,null,null,null,null,null,null,null,null,null,20,55,80,null,null,null,null,null,null,null,null,null,null,null,null,null,null,null,null,null,null,null,null,null,null,null,20,80]
[null,null,null,null,null,null,null,null,null,null,null,null,null,null,null,null,null,null,null,null,null,null,null,null,null,null,null,null,null,null,null,null,null,null,20,55,80,null,null,null,null,null,null,null,null,null,null,null,null,null,null,null,null,null,null,null,null,null,null,null,20,80]
[null,null,null,null,null,null,null,null,null,null,null,null,null,null,null,null,null,null,null,null,null,null,null,null,null,null,null,null,null,null,null,null,null,null,20,55,80,null,null,null,null,null,null,null,null,null,null,null,null,null,null,null,null,null,null,null,null,null,null,null,20,80]
[null,null,null,null,null,null,null,null,null,null,null,null,null,null,null,null,null,null,null,null,null,null,null,null,null,null,null,null,null,null,null,null,null,null,20,55,80,null,null,null,null,null,null,null,null,null,null,null,null,null,null,null,null,null,null,null,null,null,null,null,20,80]
[null,null,null,null,null,null,null,null,null,null,null,null,null,null,null,null,null,null,null,null,null,null,null,null,null,null,null,null,null,null,null,null,null,null,20,55,80,null,null,null,null,null,null,null,null,null,null,null,null,null,null,null,null,null,null,null,null,null,null,null,20,80]
[null,null,null,null,null,null,null,null,null,null,null,null,null,null,null,null,null,null,null,null,null,null,null,null,null,null,null,null,null,null,null,null,null,null,20,55,80,null,null,null,null,null,null,null,null,null,null,null,null,null,null,null,null,null,null,null,null,null,null,null,20,80]
[null,null,null,null,null,null,null,null,null,null,null,null,null,null,null,null,null,null,null,null,null,null,null,null,null,null,null,null,null,null,null,null,null,null,20,55,80,null,null,null,null,null,null,null,null,null,null,null,null,null,null,null,null,null,null,null,null,null,null,null,20,80]
[null,null,null,null,null,null,null,null,null,null,null,null,null,null,null,null,null,null,null,null,null,null,null,null,null,null,null,null,null,null,null,null,null,null,20,55,80,null,null,null,null,null,null,null,null,null,null,null,null,null,null,null,null,null,null,null,null,null,null,null,20,80]
[null,null,null,null,null,null,null,null,null,null,null,null,null,null,null,null,null,null,null,null,null,null,null,null,null,null,null,null,null,null,null,null,null,null,20,55,80,null,null,null,null,null,null,null,null,null,null,null,null,null,null,null,null,null,null,null,null,null,null,null,20,80]
[null,null,null,null,null,null,null,null,null,null,null,null,null,null,null,null,null,null,null,null,null,null,null,null,null,null,null,null,null,null,null,null,null,null,20,55,80,null,null,null,null,null,null,null,null,null,null,null,null,null,null,null,null,null,null,null,null,null,null,null,20,80]
[null,null,null,null,null,null,null,null,null,null,null,null,null,null,null,null,null,null,null,null,null,null,null,null,null,null,null,null,null,null,null,null,null,null,20,55,80,null,null,null,null,null,null,null,null,null,null,null,null,null,null,null,null,null,null,null,null,null,null,null,20,80]
[null,null,null,null,null,null,null,null,null,null,null,null,null,null,null,null,null,null,null,null,null,null,null,null,null,null,null,null,null,null,null,null,null,null,20,55,80,null,null,null,null,null,null,null,null,null,null,null,null,null,null,null,null,null,null,null,null,null,null,null,20,80]
[null,null,null,null,null,null,null,null,null,null,null,null,null,null,null,null,null,null,null,null,null,null,null,null,null,null,null,null,null,null,null,null,null,null,20,55,80,null,null,null,null,null,null,null,null,null,null,null,null,null,null,null,null,null,null,null,null,null,null,null,20,80]
[null,null,null,null,null,null,null,null,null,null,null,null,null,null,null,null,null,null,null,null,null,null,null,null,null,null,null,null,null,null,null,null,null,null,20,55,80,null,null,null,null,null,null,null,null,null,null,null,null,null,null,null,null,null,null,null,null,null,null,null,20,80]
[null,null,null,null,null,null,null,null,null,null,null,null,null,null,null,null,null,null,null,null,null,null,null,null,null,null,null,null,null,null,null,null,null,null,20,55,80,null,null,null,null,null,null,null,null,null,null,null,null,null,null,null,null,null,null,null,null,null,null,null,20,80]
[null,null,null,null,null,null,null,null,null,null,null,null,null,null,null,null,null,null,null,null,null,null,null,null,null,null,null,null,null,null,null,null,null,null,20,55,80,null,null,null,null,null,null,null,null,null,null,null,null,null,null,null,null,null,null,null,null,null,null,null,20,80]
[null,null,null,null,null,null,null,null,null,null,null,null,null,null,null,null,null,null,null,null,null,null,null,null,null,null,null,null,null,null,null,null,null,null,20,55,80,null,null,null,null,null,null,null,null,null,null,null,null,null,null,null,null,null,null,null,null,null,null,null,20,80]
[null,null,null,null,null,null,null,null,null,null,null,null,null,null,null,null,null,null,null,null,null,null,null,null,null,null,null,null,null,null,null,null,null,null,20,55,80,null,null,null,null,null,null,null,null,null,null,null,null,null,null,null,null,null,null,null,null,null,null,null,20,80]
[null,null,null,null,null,null,null,null,null,null,null,null,null,null,null,null,null,null,null,null,null,null,null,null,null,null,null,null,null,null,null,null,null,null,20,55,80,null,null,null,null,null,null,null,null,null,null,null,null,null,null,null,null,null,null,null,null,null,null,null,20,80]
[null,null,null,null,null,null,null,null,null,null,null,null,null,null,null,null,null,null,null,null,null,null,null,null,null,null,null,null,null,null,null,null,null,null,20,55,80,null,null,null,null,null,null,null,null,null,null,null,null,null,null,null,null,null,null,null,null,null,null,null,20,80]
[null,null,null,null,null,null,null,null,null,null,null,null,null,null,null,null,null,null,null,null,null,null,null,null,null,null,null,null,null,null,null,null,null,null,20,55,80,null,null,null,null,null,null,null,null,null,null,null,null,null,null,null,null,null,null,null,null,null,null,null,20,80]
[null,null,null,null,null,null,null,null,null,null,null,null,null,null,null,null,null,null,null,null,null,null,null,null,null,null,null,null,null,null,null,null,null,null,20,55,80,null,null,null,null,null,null,null,null,null,null,null,null,null,null,null,null,null,null,null,null,null,null,null,20,80]
[null,null,null,null,null,null,null,null,null,null,null,null,null,null,null,null,null,null,null,null,null,null,null,null,null,null,null,null,null,null,null,null,null,null,20,55,80,null,null,null,null,null,null,null,null,null,null,null,null,null,null,null,null,null,null,null,null,null,null,null,20,80]
[null,null,null,null,null,null,null,null,null,null,null,null,null,null,null,null,null,null,null,null,null,null,null,null,null,null,null,null,null,null,null,null,null,null,20,55,80,null,null,null,null,null,null,null,null,null,null,null,null,null,null,null,null,null,null,null,null,null,null,null,20,80]
[null,null,null,null,null,null,null,null,null,null,null,null,null,null,null,null,null,null,null,null,null,null,null,null,null,null,null,null,null,null,null,null,null,null,20,55,80,null,null,null,null,null,null,null,null,null,null,null,null,null,null,null,null,null,null,null,null,null,null,null,20,80]
[null,null,null,null,null,null,null,null,null,null,null,null,null,null,null,null,null,null,null,null,null,null,null,null,null,null,null,null,null,null,null,null,null,null,20,55,80,null,null,null,null,null,null,null,null,null,null,null,null,null,null,null,null,null,null,null,null,null,null,null,20,80]
[null,null,null,null,null,null,null,null,null,null,null,null,null,null,null,null,null,null,null,null,null,null,null,null,null,null,null,null,null,null,null,null,null,null,20,55,80,null,null,null,null,null,null,null,null,null,null,null,null,null,null,null,null,null,null,null,null,null,null,null,20,80]
[null,null,null,null,null,null,null,null,null,null,null,null,null,null,null,null,null,null,null,null,null,null,null,null,null,null,null,null,null,null,null,null,null,null,20,55,80,null,null,null,null,null,null,null,null,null,null,null,null,null,null,null,null,null,null,null,null,null,null,null,20,80]
[null,null,null,null,null,null,null,null,null,null,null,null,null,null,null,null,null,null,null,null,null,null,null,null,null,null,null,null,null,null,null,null,null,null,20,55,80,null,null,null,null,null,null,null,null,null,null,null,null,null,null,null,null,null,null,null,null,null,null,null,20,80]
[null,null,null,null,null,null,null,null,null,null,null,null,null,null,null,null,null,null,null,null,null,null,null,null,null,null,null,null,null,null,null,null,null,null,20,55,80,null,null,null,null,null,null,null,null,null,null,null,null,null,null,null,null,null,null,null,null,null,null,null,20,80]
[null,null,null,null,null,null,null,null,null,null,null,null,null,null,null,null,null,null,null,null,null,null,null,null,null,null,null,null,null,null,null,null,null,null,20,55,80,null,null,null,null,null,null,null,null,null,null,null,null,null,null,null,null,null,null,null,null,null,null,null,20,80]
[null,null,null,null,null,null,null,null,null,null,null,null,null,null,null,null,null,null,null,null,null,null,null,null,null,null,null,null,null,null,null,null,null,null,20,55,80,null,null,null,null,null,null,null,null,null,null,null,null,null,null,null,null,null,null,null,null,null,null,null,20,80]
[null,null,null,null,null,null,null,null,null,null,null,null,null,null,null,null,null,null,null,null,null,null,null,null,null,null,null,null,null,null,null,null,null,null,20,55,80,null,null,null,null,null,null,null,null,null,null,null,null,null,null,null,null,null,null,null,null,null,null,null,20,80]
[null,null,null,null,null,null,null,null,null,null,null,null,null,null,null,null,null,null,null,null,null,null,null,null,null,null,null,null,null,null,null,null,null,null,20,55,80,null,null,null,null,null,null,null,null,null,null,null,null,null,null,null,null,null,null,null,null,null,null,null,20,80]
[null,null,null,null,null,null,null,null,null,null,null,null,null,null,null,null,null,null,null,null,null,null,null,null,null,null,null,null,null,null,null,null,null,null,20,55,80,null,null,null,null,null,null,null,null,null,null,null,null,null,null,null,null,null,null,null,null,null,null,null,20,80]
[null,null,null,null,null,null,null,null,null,null,null,null,null,null,null,null,null,null,null,null,null,null,null,null,null,null,null,null,null,null,null,null,null,null,20,55,80,null,null,null,null,null,null,null,null,null,null,null,null,null,null,null,null,null,null,null,null,null,null,null,20,80]
[null,null,null,null,null,null,null,null,null,null,null,null,null,null,null,null,null,null,null,null,null,null,null,null,null,null,null,null,null,null,null,null,null,null,20,55,80,null,null,null,null,null,null,null,null,null,null,null,null,null,null,null,null,null,null,null,null,null,null,null,20,80]
[null,null,null,null,null,null,null,null,null,null,null,null,null,null,null,null,null,null,null,null,null,null,null,null,null,null,null,null,null,null,null,null,null,null,20,55,80,null,null,null,null,null,null,null,null,null,null,null,null,null,null,null,null,null,null,null,null,null,null,null,20,80]
[null,null,null,null,null,null,null,null,null,null,null,null,null,null,null,null,null,null,null,null,null,null,null,null,null,null,null,null,null,null,null,null,null,null,20,55,80,null,null,null,null,null,null,null,null,null,null,null,null,null,null,null,null,null,null,null,null,null,null,null,20,80]
[null,null,null,null,null,null,null,null,null,null,null,null,null,null,null,null,null,null,null,null,null,null,null,null,null,null,null,null,null,null,null,null,null,null,20,55,80,null,null,null,null,null,null,null,null,null,null,null,null,null,null,null,null,null,null,null,null,null,null,null,20,80]
[null,null,null,null,null,null,null,null,null,null,null,null,null,null,null,null,null,null,null,null,null,null,null,null,null,null,null,null,null,null,null,null,null,null,20,55,80,null,null,null,null,null,null,null,null,null,null,null,null,null,null,null,null,null,null,null,null,null,null,null,20,80]
[null,null,null,null,null,null,null,null,null,null,null,null,null,null,null,null,null,null,null,null,null,null,null,null,null,null,null,null,null,null,null,null,null,null,20,55,80,null,null,null,null,null,null,null,null,null,null,null,null,null,null,null,null,null,null,null,null,null,null,null,20,80]
[null,null,null,null,null,null,null,null,null,null,null,null,null,null,null,null,null,null,null,null,null,null,null,null,null,null,null,null,null,null,null,null,null,null,20,55,80,null,null,null,null,null,null,null,null,null,null,null,null,null,null,null,null,null,null,null,null,null,null,null,20,80]
[null,null,null,null,null,null,null,null,null,null,null,null,null,null,null,null,null,null,null,null,null,null,null,null,null,null,null,null,null,null,null,null,null,null,20,55,80,null,null,null,null,null,null,null,null,null,null,null,null,null,null,null,null,null,null,null,null,null,null,null,20,80]
[null,null,null,null,null,null,null,null,null,null,null,null,null,null,null,null,null,null,null,null,null,null,null,null,null,null,null,null,null,null,null,null,null,null,20,55,80,null,null,null,null,null,null,null,null,null,null,null,null,null,null,null,null,null,null,null,null,null,null,null,20,80]
[null,null,null,null,null,null,null,null,null,null,null,null,null,null,null,null,null,null,null,null,null,null,null,null,null,null,null,null,null,null,null,null,null,null,20,55,80,null,null,null,null,null,null,null,null,null,null,null,null,null,null,null,null,null,null,null,null,null,null,null,20,80]
[null,null,null,null,null,null,null,null,null,null,null,null,null,null,null,null,null,null,null,null,null,null,null,null,null,null,null,null,null,null,null,null,null,null,20,55,80,null,null,null,null,null,null,null,null,null,null,null,null,null,null,null,null,null,null,null,null,null,null,null,20,80]
[null,null,null,null,null,null,null,null,null,null,null,null,null,null,null,null,null,null,null,null,null,null,null,null,null,null,null,null,null,null,null,null,null,null,20,55,80,null,null,null,null,null,null,null,null,null,null,null,null,null,null,null,null,null,null,null,null,null,null,null,20,80]
[null,null,null,null,null,null,null,null,null,null,null,null,null,null,null,null,null,null,null,null,null,null,null,null,null,null,null,null,null,null,null,null,null,null,20,55,80,null,null,null,null,null,null,null,null,null,null,null,null,null,null,null,null,null,null,null,null,null,null,null,20,80]
[null,null,null,null,null,null,null,null,null,null,null,null,null,null,null,null,null,null,null,null,null,null,null,null,null,null,null,null,null,null,null,null,null,null,{"$f":"$AI$3","v":20},{"$f":"$AJ$3","v":55},{"$f":"$AK$3","v":80},null,null,null,null,null,null,null,null,null,null,null,null,null,null,null,null,null,null,null,null,null,null,null,{"$f":"$BI$3","v":20},{"$f":"$BJ$3","v":80}]
[null,null,null,null,null,null,null,null,null,null,null,null,null,null,null,null,null,null,null,null,null,null,null,null,null,null,null,null,null,null,null,null,null,null,20,55,80,null,null,null,null,null,null,null,null,null,null,null,null,null,null,null,null,null,null,null,null,null,null,null,20,80]
[null,null,null,null,null,null,null,null,null,null,null,null,null,null,null,null,null,null,null,null,null,null,null,null,null,null,null,null,null,null,null,null,null,null,20,55,80,null,null,null,null,null,null,null,null,null,null,null,null,null,null,null,null,null,null,null,null,null,null,null,20,80]
[null,null,null,null,null,null,null,null,null,null,null,null,null,null,null,null,null,null,null,null,null,null,null,null,null,null,null,null,null,null,null,null,null,null,20,55,80,null,null,null,null,null,null,null,null,null,null,null,null,null,null,null,null,null,null,null,null,null,null,null,20,80]
[null,null,null,null,null,null,null,null,null,null,null,null,null,null,null,null,null,null,null,null,null,null,null,null,null,null,null,null,null,null,null,null,null,null,20,55,80,null,null,null,null,null,null,null,null,null,null,null,null,null,null,null,null,null,null,null,null,null,null,null,20,80]
[null,null,null,null,null,null,null,null,null,null,null,null,null,null,null,null,null,null,null,null,null,null,null,null,null,null,null,null,null,null,null,null,null,null,20,55,80,null,null,null,null,null,null,null,null,null,null,null,null,null,null,null,null,null,null,null,null,null,null,null,20,80]
[null,null,null,null,null,null,null,null,null,null,null,null,null,null,null,null,null,null,null,null,null,null,null,null,null,null,null,null,null,null,null,null,null,null,20,55,80,null,null,null,null,null,null,null,null,null,null,null,null,null,null,null,null,null,null,null,null,null,null,null,20,80]
[null,null,null,null,null,null,null,null,null,null,null,null,null,null,null,null,null,null,null,null,null,null,null,null,null,null,null,null,null,null,null,null,null,null,20,55,80,null,null,null,null,null,null,null,null,null,null,null,null,null,null,null,null,null,null,null,null,null,null,null,20,80]
[null,null,null,null,null,null,null,null,null,null,null,null,null,null,null,null,null,null,null,null,null,null,null,null,null,null,null,null,null,null,null,null,null,null,20,55,80,null,null,null,null,null,null,null,null,null,null,null,null,null,null,null,null,null,null,null,null,null,null,null,20,80]
[null,null,null,null,null,null,null,null,null,null,null,null,null,null,null,null,null,null,null,null,null,null,null,null,null,null,null,null,null,null,null,null,null,null,20,55,80,null,null,null,null,null,null,null,null,null,null,null,null,null,null,null,null,null,null,null,null,null,null,null,20,80]
[null,null,null,null,null,null,null,null,null,null,null,null,null,null,null,null,null,null,null,null,null,null,null,null,null,null,null,null,null,null,null,null,null,null,20,55,80,null,null,null,null,null,null,null,null,null,null,null,null,null,null,null,null,null,null,null,null,null,null,null,20,80]
[null,null,null,null,null,null,null,null,null,null,null,null,null,null,null,null,null,null,null,null,null,null,null,null,null,null,null,null,null,null,null,null,null,null,20,55,80,null,null,null,null,null,null,null,null,null,null,null,null,null,null,null,null,null,null,null,null,null,null,null,20,80]
[null,null,null,null,null,null,null,null,null,null,null,null,null,null,null,null,null,null,null,null,null,null,null,null,null,null,null,null,null,null,null,null,null,null,20,55,80,null,null,null,null,null,null,null,null,null,null,null,null,null,null,null,null,null,null,null,null,null,null,null,20,80]
[null,null,null,null,null,null,null,null,null,null,null,null,null,null,null,null,null,null,null,null,null,null,null,null,null,null,null,null,null,null,null,null,null,null,20,55,80,null,null,null,null,null,null,null,null,null,null,null,null,null,null,null,null,null,null,null,null,null,null,null,20,80]
[null,null,null,null,null,null,null,null,null,null,null,null,null,null,null,null,null,null,null,null,null,null,null,null,null,null,null,null,null,null,null,null,null,null,20,55,80,null,null,null,null,null,null,null,null,null,null,null,null,null,null,null,null,null,null,null,null,null,null,null,20,80]
[null,null,null,null,null,null,null,null,null,null,null,null,null,null,null,null,null,null,null,null,null,null,null,null,null,null,null,null,null,null,null,null,null,null,20,55,80,null,null,null,null,null,null,null,null,null,null,null,null,null,null,null,null,null,null,null,null,null,null,null,20,80]
[null,null,null,null,null,null,null,null,null,null,null,null,null,null,null,null,null,null,null,null,null,null,null,null,null,null,null,null,null,null,null,null,null,null,20,55,80,null,null,null,null,null,null,null,null,null,null,null,null,null,null,null,null,null,null,null,null,null,null,null,20,80]
[null,null,null,null,null,null,null,null,null,null,null,null,null,null,null,null,null,null,null,null,null,null,null,null,null,null,null,null,null,null,null,null,null,null,20,55,80,null,null,null,null,null,null,null,null,null,null,null,null,null,null,null,null,null,null,null,null,null,null,null,20,80]
[null,null,null,null,null,null,null,null,null,null,null,null,null,null,null,null,null,null,null,null,null,null,null,null,null,null,null,null,null,null,null,null,null,null,20,55,80,null,null,null,null,null,null,null,null,null,null,null,null,null,null,null,null,null,null,null,null,null,null,null,20,80]
[null,null,null,null,null,null,null,null,null,null,null,null,null,null,null,null,null,null,null,null,null,null,null,null,null,null,null,null,null,null,null,null,null,null,20,55,80,null,null,null,null,null,null,null,null,null,null,null,null,null,null,null,null,null,null,null,null,null,null,null,20,80]
[null,null,null,null,null,null,null,null,null,null,null,null,null,null,null,null,null,null,null,null,null,null,null,null,null,null,null,null,null,null,null,null,null,null,20,55,80,null,null,null,null,null,null,null,null,null,null,null,null,null,null,null,null,null,null,null,null,null,null,null,20,80]
[null,null,null,null,null,null,null,null,null,null,null,null,null,null,null,null,null,null,null,null,null,null,null,null,null,null,null,null,null,null,null,null,null,null,20,55,80,null,null,null,null,null,null,null,null,null,null,null,null,null,null,null,null,null,null,null,null,null,null,null,20,80]
[null,null,null,null,null,null,null,null,null,null,null,null,null,null,null,null,null,null,null,null,null,null,null,null,null,null,null,null,null,null,null,null,null,null,20,55,80,null,null,null,null,null,null,null,null,null,null,null,null,null,null,null,null,null,null,null,null,null,null,null,20,80]
[null,null,null,null,null,null,null,null,null,null,null,null,null,null,null,null,null,null,null,null,null,null,null,null,null,null,null,null,null,null,null,null,null,null,20,55,80,null,null,null,null,null,null,null,null,null,null,null,null,null,null,null,null,null,null,null,null,null,null,null,20,80]
[null,null,null,null,null,null,null,null,null,null,null,null,null,null,null,null,null,null,null,null,null,null,null,null,null,null,null,null,null,null,null,null,null,null,20,55,80,null,null,null,null,null,null,null,null,null,null,null,null,null,null,null,null,null,null,null,null,null,null,null,20,80]
[null,null,null,null,null,null,null,null,null,null,null,null,null,null,null,null,null,null,null,null,null,null,null,null,null,null,null,null,null,null,null,null,null,null,20,55,80,null,null,null,null,null,null,null,null,null,null,null,null,null,null,null,null,null,null,null,null,null,null,null,20,80]
[null,null,null,null,null,null,null,null,null,null,null,null,null,null,null,null,null,null,null,null,null,null,null,null,null,null,null,null,null,null,null,null,null,null,20,55,80,null,null,null,null,null,null,null,null,null,null,null,null,null,null,null,null,null,null,null,null,null,null,null,20,80]
[null,null,null,null,null,null,null,null,null,null,null,null,null,null,null,null,null,null,null,null,null,null,null,null,null,null,null,null,null,null,null,null,null,null,20,55,80,null,null,null,null,null,null,null,null,null,null,null,null,null,null,null,null,null,null,null,null,null,null,null,20,80]
[null,null,null,null,null,null,null,null,null,null,null,null,null,null,null,null,null,null,null,null,null,null,null,null,null,null,null,null,null,null,null,null,null,null,20,55,80,null,null,null,null,null,null,null,null,null,null,null,null,null,null,null,null,null,null,null,null,null,null,null,20,80]
[null,null,null,null,null,null,null,null,null,null,null,null,null,null,null,null,null,null,null,null,null,null,null,null,null,null,null,null,null,null,null,null,null,null,20,55,80,null,null,null,null,null,null,null,null,null,null,null,null,null,null,null,null,null,null,null,null,null,null,null,20,80]
[null,null,null,null,null,null,null,null,null,null,null,null,null,null,null,null,null,null,null,null,null,null,null,null,null,null,null,null,null,null,null,null,null,null,20,55,80,null,null,null,null,null,null,null,null,null,null,null,null,null,null,null,null,null,null,null,null,null,null,null,20,80]
[null,null,null,null,null,null,null,null,null,null,null,null,null,null,null,null,null,null,null,null,null,null,null,null,null,null,null,null,null,null,null,null,null,null,20,55,80,null,null,null,null,null,null,null,null,null,null,null,null,null,null,null,null,null,null,null,null,null,null,null,20,80]
[null,null,null,null,null,null,null,null,null,null,null,null,null,null,null,null,null,null,null,null,null,null,null,null,null,null,null,null,null,null,null,null,null,null,20,55,80,null,null,null,null,null,null,null,null,null,null,null,null,null,null,null,null,null,null,null,null,null,null,null,20,80]
[null,null,null,null,null,null,null,null,null,null,null,null,null,null,null,null,null,null,null,null,null,null,null,null,null,null,null,null,null,null,null,null,null,null,20,55,80,null,null,null,null,null,null,null,null,null,null,null,null,null,null,null,null,null,null,null,null,null,null,null,20,80]
[null,null,null,null,null,null,null,null,null,null,null,null,null,null,null,null,null,null,null,null,null,null,null,null,null,null,null,null,null,null,null,null,null,null,20,55,80,null,null,null,null,null,null,null,null,null,null,null,null,null,null,null,null,null,null,null,null,null,null,null,20,80]
[null,null,null,null,null,null,null,null,null,null,null,null,null,null,null,null,null,null,null,null,null,null,null,null,null,null,null,null,null,null,null,null,null,null,20,55,80,null,null,null,null,null,null,null,null,null,null,null,null,null,null,null,null,null,null,null,null,null,null,null,20,80]
[null,null,null,null,null,null,null,null,null,null,null,null,null,null,null,null,null,null,null,null,null,null,null,null,null,null,null,null,null,null,null,null,null,null,20,55,80,null,null,null,null,null,null,null,null,null,null,null,null,null,null,null,null,null,null,null,null,null,null,null,20,80]
[null,null,null,null,null,null,null,null,null,null,null,null,null,null,null,null,null,null,null,null,null,null,null,null,null,null,null,null,null,null,null,null,null,null,20,55,80,null,null,null,null,null,null,null,null,null,null,null,null,null,null,null,null,null,null,null,null,null,null,null,20,80]
[null,null,null,null,null,null,null,null,null,null,null,null,null,null,null,null,null,null,null,null,null,null,null,null,null,null,null,null,null,null,null,null,null,null,20,55,80,null,null,null,null,null,null,null,null,null,null,null,null,null,null,null,null,null,null,null,null,null,null,null,20,80]
[null,null,null,null,null,null,null,null,null,null,null,null,null,null,null,null,null,null,null,null,null,null,null,null,null,null,null,null,null,null,null,null,null,null,20,55,80,null,null,null,null,null,null,null,null,null,null,null,null,null,null,null,null,null,null,null,null,null,null,null,20,80]
[null,null,null,null,null,null,null,null,null,null,null,null,null,null,null,null,null,null,null,null,null,null,null,null,null,null,null,null,null,null,null,null,null,null,20,55,80,null,null,null,null,null,null,null,null,null,null,null,null,null,null,null,null,null,null,null,null,null,null,null,20,80]
[null,null,null,null,null,null,null,null,null,null,null,null,null,null,null,null,null,null,null,null,null,null,null,null,null,null,null,null,null,null,null,null,null,null,20,55,80,null,null,null,null,null,null,null,null,null,null,null,null,null,null,null,null,null,null,null,null,null,null,null,20,80]
[null,null,null,null,null,null,null,null,null,null,null,null,null,null,null,null,null,null,null,null,null,null,null,null,null,null,null,null,null,null,null,null,null,null,20,55,80,null,null,null,null,null,null,null,null,null,null,null,null,null,null,null,null,null,null,null,null,null,null,null,20,80]
[null,null,null,null,null,null,null,null,null,null,null,null,null,null,null,null,null,null,null,null,null,null,null,null,null,null,null,null,null,null,null,null,null,null,20,55,80,null,null,null,null,null,null,null,null,null,null,null,null,null,null,null,null,null,null,null,null,null,null,null,20,80]
[null,null,null,null,null,null,null,null,null,null,null,null,null,null,null,null,null,null,null,null,null,null,null,null,null,null,null,null,null,null,null,null,null,null,20,55,80,null,null,null,null,null,null,null,null,null,null,null,null,null,null,null,null,null,null,null,null,null,null,null,20,80]
[null,null,null,null,null,null,null,null,null,null,null,null,null,null,null,null,null,null,null,null,null,null,null,null,null,null,null,null,null,null,null,null,null,null,20,55,80,null,null,null,null,null,null,null,null,null,null,null,null,null,null,null,null,null,null,null,null,null,null,null,20,80]
[null,null,null,null,null,null,null,null,null,null,null,null,null,null,null,null,null,null,null,null,null,null,null,null,null,null,null,null,null,null,null,null,null,null,20,55,80,null,null,null,null,null,null,null,null,null,null,null,null,null,null,null,null,null,null,null,null,null,null,null,20,80]
[null,null,null,null,null,null,null,null,null,null,null,null,null,null,null,null,null,null,null,null,null,null,null,null,null,null,null,null,null,null,null,null,null,null,20,55,80,null,null,null,null,null,null,null,null,null,null,null,null,null,null,null,null,null,null,null,null,null,null,null,20,80]
[null,null,null,null,null,null,null,null,null,null,null,null,null,null,null,null,null,null,null,null,null,null,null,null,null,null,null,null,null,null,null,null,null,null,20,55,80,null,null,null,null,null,null,null,null,null,null,null,null,null,null,null,null,null,null,null,null,null,null,null,20,80]
[null,null,null,null,null,null,null,null,null,null,null,null,null,null,null,null,null,null,null,null,null,null,null,null,null,null,null,null,null,null,null,null,null,null,20,55,80,null,null,null,null,null,null,null,null,null,null,null,null,null,null,null,null,null,null,null,null,null,null,null,20,80]
[null,null,null,null,null,null,null,null,null,null,null,null,null,null,null,null,null,null,null,null,null,null,null,null,null,null,null,null,null,null,null,null,null,null,20,55,80,null,null,null,null,null,null,null,null,null,null,null,null,null,null,null,null,null,null,null,null,null,null,null,20,80]
[null,null,null,null,null,null,null,null,null,null,null,null,null,null,null,null,null,null,null,null,null,null,null,null,null,null,null,null,null,null,null,null,null,null,20,55,80,null,null,null,null,null,null,null,null,null,null,null,null,null,null,null,null,null,null,null,null,null,null,null,20,80]
[null,null,null,null,null,null,null,null,null,null,null,null,null,null,null,null,null,null,null,null,null,null,null,null,null,null,null,null,null,null,null,null,null,null,20,55,80,null,null,null,null,null,null,null,null,null,null,null,null,null,null,null,null,null,null,null,null,null,null,null,20,80]
[null,null,null,null,null,null,null,null,null,null,null,null,null,null,null,null,null,null,null,null,null,null,null,null,null,null,null,null,null,null,null,null,null,null,20,55,80,null,null,null,null,null,null,null,null,null,null,null,null,null,null,null,null,null,null,null,null,null,null,null,20,80]
[null,null,null,null,null,null,null,null,null,null,null,null,null,null,null,null,null,null,null,null,null,null,null,null,null,null,null,null,null,null,null,null,null,null,20,55,80,null,null,null,null,null,null,null,null,null,null,null,null,null,null,null,null,null,null,null,null,null,null,null,20,80]
[null,null,null,null,null,null,null,null,null,null,null,null,null,null,null,null,null,null,null,null,null,null,null,null,null,null,null,null,null,null,null,null,null,null,20,55,80,null,null,null,null,null,null,null,null,null,null,null,null,null,null,null,null,null,null,null,null,null,null,null,20,80]
[null,null,null,null,null,null,null,null,null,null,null,null,null,null,null,null,null,null,null,null,null,null,null,null,null,null,null,null,null,null,null,null,null,null,20,55,80,null,null,null,null,null,null,null,null,null,null,null,null,null,null,null,null,null,null,null,null,null,null,null,20,80]
[null,null,null,null,null,null,null,null,null,null,null,null,null,null,null,null,null,null,null,null,null,null,null,null,null,null,null,null,null,null,null,null,null,null,20,55,80,null,null,null,null,null,null,null,null,null,null,null,null,null,null,null,null,null,null,null,null,null,null,null,20,80]
[null,null,null,null,null,null,null,null,null,null,null,null,null,null,null,null,null,null,null,null,null,null,null,null,null,null,null,null,null,null,null,null,null,null,20,55,80,null,null,null,null,null,null,null,null,null,null,null,null,null,null,null,null,null,null,null,null,null,null,null,20,80]
[null,null,null,null,null,null,null,null,null,null,null,null,null,null,null,null,null,null,null,null,null,null,null,null,null,null,null,null,null,null,null,null,null,null,20,55,80,null,null,null,null,null,null,null,null,null,null,null,null,null,null,null,null,null,null,null,null,null,null,null,20,80]
[null,null,null,null,null,null,null,null,null,null,null,null,null,null,null,null,null,null,null,null,null,null,null,null,null,null,null,null,null,null,null,null,null,null,20,55,80,null,null,null,null,null,null,null,null,null,null,null,null,null,null,null,null,null,null,null,null,null,null,null,20,80]
[null,null,null,null,null,null,null,null,null,null,null,null,null,null,null,null,null,null,null,null,null,null,null,null,null,null,null,null,null,null,null,null,null,null,20,55,80,null,null,null,null,null,null,null,null,null,null,null,null,null,null,null,null,null,null,null,null,null,null,null,20,80]
[null,null,null,null,null,null,null,null,null,null,null,null,null,null,null,null,null,null,null,null,null,null,null,null,null,null,null,null,null,null,null,null,null,null,20,55,80,null,null,null,null,null,null,null,null,null,null,null,null,null,null,null,null,null,null,null,null,null,null,null,20,80]
[null,null,null,null,null,null,null,null,null,null,null,null,null,null,null,null,null,null,null,null,null,null,null,null,null,null,null,null,null,null,null,null,null,null,20,55,80,null,null,null,null,null,null,null,null,null,null,null,null,null,null,null,null,null,null,null,null,null,null,null,20,80]
[null,null,null,null,null,null,null,null,null,null,null,null,null,null,null,null,null,null,null,null,null,null,null,null,null,null,null,null,null,null,null,null,null,null,{"$f":"$AI$3","v":20},{"$f":"$AJ$3","v":55},{"$f":"$AK$3","v":80},null,null,null,null,null,null,null,null,null,null,null,null,null,null,null,null,null,null,null,null,null,null,null,{"$f":"$BI$3","v":20},{"$f":"$BJ$3","v":80}]
[null,null,null,null,null,null,null,null,null,null,null,null,null,null,null,null,null,null,null,null,null,null,null,null,null,null,null,null,null,null,null,null,null,null,20,55,80,null,null,null,null,null,null,null,null,null,null,null,null,null,null,null,null,null,null,null,null,null,null,null,20,80]
[null,null,null,null,null,null,null,null,null,null,null,null,null,null,null,null,null,null,null,null,null,null,null,null,null,null,null,null,null,null,null,null,null,null,20,55,80,null,null,null,null,null,null,null,null,null,null,null,null,null,null,null,null,null,null,null,null,null,null,null,20,80]
[null,null,null,null,null,null,null,null,null,null,null,null,null,null,null,null,null,null,null,null,null,null,null,null,null,null,null,null,null,null,null,null,null,null,20,55,80,null,null,null,null,null,null,null,null,null,null,null,null,null,null,null,null,null,null,null,null,null,null,null,20,80]
[null,null,null,null,null,null,null,null,null,null,null,null,null,null,null,null,null,null,null,null,null,null,null,null,null,null,null,null,null,null,null,null,null,null,20,55,80,null,null,null,null,null,null,null,null,null,null,null,null,null,null,null,null,null,null,null,null,null,null,null,20,80]
[null,null,null,null,null,null,null,null,null,null,null,null,null,null,null,null,null,null,null,null,null,null,null,null,null,null,null,null,null,null,null,null,null,null,20,55,80,null,null,null,null,null,null,null,null,null,null,null,null,null,null,null,null,null,null,null,null,null,null,null,20,80]
[null,null,null,null,null,null,null,null,null,null,null,null,null,null,null,null,null,null,null,null,null,null,null,null,null,null,null,null,null,null,null,null,null,null,20,55,80,null,null,null,null,null,null,null,null,null,null,null,null,null,null,null,null,null,null,null,null,null,null,null,20,80]
[null,null,null,null,null,null,null,null,null,null,null,null,null,null,null,null,null,null,null,null,null,null,null,null,null,null,null,null,null,null,null,null,null,null,20,55,80,null,null,null,null,null,null,null,null,null,null,null,null,null,null,null,null,null,null,null,null,null,null,null,20,80]
[null,null,null,null,null,null,null,null,null,null,null,null,null,null,null,null,null,null,null,null,null,null,null,null,null,null,null,null,null,null,null,null,null,null,20,55,80,null,null,null,null,null,null,null,null,null,null,null,null,null,null,null,null,null,null,null,null,null,null,null,20,80]
[null,null,null,null,null,null,null,null,null,null,null,null,null,null,null,null,null,null,null,null,null,null,null,null,null,null,null,null,null,null,null,null,null,null,20,55,80,null,null,null,null,null,null,null,null,null,null,null,null,null,null,null,null,null,null,null,null,null,null,null,20,80]
[null,null,null,null,null,null,null,null,null,null,null,null,null,null,null,null,null,null,null,null,null,null,null,null,null,null,null,null,null,null,null,null,null,null,20,55,80,null,null,null,null,null,null,null,null,null,null,null,null,null,null,null,null,null,null,null,null,null,null,null,20,80]
[null,null,null,null,null,null,null,null,null,null,null,null,null,null,null,null,null,null,null,null,null,null,null,null,null,null,null,null,null,null,null,null,null,null,20,55,80,null,null,null,null,null,null,null,null,null,null,null,null,null,null,null,null,null,null,null,null,null,null,null,20,80]
[null,null,null,null,null,null,null,null,null,null,null,null,null,null,null,null,null,null,null,null,null,null,null,null,null,null,null,null,null,null,null,null,null,null,20,55,80,null,null,null,null,null,null,null,null,null,null,null,null,null,null,null,null,null,null,null,null,null,null,null,20,80]
[null,null,null,null,null,null,null,null,null,null,null,null,null,null,null,null,null,null,null,null,null,null,null,null,null,null,null,null,null,null,null,null,null,null,20,55,80,null,null,null,null,null,null,null,null,null,null,null,null,null,null,null,null,null,null,null,null,null,null,null,20,80]
[null,null,null,null,null,null,null,null,null,null,null,null,null,null,null,null,null,null,null,null,null,null,null,null,null,null,null,null,null,null,null,null,null,null,20,55,80,null,null,null,null,null,null,null,null,null,null,null,null,null,null,null,null,null,null,null,null,null,null,null,20,80]
[null,null,null,null,null,null,null,null,null,null,null,null,null,null,null,null,null,null,null,null,null,null,null,null,null,null,null,null,null,null,null,null,null,null,20,55,80,null,null,null,null,null,null,null,null,null,null,null,null,null,null,null,null,null,null,null,null,null,null,null,20,80]
[null,null,null,null,null,null,null,null,null,null,null,null,null,null,null,null,null,null,null,null,null,null,null,null,null,null,null,null,null,null,null,null,null,null,20,55,80,null,null,null,null,null,null,null,null,null,null,null,null,null,null,null,null,null,null,null,null,null,null,null,20,80]
[null,null,null,null,null,null,null,null,null,null,null,null,null,null,null,null,null,null,null,null,null,null,null,null,null,null,null,null,null,null,null,null,null,null,20,55,80,null,null,null,null,null,null,null,null,null,null,null,null,null,null,null,null,null,null,null,null,null,null,null,20,80]
[null,null,null,null,null,null,null,null,null,null,null,null,null,null,null,null,null,null,null,null,null,null,null,null,null,null,null,null,null,null,null,null,null,null,20,55,80,null,null,null,null,null,null,null,null,null,null,null,null,null,null,null,null,null,null,null,null,null,null,null,20,80]
[null,null,null,null,null,null,null,null,null,null,null,null,null,null,null,null,null,null,null,null,null,null,null,null,null,null,null,null,null,null,null,null,null,null,20,55,80,null,null,null,null,null,null,null,null,null,null,null,null,null,null,null,null,null,null,null,null,null,null,null,20,80]
[null,null,null,null,null,null,null,null,null,null,null,null,null,null,null,null,null,null,null,null,null,null,null,null,null,null,null,null,null,null,null,null,null,null,20,55,80,null,null,null,null,null,null,null,null,null,null,null,null,null,null,null,null,null,null,null,null,null,null,null,20,80]
[null,null,null,null,null,null,null,null,null,null,null,null,null,null,null,null,null,null,null,null,null,null,null,null,null,null,null,null,null,null,null,null,null,null,20,55,80,null,null,null,null,null,null,null,null,null,null,null,null,null,null,null,null,null,null,null,null,null,null,null,20,80]
[null,null,null,null,null,null,null,null,null,null,null,null,null,null,null,null,null,null,null,null,null,null,null,null,null,null,null,null,null,null,null,null,null,null,20,55,80,null,null,null,null,null,null,null,null,null,null,null,null,null,null,null,null,null,null,null,null,null,null,null,20,80]
[null,null,null,null,null,null,null,null,null,null,null,null,null,null,null,null,null,null,null,null,null,null,null,null,null,null,null,null,null,null,null,null,null,null,20,55,80,null,null,null,null,null,null,null,null,null,null,null,null,null,null,null,null,null,null,null,null,null,null,null,20,80]
[null,null,null,null,null,null,null,null,null,null,null,null,null,null,null,null,null,null,null,null,null,null,null,null,null,null,null,null,null,null,null,null,null,null,20,55,80,null,null,null,null,null,null,null,null,null,null,null,null,null,null,null,null,null,null,null,null,null,null,null,20,80]
[null,null,null,null,null,null,null,null,null,null,null,null,null,null,null,null,null,null,null,null,null,null,null,null,null,null,null,null,null,null,null,null,null,null,20,55,80,null,null,null,null,null,null,null,null,null,null,null,null,null,null,null,null,null,null,null,null,null,null,null,20,80]
[null,null,null,null,null,null,null,null,null,null,null,null,null,null,null,null,null,null,null,null,null,null,null,null,null,null,null,null,null,null,null,null,null,null,20,55,80,null,null,null,null,null,null,null,null,null,null,null,null,null,null,null,null,null,null,null,null,null,null,null,20,80]
[null,null,null,null,null,null,null,null,null,null,null,null,null,null,null,null,null,null,null,null,null,null,null,null,null,null,null,null,null,null,null,null,null,null,20,55,80,null,null,null,null,null,null,null,null,null,null,null,null,null,null,null,null,null,null,null,null,null,null,null,20,80]
[null,null,null,null,null,null,null,null,null,null,null,null,null,null,null,null,null,null,null,null,null,null,null,null,null,null,null,null,null,null,null,null,null,null,20,55,80,null,null,null,null,null,null,null,null,null,null,null,null,null,null,null,null,null,null,null,null,null,null,null,20,80]
[null,null,null,null,null,null,null,null,null,null,null,null,null,null,null,null,null,null,null,null,null,null,null,null,null,null,null,null,null,null,null,null,null,null,20,55,80,null,null,null,null,null,null,null,null,null,null,null,null,null,null,null,null,null,null,null,null,null,null,null,20,80]
[null,null,null,null,null,null,null,null,null,null,null,null,null,null,null,null,null,null,null,null,null,null,null,null,null,null,null,null,null,null,null,null,null,null,20,55,80,null,null,null,null,null,null,null,null,null,null,null,null,null,null,null,null,null,null,null,null,null,null,null,20,80]
[null,null,null,null,null,null,null,null,null,null,null,null,null,null,null,null,null,null,null,null,null,null,null,null,null,null,null,null,null,null,null,null,null,null,20,55,80,null,null,null,null,null,null,null,null,null,null,null,null,null,null,null,null,null,null,null,null,null,null,null,20,80]
[null,null,null,null,null,null,null,null,null,null,null,null,null,null,null,null,null,null,null,null,null,null,null,null,null,null,null,null,null,null,null,null,null,null,20,55,80,null,null,null,null,null,null,null,null,null,null,null,null,null,null,null,null,null,null,null,null,null,null,null,20,80]
[null,null,null,null,null,null,null,null,null,null,null,null,null,null,null,null,null,null,null,null,null,null,null,null,null,null,null,null,null,null,null,null,null,null,20,55,80,null,null,null,null,null,null,null,null,null,null,null,null,null,null,null,null,null,null,null,null,null,null,null,20,80]
[null,null,null,null,null,null,null,null,null,null,null,null,null,null,null,null,null,null,null,null,null,null,null,null,null,null,null,null,null,null,null,null,null,null,20,55,80,null,null,null,null,null,null,null,null,null,null,null,null,null,null,null,null,null,null,null,null,null,null,null,20,80]
[null,null,null,null,null,null,null,null,null,null,null,null,null,null,null,null,null,null,null,null,null,null,null,null,null,null,null,null,null,null,null,null,null,null,20,55,80,null,null,null,null,null,null,null,null,null,null,null,null,null,null,null,null,null,null,null,null,null,null,null,20,80]
[null,null,null,null,null,null,null,null,null,null,null,null,null,null,null,null,null,null,null,null,null,null,null,null,null,null,null,null,null,null,null,null,null,null,20,55,80,null,null,null,null,null,null,null,null,null,null,null,null,null,null,null,null,null,null,null,null,null,null,null,20,80]
[null,null,null,null,null,null,null,null,null,null,null,null,null,null,null,null,null,null,null,null,null,null,null,null,null,null,null,null,null,null,null,null,null,null,20,55,80,null,null,null,null,null,null,null,null,null,null,null,null,null,null,null,null,null,null,null,null,null,null,null,20,80]
[null,null,null,null,null,null,null,null,null,null,null,null,null,null,null,null,null,null,null,null,null,null,null,null,null,null,null,null,null,null,null,null,null,null,20,55,80,null,null,null,null,null,null,null,null,null,null,null,null,null,null,null,null,null,null,null,null,null,null,null,20,80]
[null,null,null,null,null,null,null,null,null,null,null,null,null,null,null,null,null,null,null,null,null,null,null,null,null,null,null,null,null,null,null,null,null,null,20,55,80,null,null,null,null,null,null,null,null,null,null,null,null,null,null,null,null,null,null,null,null,null,null,null,20,80]
[null,null,null,null,null,null,null,null,null,null,null,null,null,null,null,null,null,null,null,null,null,null,null,null,null,null,null,null,null,null,null,null,null,null,20,55,80,null,null,null,null,null,null,null,null,null,null,null,null,null,null,null,null,null,null,null,null,null,null,null,20,80]
[null,null,null,null,null,null,null,null,null,null,null,null,null,null,null,null,null,null,null,null,null,null,null,null,null,null,null,null,null,null,null,null,null,null,20,55,80,null,null,null,null,null,null,null,null,null,null,null,null,null,null,null,null,null,null,null,null,null,null,null,20,80]
[null,null,null,null,null,null,null,null,null,null,null,null,null,null,null,null,null,null,null,null,null,null,null,null,null,null,null,null,null,null,null,null,null,null,20,55,80,null,null,null,null,null,null,null,null,null,null,null,null,null,null,null,null,null,null,null,null,null,null,null,20,80]
[null,null,null,null,null,null,null,null,null,null,null,null,null,null,null,null,null,null,null,null,null,null,null,null,null,null,null,null,null,null,null,null,null,null,20,55,80,null,null,null,null,null,null,null,null,null,null,null,null,null,null,null,null,null,null,null,null,null,null,null,20,80]
[null,null,null,null,null,null,null,null,null,null,null,null,null,null,null,null,null,null,null,null,null,null,null,null,null,null,null,null,null,null,null,null,null,null,20,55,80,null,null,null,null,null,null,null,null,null,null,null,null,null,null,null,null,null,null,null,null,null,null,null,20,80]
[null,null,null,null,null,null,null,null,null,null,null,null,null,null,null,null,null,null,null,null,null,null,null,null,null,null,null,null,null,null,null,null,null,null,20,55,80,null,null,null,null,null,null,null,null,null,null,null,null,null,null,null,null,null,null,null,null,null,null,null,20,80]
[null,null,null,null,null,null,null,null,null,null,null,null,null,null,null,null,null,null,null,null,null,null,null,null,null,null,null,null,null,null,null,null,null,null,20,55,80,null,null,null,null,null,null,null,null,null,null,null,null,null,null,null,null,null,null,null,null,null,null,null,20,80]
[null,null,null,null,null,null,null,null,null,null,null,null,null,null,null,null,null,null,null,null,null,null,null,null,null,null,null,null,null,null,null,null,null,null,20,55,80,null,null,null,null,null,null,null,null,null,null,null,null,null,null,null,null,null,null,null,null,null,null,null,20,80]
[null,null,null,null,null,null,null,null,null,null,null,null,null,null,null,null,null,null,null,null,null,null,null,null,null,null,null,null,null,null,null,null,null,null,20,55,80,null,null,null,null,null,null,null,null,null,null,null,null,null,null,null,null,null,null,null,null,null,null,null,20,80]
[null,null,null,null,null,null,null,null,null,null,null,null,null,null,null,null,null,null,null,null,null,null,null,null,null,null,null,null,null,null,null,null,null,null,20,55,80,null,null,null,null,null,null,null,null,null,null,null,null,null,null,null,null,null,null,null,null,null,null,null,20,80]
[null,null,null,null,null,null,null,null,null,null,null,null,null,null,null,null,null,null,null,null,null,null,null,null,null,null,null,null,null,null,null,null,null,null,20,55,80,null,null,null,null,null,null,null,null,null,null,null,null,null,null,null,null,null,null,null,null,null,null,null,20,80]
[null,null,null,null,null,null,null,null,null,null,null,null,null,null,null,null,null,null,null,null,null,null,null,null,null,null,null,null,null,null,null,null,null,null,20,55,80,null,null,null,null,null,null,null,null,null,null,null,null,null,null,null,null,null,null,null,null,null,null,null,20,80]
[null,null,null,null,null,null,null,null,null,null,null,null,null,null,null,null,null,null,null,null,null,null,null,null,null,null,null,null,null,null,null,null,null,null,20,55,80,null,null,null,null,null,null,null,null,null,null,null,null,null,null,null,null,null,null,null,null,null,null,null,20,80]
[null,null,null,null,null,null,null,null,null,null,null,null,null,null,null,null,null,null,null,null,null,null,null,null,null,null,null,null,null,null,null,null,null,null,20,55,80,null,null,null,null,null,null,null,null,null,null,null,null,null,null,null,null,null,null,null,null,null,null,null,20,80]
[null,null,null,null,null,null,null,null,null,null,null,null,null,null,null,null,null,null,null,null,null,null,null,null,null,null,null,null,null,null,null,null,null,null,20,55,80,null,null,null,null,null,null,null,null,null,null,null,null,null,null,null,null,null,null,null,null,null,null,null,20,80]
[null,null,null,null,null,null,null,null,null,null,null,null,null,null,null,null,null,null,null,null,null,null,null,null,null,null,null,null,null,null,null,null,null,null,20,55,80,null,null,null,null,null,null,null,null,null,null,null,null,null,null,null,null,null,null,null,null,null,null,null,20,80]
[null,null,null,null,null,null,null,null,null,null,null,null,null,null,null,null,null,null,null,null,null,null,null,null,null,null,null,null,null,null,null,null,null,null,20,55,80,null,null,null,null,null,null,null,null,null,null,null,null,null,null,null,null,null,null,null,null,null,null,null,20,80]
[null,null,null,null,null,null,null,null,null,null,null,null,null,null,null,null,null,null,null,null,null,null,null,null,null,null,null,null,null,null,null,null,null,null,20,55,80,null,null,null,null,null,null,null,null,null,null,null,null,null,null,null,null,null,null,null,null,null,null,null,20,80]
[null,null,null,null,null,null,null,null,null,null,null,null,null,null,null,null,null,null,null,null,null,null,null,null,null,null,null,null,null,null,null,null,null,null,20,55,80,null,null,null,null,null,null,null,null,null,null,null,null,null,null,null,null,null,null,null,null,null,null,null,20,80]
[null,null,null,null,null,null,null,null,null,null,null,null,null,null,null,null,null,null,null,null,null,null,null,null,null,null,null,null,null,null,null,null,null,null,20,55,80,null,null,null,null,null,null,null,null,null,null,null,null,null,null,null,null,null,null,null,null,null,null,null,20,80]
[null,null,null,null,null,null,null,null,null,null,null,null,null,null,null,null,null,null,null,null,null,null,null,null,null,null,null,null,null,null,null,null,null,null,20,55,80,null,null,null,null,null,null,null,null,null,null,null,null,null,null,null,null,null,null,null,null,null,null,null,20,80]
[null,null,null,null,null,null,null,null,null,null,null,null,null,null,null,null,null,null,null,null,null,null,null,null,null,null,null,null,null,null,null,null,null,null,20,55,80,null,null,null,null,null,null,null,null,null,null,null,null,null,null,null,null,null,null,null,null,null,null,null,20,80]
[null,null,null,null,null,null,null,null,null,null,null,null,null,null,null,null,null,null,null,null,null,null,null,null,null,null,null,null,null,null,null,null,null,null,20,55,80,null,null,null,null,null,null,null,null,null,null,null,null,null,null,null,null,null,null,null,null,null,null,null,20,80]
[null,null,null,null,null,null,null,null,null,null,null,null,null,null,null,null,null,null,null,null,null,null,null,null,null,null,null,null,null,null,null,null,null,null,20,55,80,null,null,null,null,null,null,null,null,null,null,null,null,null,null,null,null,null,null,null,null,null,null,null,20,80]
[null,null,null,null,null,null,null,null,null,null,null,null,null,null,null,null,null,null,null,null,null,null,null,null,null,null,null,null,null,null,null,null,null,null,{"$f":"$AI$3","v":20},{"$f":"$AJ$3","v":55},{"$f":"$AK$3","v":80},null,null,null,null,null,null,null,null,null,null,null,null,null,null,null,null,null,null,null,null,null,null,null,{"$f":"$BI$3","v":20},{"$f":"$BJ$3","v":80}]
[null,null,null,null,null,null,null,null,null,null,null,null,null,null,null,null,null,null,null,null,null,null,null,null,null,null,null,null,null,null,null,null,null,null,20,55,80,null,null,null,null,null,null,null,null,null,null,null,null,null,null,null,null,null,null,null,null,null,null,null,20,80]
[null,null,null,null,null,null,null,null,null,null,null,null,null,null,null,null,null,null,null,null,null,null,null,null,null,null,null,null,null,null,null,null,null,null,20,55,80,null,null,null,null,null,null,null,null,null,null,null,null,null,null,null,null,null,null,null,null,null,null,null,20,80]
[null,null,null,null,null,null,null,null,null,null,null,null,null,null,null,null,null,null,null,null,null,null,null,null,null,null,null,null,null,null,null,null,null,null,20,55,80,null,null,null,null,null,null,null,null,null,null,null,null,null,null,null,null,null,null,null,null,null,null,null,20,80]
[null,null,null,null,null,null,null,null,null,null,null,null,null,null,null,null,null,null,null,null,null,null,null,null,null,null,null,null,null,null,null,null,null,null,20,55,80,null,null,null,null,null,null,null,null,null,null,null,null,null,null,null,null,null,null,null,null,null,null,null,20,80]
[null,null,null,null,null,null,null,null,null,null,null,null,null,null,null,null,null,null,null,null,null,null,null,null,null,null,null,null,null,null,null,null,null,null,20,55,80,null,null,null,null,null,null,null,null,null,null,null,null,null,null,null,null,null,null,null,null,null,null,null,20,80]
[null,null,null,null,null,null,null,null,null,null,null,null,null,null,null,null,null,null,null,null,null,null,null,null,null,null,null,null,null,null,null,null,null,null,20,55,80,null,null,null,null,null,null,null,null,null,null,null,null,null,null,null,null,null,null,null,null,null,null,null,20,80]
[null,null,null,null,null,null,null,null,null,null,null,null,null,null,null,null,null,null,null,null,null,null,null,null,null,null,null,null,null,null,null,null,null,null,20,55,80,null,null,null,null,null,null,null,null,null,null,null,null,null,null,null,null,null,null,null,null,null,null,null,20,80]
[null,null,null,null,null,null,null,null,null,null,null,null,null,null,null,null,null,null,null,null,null,null,null,null,null,null,null,null,null,null,null,null,null,null,20,55,80,null,null,null,null,null,null,null,null,null,null,null,null,null,null,null,null,null,null,null,null,null,null,null,20,80]
[null,null,null,null,null,null,null,null,null,null,null,null,null,null,null,null,null,null,null,null,null,null,null,null,null,null,null,null,null,null,null,null,null,null,20,55,80,null,null,null,null,null,null,null,null,null,null,null,null,null,null,null,null,null,null,null,null,null,null,null,20,80]
[null,null,null,null,null,null,null,null,null,null,null,null,null,null,null,null,null,null,null,null,null,null,null,null,null,null,null,null,null,null,null,null,null,null,20,55,80,null,null,null,null,null,null,null,null,null,null,null,null,null,null,null,null,null,null,null,null,null,null,null,20,80]
[null,null,null,null,null,null,null,null,null,null,null,null,null,null,null,null,null,null,null,null,null,null,null,null,null,null,null,null,null,null,null,null,null,null,20,55,80,null,null,null,null,null,null,null,null,null,null,null,null,null,null,null,null,null,null,null,null,null,null,null,20,80]
[null,null,null,null,null,null,null,null,null,null,null,null,null,null,null,null,null,null,null,null,null,null,null,null,null,null,null,null,null,null,null,null,null,null,20,55,80,null,null,null,null,null,null,null,null,null,null,null,null,null,null,null,null,null,null,null,null,null,null,null,20,80]
[null,null,null,null,null,null,null,null,null,null,null,null,null,null,null,null,null,null,null,null,null,null,null,null,null,null,null,null,null,null,null,null,null,null,20,55,80,null,null,null,null,null,null,null,null,null,null,null,null,null,null,null,null,null,null,null,null,null,null,null,20,80]
[null,null,null,null,null,null,null,null,null,null,null,null,null,null,null,null,null,null,null,null,null,null,null,null,null,null,null,null,null,null,null,null,null,null,20,55,80,null,null,null,null,null,null,null,null,null,null,null,null,null,null,null,null,null,null,null,null,null,null,null,20,80]
[null,null,null,null,null,null,null,null,null,null,null,null,null,null,null,null,null,null,null,null,null,null,null,null,null,null,null,null,null,null,null,null,null,null,20,55,80,null,null,null,null,null,null,null,null,null,null,null,null,null,null,null,null,null,null,null,null,null,null,null,20,80]
[null,null,null,null,null,null,null,null,null,null,null,null,null,null,null,null,null,null,null,null,null,null,null,null,null,null,null,null,null,null,null,null,null,null,20,55,80,null,null,null,null,null,null,null,null,null,null,null,null,null,null,null,null,null,null,null,null,null,null,null,20,80]
[null,null,null,null,null,null,null,null,null,null,null,null,null,null,null,null,null,null,null,null,null,null,null,null,null,null,null,null,null,null,null,null,null,null,20,55,80,null,null,null,null,null,null,null,null,null,null,null,null,null,null,null,null,null,null,null,null,null,null,null,20,80]
[null,null,null,null,null,null,null,null,null,null,null,null,null,null,null,null,null,null,null,null,null,null,null,null,null,null,null,null,null,null,null,null,null,null,20,55,80,null,null,null,null,null,null,null,null,null,null,null,null,null,null,null,null,null,null,null,null,null,null,null,20,80]
[null,null,null,null,null,null,null,null,null,null,null,null,null,null,null,null,null,null,null,null,null,null,null,null,null,null,null,null,null,null,null,null,null,null,20,55,80,null,null,null,null,null,null,null,null,null,null,null,null,null,null,null,null,null,null,null,null,null,null,null,20,80]
[null,null,null,null,null,null,null,null,null,null,null,null,null,null,null,null,null,null,null,null,null,null,null,null,null,null,null,null,null,null,null,null,null,null,20,55,80,null,null,null,null,null,null,null,null,null,null,null,null,null,null,null,null,null,null,null,null,null,null,null,20,80]
[null,null,null,null,null,null,null,null,null,null,null,null,null,null,null,null,null,null,null,null,null,null,null,null,null,null,null,null,null,null,null,null,null,null,20,55,80,null,null,null,null,null,null,null,null,null,null,null,null,null,null,null,null,null,null,null,null,null,null,null,20,80]
[null,null,null,null,null,null,null,null,null,null,null,null,null,null,null,null,null,null,null,null,null,null,null,null,null,null,null,null,null,null,null,null,null,null,20,55,80,null,null,null,null,null,null,null,null,null,null,null,null,null,null,null,null,null,null,null,null,null,null,null,20,80]
[null,null,null,null,null,null,null,null,null,null,null,null,null,null,null,null,null,null,null,null,null,null,null,null,null,null,null,null,null,null,null,null,null,null,20,55,80,null,null,null,null,null,null,null,null,null,null,null,null,null,null,null,null,null,null,null,null,null,null,null,20,80]
[null,null,null,null,null,null,null,null,null,null,null,null,null,null,null,null,null,null,null,null,null,null,null,null,null,null,null,null,null,null,null,null,null,null,20,55,80,null,null,null,null,null,null,null,null,null,null,null,null,null,null,null,null,null,null,null,null,null,null,null,20,80]
[null,null,null,null,null,null,null,null,null,null,null,null,null,null,null,null,null,null,null,null,null,null,null,null,null,null,null,null,null,null,null,null,null,null,20,55,80,null,null,null,null,null,null,null,null,null,null,null,null,null,null,null,null,null,null,null,null,null,null,null,20,80]
[null,null,null,null,null,null,null,null,null,null,null,null,null,null,null,null,null,null,null,null,null,null,null,null,null,null,null,null,null,null,null,null,null,null,20,55,80,null,null,null,null,null,null,null,null,null,null,null,null,null,null,null,null,null,null,null,null,null,null,null,20,80]
[null,null,null,null,null,null,null,null,null,null,null,null,null,null,null,null,null,null,null,null,null,null,null,null,null,null,null,null,null,null,null,null,null,null,20,55,80,null,null,null,null,null,null,null,null,null,null,null,null,null,null,null,null,null,null,null,null,null,null,null,20,80]
[null,null,null,null,null,null,null,null,null,null,null,null,null,null,null,null,null,null,null,null,null,null,null,null,null,null,null,null,null,null,null,null,null,null,20,55,80,null,null,null,null,null,null,null,null,null,null,null,null,null,null,null,null,null,null,null,null,null,null,null,20,80]
[null,null,null,null,null,null,null,null,null,null,null,null,null,null,null,null,null,null,null,null,null,null,null,null,null,null,null,null,null,null,null,null,null,null,20,55,80,null,null,null,null,null,null,null,null,null,null,null,null,null,null,null,null,null,null,null,null,null,null,null,20,80]
[null,null,null,null,null,null,null,null,null,null,null,null,null,null,null,null,null,null,null,null,null,null,null,null,null,null,null,null,null,null,null,null,null,null,20,55,80,null,null,null,null,null,null,null,null,null,null,null,null,null,null,null,null,null,null,null,null,null,null,null,20,80]
[null,null,null,null,null,null,null,null,null,null,null,null,null,null,null,null,null,null,null,null,null,null,null,null,null,null,null,null,null,null,null,null,null,null,20,55,80,null,null,null,null,null,null,null,null,null,null,null,null,null,null,null,null,null,null,null,null,null,null,null,20,80]
[null,null,null,null,null,null,null,null,null,null,null,null,null,null,null,null,null,null,null,null,null,null,null,null,null,null,null,null,null,null,null,null,null,null,20,55,80,null,null,null,null,null,null,null,null,null,null,null,null,null,null,null,null,null,null,null,null,null,null,null,20,80]
[null,null,null,null,null,null,null,null,null,null,null,null,null,null,null,null,null,null,null,null,null,null,null,null,null,null,null,null,null,null,null,null,null,null,20,55,80,null,null,null,null,null,null,null,null,null,null,null,null,null,null,null,null,null,null,null,null,null,null,null,20,80]
[null,null,null,null,null,null,null,null,null,null,null,null,null,null,null,null,null,null,null,null,null,null,null,null,null,null,null,null,null,null,null,null,null,null,20,55,80,null,null,null,null,null,null,null,null,null,null,null,null,null,null,null,null,null,null,null,null,null,null,null,20,80]
[null,null,null,null,null,null,null,null,null,null,null,null,null,null,null,null,null,null,null,null,null,null,null,null,null,null,null,null,null,null,null,null,null,null,20,55,80,null,null,null,null,null,null,null,null,null,null,null,null,null,null,null,null,null,null,null,null,null,null,null,20,80]
[null,null,null,null,null,null,null,null,null,null,null,null,null,null,null,null,null,null,null,null,null,null,null,null,null,null,null,null,null,null,null,null,null,null,20,55,80,null,null,null,null,null,null,null,null,null,null,null,null,null,null,null,null,null,null,null,null,null,null,null,20,80]
[null,null,null,null,null,null,null,null,null,null,null,null,null,null,null,null,null,null,null,null,null,null,null,null,null,null,null,null,null,null,null,null,null,null,20,55,80,null,null,null,null,null,null,null,null,null,null,null,null,null,null,null,null,null,null,null,null,null,null,null,20,80]
[null,null,null,null,null,null,null,null,null,null,null,null,null,null,null,null,null,null,null,null,null,null,null,null,null,null,null,null,null,null,null,null,null,null,20,55,80,null,null,null,null,null,null,null,null,null,null,null,null,null,null,null,null,null,null,null,null,null,null,null,20,80]
[null,null,null,null,null,null,null,null,null,null,null,null,null,null,null,null,null,null,null,null,null,null,null,null,null,null,null,null,null,null,null,null,null,null,20,55,80,null,null,null,null,null,null,null,null,null,null,null,null,null,null,null,null,null,null,null,null,null,null,null,20,80]
[null,null,null,null,null,null,null,null,null,null,null,null,null,null,null,null,null,null,null,null,null,null,null,null,null,null,null,null,null,null,null,null,null,null,20,55,80,null,null,null,null,null,null,null,null,null,null,null,null,null,null,null,null,null,null,null,null,null,null,null,20,80]
[null,null,null,null,null,null,null,null,null,null,null,null,null,null,null,null,null,null,null,null,null,null,null,null,null,null,null,null,null,null,null,null,null,null,20,55,80,null,null,null,null,null,null,null,null,null,null,null,null,null,null,null,null,null,null,null,null,null,null,null,20,80]
[null,null,null,null,null,null,null,null,null,null,null,null,null,null,null,null,null,null,null,null,null,null,null,null,null,null,null,null,null,null,null,null,null,null,20,55,80,null,null,null,null,null,null,null,null,null,null,null,null,null,null,null,null,null,null,null,null,null,null,null,20,80]
[null,null,null,null,null,null,null,null,null,null,null,null,null,null,null,null,null,null,null,null,null,null,null,null,null,null,null,null,null,null,null,null,null,null,20,55,80,null,null,null,null,null,null,null,null,null,null,null,null,null,null,null,null,null,null,null,null,null,null,null,20,80]
[null,null,null,null,null,null,null,null,null,null,null,null,null,null,null,null,null,null,null,null,null,null,null,null,null,null,null,null,null,null,null,null,null,null,20,55,80,null,null,null,null,null,null,null,null,null,null,null,null,null,null,null,null,null,null,null,null,null,null,null,20,80]
[null,null,null,null,null,null,null,null,null,null,null,null,null,null,null,null,null,null,null,null,null,null,null,null,null,null,null,null,null,null,null,null,null,null,20,55,80,null,null,null,null,null,null,null,null,null,null,null,null,null,null,null,null,null,null,null,null,null,null,null,20,80]
[null,null,null,null,null,null,null,null,null,null,null,null,null,null,null,null,null,null,null,null,null,null,null,null,null,null,null,null,null,null,null,null,null,null,20,55,80,null,null,null,null,null,null,null,null,null,null,null,null,null,null,null,null,null,null,null,null,null,null,null,20,80]
[null,null,null,null,null,null,null,null,null,null,null,null,null,null,null,null,null,null,null,null,null,null,null,null,null,null,null,null,null,null,null,null,null,null,20,55,80,null,null,null,null,null,null,null,null,null,null,null,null,null,null,null,null,null,null,null,null,null,null,null,20,80]
[null,null,null,null,null,null,null,null,null,null,null,null,null,null,null,null,null,null,null,null,null,null,null,null,null,null,null,null,null,null,null,null,null,null,20,55,80,null,null,null,null,null,null,null,null,null,null,null,null,null,null,null,null,null,null,null,null,null,null,null,20,80]

{"sheet":"th_24h_Datos","index":3,"n_rows":1019,"n_cols":65,"rows_kept":1019,"cut":false,"hidden":false,"merged":[[0,3,0,4],[1013,3,1013,4],[1013,8,1013,9],[17,30,17,32],[11,31,11,32],[0,8,0,9],[2,31,2,32],[8,30,8,32]]}
[null,null,null,"Condiciones ambientales interiores",null,null,null,null,"Condiciones ambientales exteriores",null,null,null,null,null,null,null,null,null,null,null,null,null,null,null,null,null,null,null,null,null,null,null,null,null,null,null,null,null,null,null,null,null,"Tªm exterior","Hrm exterior",null,null,null,null,null,null,null,null,"20'","30'",null,null,null,null,null,null,null,"Condiciones superficiales del cerramiento"]
[null,null,"Hora","Temperatura (ºC)","Humedad relativa (%)",null,null,"Hora","Temperatura (ºC)","Humedad relativa (%)","φem","θem",null,{"$f":"IF(th_24h_Graf_Tot!$M$1=TRUE,\"φi\",\"\")","v":""},{"$f":"IF(th_24h_Graf_Tot!$V$1=TRUE,\"θi\",\"\")","v":""},null,null,null,null,null,null,null,null,null,null,null,null,null,null,null,null,null,null,null,null,null,null,null,null,null,null,"Día","20'",null,null,null,"Pvi","θrocio","θsi, real","θsi, mín","φsi",null,"θem ","θem ","φem ","General","Tª Media diaria","Pv Media diaria",">80%","Total",null,"θsi media diaria","φsi","Pvsi"]
[null,"1º día",{"$f":"IF(th_24h_Graf!$G$3=\"\",\"\",th_24h_Graf!$G$3)","v":"00:00:00"},null,null,null,"1º día",{"$f":"IF(th_24h_Graf!$G$3=\"\",\"\",th_24h_Graf!$G$3)","v":"00:00:00"},null,null,{"$f":"IF(AND(th_24h_Graf_Tot!$R$1=TRUE,J3>0),BC3,NA())","v":{"$error":"#N/A"}},{"$f":"IF(AND(th_24h_Graf_Tot!$Q$1=TRUE,J3>0),BD3,NA())","v":{"$error":"#N/A"}},null,{"$f":"IF(AND(th_24h_Graf_Tot!$M$1=TRUE,E3>0),E3,NA())","v":{"$error":"#N/A"}},{"$f":"IF(AND(th_24h_Graf_Tot!$V$1=TRUE,D3>0),D3,NA())","v":{"$error":"#N/A"}},null,null,null,null,null,null,null,null,null,null,null,null,null,null,null,null,null,null,null,null,null,null,null,null,null,null,1,{"$f":"SUM(I3:I75)/72","v":0},{"$f":"SUM(J3:J75)/72","v":0},null,{"$f":"SUM($AY$3:$AY$1011)","v":{"$error":"#N/A"}},{"$f":"610.5*EXP(1)^((17.269*D3)/(237.3+D3))*E3/100","v":0},{"$f":"IF(AU3=0,\"\",237.3*LN(AU3/610.5)/(17.269-LN(AU3/610.5)))","v":""},{"$f":"IF(th_24h_Graf_Tot!$L$83=0,\"\",D3-(th_24h_Graf_Tot!$Q$82/th_24h_Graf_Tot!$L$83)*(D3-IF(I3=\"\",TE,I3)))","v":""},{"$f":"IF(AU3=0,\"\",237.3*LN((AU3/0.8)/610.5)/(17.269-LN((AU3/0.8)/610.5)))","v":""},{"$f":"IF(AND(th_24h_Graf_Tot!$A$4=TRUE,BB3>0),BB3,NA())","v":{"$error":"#N/A"}},"1º día",{"$f":"$AQ$3","v":0},{"$f":"IF(th_24h_Graf_Tot!$A$4=FALSE,\"\",IF(ISERROR(IF(AW3=\"\",\"\",IF(AU3/(610.5*EXP(1)^((17.269*AW3)/(237.3+AW3)))*100>100,100,AU3/(610.5*EXP(1)^((17.269*AW3)/(237.3+AW3)))*100))),\"\",IF(AW3=\"\",\"\",IF(AU3/(610.5*EXP(1)^((17.269*AW3)/(237.3+AW3)))*100>100,100,AU3/(610.5*EXP(1)^((17.269*AW3)/(237.3+AW3)))*100))))","v":""},{"$f":"$AR$3","v":0},{"$f":"IF(th_24h_Graf!$J$3<0.02,BA3,IF(th_24h_Graf!$J$3<0.04,BB3,BC3))","v":0},{"$f":"IF(OR(th_24h_Graf_Tot!$M$1=FALSE,th_24h_Graf_Tot!$W$80=TRUE),\"\",SUM(D3:D75)/72)","v":""},{"$f":"IF(OR(th_24h_Graf_Tot!$M$1=FALSE,th_24h_Graf_Tot!$W$80=TRUE),NA(),SUM(AU3:AU75)/72)","v":{"$error":"#N/A"}},{"$f":"IF(AY3=\"\",0,IF(ISERROR(IF(AY3>=th_24h_Graf!BJ3,th_24h_Graf!$J$3,0)),0,IF(AY3>=th_24h_Graf!BJ3,th_24h_Graf!$J$3,0)))","v":{"$error":"#N/A"}},{"$f":"IF(D3=\"\",0,th_24h_Graf!$J$3)","v":0},null,{"$f":"IF(th_24h_Graf_Tot!A4=FALSE,0,SUM(AW3:AW75)/72)","v":0},{"$f":"IF(OR(th_24h_Graf_Tot!$A$4=FALSE,th_24h_Graf_Tot!$W$80=TRUE),NA(),SUM(AY3:AY75)/72)","v":{"$error":"#N/A"}},{"$f":"IF(th_24h_Graf_Tot!A4=FALSE,0,610.5*EXP(1)^((17.269*BJ3)/(237.3+BJ3))*BK3/100)","v":0}," "]
[null,null,{"$f":"IF(th_24h_Graf!$G$3=\"\",\"\",C3+th_24h_Graf!$J$3)","v":"00:20:00"},null,null,null,null,{"$f":"IF(th_24h_Graf!$G$3=\"\",\"\",H3+th_24h_Graf!$J$3)","v":"00:20:00"},null,null,{"$f":"IF(AND(th_24h_Graf_Tot!$R$1=TRUE,J4>0),BC4,NA())","v":{"$error":"#N/A"}},{"$f":"IF(AND(th_24h_Graf_Tot!$Q$1=TRUE,J4>0),BD4,NA())","v":{"$error":"#N/A"}},null,{"$f":"IF(AND(th_24h_Graf_Tot!$M$1=TRUE,E4>0),E4,NA())","v":{"$error":"#N/A"}},{"$f":"IF(AND(th_24h_Graf_Tot!$V$1=TRUE,D4>0),D4,NA())","v":{"$error":"#N/A"}},null,null,null,null,null,null,null,null,null,null,null,null,null,null,null,null,null,null,null,null,null,null,null,null,null,null,2,{"$f":"SUM(I76:I147)/72","v":0},{"$f":"SUM(J76:J147)/72","v":0},null,{"$f":"1009-COUNTIF($AY$3:$AY$1011,0)","v":1009},{"$f":"610.5*EXP(1)^((17.269*D4)/(237.3+D4))*E4/100","v":0},"",{"$f":"IF(th_24h_Graf_Tot!$L$83=0,\"\",D4-(th_24h_Graf_Tot!$Q$82/th_24h_Graf_Tot!$L$83)*(D4-IF(I4=\"\",TE,I4)))","v":""},"",{"$f":"IF(AND(th_24h_Graf_Tot!$A$4=TRUE,BB4>0),BB4,NA())","v":{"$error":"#N/A"}},null,0,{"$f":"IF(th_24h_Graf_Tot!$A$4=FALSE,\"\",IF(ISERROR(IF(AW4=\"\",\"\",IF(AU4/(610.5*EXP(1)^((17.269*AW4)/(237.3+AW4)))*100>100,100,AU4/(610.5*EXP(1)^((17.269*AW4)/(237.3+AW4)))*100))),\"\",IF(AW4=\"\",\"\",IF(AU4/(610.5*EXP(1)^((17.269*AW4)/(237.3+AW4)))*100>100,100,AU4/(610.5*EXP(1)^((17.269*AW4)/(237.3+AW4)))*100))))","v":""},0,{"$f":"IF(th_24h_Graf!$J$3<0.02,BA4,IF(th_24h_Graf!$J$3<0.04,BB4,BC4))","v":0},{"$f":"IF(OR(th_24h_Graf_Tot!$M$1=FALSE,th_24h_Graf_Tot!$W$80=TRUE),\"\",SUM(D76:D147)/72)","v":""},{"$f":"IF(OR(th_24h_Graf_Tot!$M$1=FALSE,th_24h_Graf_Tot!$W$80=TRUE),NA(),SUM(AU76:AU147)/72)","v":{"$error":"#N/A"}},{"$f":"IF(AY4=\"\",0,IF(ISERROR(IF(AY4>=th_24h_Graf!BJ4,th_24h_Graf!$J$3,0)),0,IF(AY4>=th_24h_Graf!BJ4,th_24h_Graf!$J$3,0)))","v":{"$error":"#N/A"}},{"$f":"IF(D4=\"\",0,C4-C3)","v":0},null,{"$f":"IF(th_24h_Graf_Tot!A4=FALSE,0,SUM(AW76:AW147)/72)","v":0},{"$f":"IF(OR(th_24h_Graf_Tot!$A$4=FALSE,th_24h_Graf_Tot!$W$80=TRUE),NA(),SUM(AY76:AY147)/72)","v":{"$error":"#N/A"}},{"$f":"IF(th_24h_Graf_Tot!A4=FALSE,0,610.5*EXP(1)^((17.269*BJ4)/(237.3+BJ4))*BK4/100)","v":0}]
[null,null,{"$f":"IF(th_24h_Graf!$G$3=\"\",\"\",C4+th_24h_Graf!$J$3)","v":"00:40:00"},null,null,null,null,{"$f":"IF(th_24h_Graf!$G$3=\"\",\"\",H4+th_24h_Graf!$J$3)","v":"00:40:00"},null,null,{"$f":"IF(AND(th_24h_Graf_Tot!$R$1=TRUE,J5>0),BC5,NA())","v":{"$error":"#N/A"}},{"$f":"IF(AND(th_24h_Graf_Tot!$Q$1=TRUE,J5>0),BD5,NA())","v":{"$error":"#N/A"}},null,{"$f":"IF(AND(th_24h_Graf_Tot!$M$1=TRUE,E5>0),E5,NA())","v":{"$error":"#N/A"}},{"$f":"IF(AND(th_24h_Graf_Tot!$V$1=TRUE,D5>0),D5,NA())","v":{"$error":"#N/A"}},null,null,null,null,null,null,null,null,null,null,null,null,null,null,null,null,null,null,null,null,null,null,null,null,null,null,3,{"$f":"SUM(I148:I219)/72","v":0},{"$f":"SUM(J148:J219)/72","v":0},null,{"$f":"AT3/(AT4*100)","v":{"$error":"#N/A"}},0,"",{"$f":"IF(th_24h_Graf_Tot!$L$83=0,\"\",D5-(th_24h_Graf_Tot!$Q$82/th_24h_Graf_Tot!$L$83)*(D5-IF(I5=\"\",TE,I5)))","v":""},"",{"$f":"IF(AND(th_24h_Graf_Tot!$A$4=TRUE,BB5>0),BB5,NA())","v":{"$error":"#N/A"}},null,0,{"$f":"IF(th_24h_Graf_Tot!$A$4=FALSE,\"\",IF(ISERROR(IF(AW5=\"\",\"\",IF(AU5/(610.5*EXP(1)^((17.269*AW5)/(237.3+AW5)))*100>100,100,AU5/(610.5*EXP(1)^((17.269*AW5)/(237.3+AW5)))*100))),\"\",IF(AW5=\"\",\"\",IF(AU5/(610.5*EXP(1)^((17.269*AW5)/(237.3+AW5)))*100>100,100,AU5/(610.5*EXP(1)^((17.269*AW5)/(237.3+AW5)))*100))))","v":""},0,{"$f":"IF(th_24h_Graf!$J$3<0.02,BA5,IF(th_24h_Graf!$J$3<0.04,BB5,BC5))","v":0},{"$f":"IF(OR(th_24h_Graf_Tot!$M$1=FALSE,th_24h_Graf_Tot!$W$80=TRUE),\"\",SUM(D148:D219)/72)","v":""},{"$f":"IF(OR(th_24h_Graf_Tot!$M$1=FALSE,th_24h_Graf_Tot!$W$80=TRUE),NA(),SUM(AU148:AU219)/72)","v":{"$error":"#N/A"}},{"$f":"IF(AY5=\"\",0,IF(ISERROR(IF(AY5>=th_24h_Graf!BJ5,th_24h_Graf!$J$3,0)),0,IF(AY5>=th_24h_Graf!BJ5,th_24h_Graf!$J$3,0)))","v":{"$error":"#N/A"}},0,null,{"$f":"IF(th_24h_Graf_Tot!A4=FALSE,0,SUM(AW148:AW219)/72)","v":0},{"$f":"IF(OR(th_24h_Graf_Tot!$A$4=FALSE,th_24h_Graf_Tot!$W$80=TRUE),NA(),SUM(AY148:AY219)/72)","v":{"$error":"#N/A"}},{"$f":"IF(th_24h_Graf_Tot!A4=FALSE,0,610.5*EXP(1)^((17.269*BJ5)/(237.3+BJ5))*BK5/100)","v":0}]
[null,null,{"$f":"IF(th_24h_Graf!$G$3=\"\",\"\",C5+th_24h_Graf!$J$3)","v":"01:00:00"},null,null,null,null,{"$f":"IF(th_24h_Graf!$G$3=\"\",\"\",H5+th_24h_Graf!$J$3)","v":"01:00:00"},null,null,{"$f":"IF(AND(th_24h_Graf_Tot!$R$1=TRUE,J6>0),BC6,NA())","v":{"$error":"#N/A"}},{"$f":"IF(AND(th_24h_Graf_Tot!$Q$1=TRUE,J6>0),BD6,NA())","v":{"$error":"#N/A"}},null,{"$f":"IF(AND(th_24h_Graf_Tot!$M$1=TRUE,E6>0),E6,NA())","v":{"$error":"#N/A"}},{"$f":"IF(AND(th_24h_Graf_Tot!$V$1=TRUE,D6>0),D6,NA())","v":{"$error":"#N/A"}},null,null,null,null,null,null,null,null,null,null,null,null,null,null,null,null,null,null,null,null,null,null,null,null,null,null,4,{"$f":"SUM(I220:I291)/72","v":0},{"$f":"SUM(J220:J291)/72","v":0},null,null,0,"",{"$f":"IF(th_24h_Graf_Tot!$L$83=0,\"\",D6-(th_24h_Graf_Tot!$Q$82/th_24h_Graf_Tot!$L$83)*(D6-IF(I6=\"\",TE,I6)))","v":""},"",{"$f":"IF(AND(th_24h_Graf_Tot!$A$4=TRUE,BB6>0),BB6,NA())","v":{"$error":"#N/A"}},null,0,{"$f":"IF(th_24h_Graf_Tot!$A$4=FALSE,\"\",IF(ISERROR(IF(AW6=\"\",\"\",IF(AU6/(610.5*EXP(1)^((17.269*AW6)/(237.3+AW6)))*100>100,100,AU6/(610.5*EXP(1)^((17.269*AW6)/(237.3+AW6)))*100))),\"\",IF(AW6=\"\",\"\",IF(AU6/(610.5*EXP(1)^((17.269*AW6)/(237.3+AW6)))*100>100,100,AU6/(610.5*EXP(1)^((17.269*AW6)/(237.3+AW6)))*100))))","v":""},0,{"$f":"IF(th_24h_Graf!$J$3<0.02,BA6,IF(th_24h_Graf!$J$3<0.04,BB6,BC6))","v":0},{"$f":"IF(OR(th_24h_Graf_Tot!$M$1=FALSE,th_24h_Graf_Tot!$W$80=TRUE),\"\",SUM(D220:D291)/72)","v":""},{"$f":"IF(OR(th_24h_Graf_Tot!$M$1=FALSE,th_24h_Graf_Tot!$W$80=TRUE),NA(),SUM(AU220:AU291)/72)","v":{"$error":"#N/A"}},{"$f":"IF(AY6=\"\",0,IF(ISERROR(IF(AY6>=th_24h_Graf!BJ6,th_24h_Graf!$J$3,0)),0,IF(AY6>=th_24h_Graf!BJ6,th_24h_Graf!$J$3,0)))","v":{"$error":"#N/A"}},0,null,{"$f":"IF(th_24h_Graf_Tot!A4=FALSE,0,SUM(AW220:AW291)/72)","v":0},{"$f":"IF(OR(th_24h_Graf_Tot!$A$4=FALSE,th_24h_Graf_Tot!$W$80=TRUE),NA(),SUM(AY220:AY291)/72)","v":{"$error":"#N/A"}},{"$f":"IF(th_24h_Graf_Tot!A4=FALSE,0,610.5*EXP(1)^((17.269*BJ6)/(237.3+BJ6))*BK6/100)","v":0}]
[null,null,{"$f":"IF(th_24h_Graf!$G$3=\"\",\"\",C6+th_24h_Graf!$J$3)","v":"01:20:00"},null,null,null,null,{"$f":"IF(th_24h_Graf!$G$3=\"\",\"\",H6+th_24h_Graf!$J$3)","v":"01:20:00"},null,null,{"$f":"IF(AND(th_24h_Graf_Tot!$R$1=TRUE,J7>0),BC7,NA())","v":{"$error":"#N/A"}},{"$f":"IF(AND(th_24h_Graf_Tot!$Q$1=TRUE,J7>0),BD7,NA())","v":{"$error":"#N/A"}},null,{"$f":"IF(AND(th_24h_Graf_Tot!$M$1=TRUE,E7>0),E7,NA())","v":{"$error":"#N/A"}},{"$f":"IF(AND(th_24h_Graf_Tot!$V$1=TRUE,D7>0),D7,NA())","v":{"$error":"#N/A"}},null,null,null,null,null,null,null,null,null,null,null,null,null,null,null,null,null,null,null,null,null,null,null,null,null,null,5,{"$f":"SUM(I292:I363)/72","v":0},{"$f":"SUM(J292:J363)/72","v":0},null,null,0,"",{"$f":"IF(th_24h_Graf_Tot!$L$83=0,\"\",D7-(th_24h_Graf_Tot!$Q$82/th_24h_Graf_Tot!$L$83)*(D7-IF(I7=\"\",TE,I7)))","v":""},"",{"$f":"IF(AND(th_24h_Graf_Tot!$A$4=TRUE,BB7>0),BB7,NA())","v":{"$error":"#N/A"}},null,0,{"$f":"IF(th_24h_Graf_Tot!$A$4=FALSE,\"\",IF(ISERROR(IF(AW7=\"\",\"\",IF(AU7/(610.5*EXP(1)^((17.269*AW7)/(237.3+AW7)))*100>100,100,AU7/(610.5*EXP(1)^((17.269*AW7)/(237.3+AW7)))*100))),\"\",IF(AW7=\"\",\"\",IF(AU7/(610.5*EXP(1)^((17.269*AW7)/(237.3+AW7)))*100>100,100,AU7/(610.5*EXP(1)^((17.269*AW7)/(237.3+AW7)))*100))))","v":""},0,{"$f":"IF(th_24h_Graf!$J$3<0.02,BA7,IF(th_24h_Graf!$J$3<0.04,BB7,BC7))","v":0},{"$f":"IF(OR(th_24h_Graf_Tot!$M$1=FALSE,th_24h_Graf_Tot!$W$80=TRUE),\"\",SUM(D292:D363)/72)","v":""},{"$f":"IF(OR(th_24h_Graf_Tot!$M$1=FALSE,th_24h_Graf_Tot!$W$80=TRUE),NA(),SUM(AU292:AU363)/72)","v":{"$error":"#N/A"}},{"$f":"IF(AY7=\"\",0,IF(ISERROR(IF(AY7>=th_24h_Graf!BJ7,th_24h_Graf!$J$3,0)),0,IF(AY7>=th_24h_Graf!BJ7,th_24h_Graf!$J$3,0)))","v":{"$error":"#N/A"}},0,null,{"$f":"IF(th_24h_Graf_Tot!A4=FALSE,0,SUM(AW292:AW363)/72)","v":0},{"$f":"IF(OR(th_24h_Graf_Tot!$A$4=FALSE,th_24h_Graf_Tot!$W$80=TRUE),NA(),SUM(AY292:AY363)/72)","v":{"$error":"#N/A"}},{"$f":"IF(th_24h_Graf_Tot!A4=FALSE,0,610.5*EXP(1)^((17.269*BJ7)/(237.3+BJ7))*BK7/100)","v":0}]
[null,null,{"$f":"IF(th_24h_Graf!$G$3=\"\",\"\",C7+th_24h_Graf!$J$3)","v":"01:40:00"},null,null,null,null,{"$f":"IF(th_24h_Graf!$G$3=\"\",\"\",H7+th_24h_Graf!$J$3)","v":"01:40:00"},null,null,{"$f":"IF(AND(th_24h_Graf_Tot!$R$1=TRUE,J8>0),BC8,NA())","v":{"$error":"#N/A"}},{"$f":"IF(AND(th_24h_Graf_Tot!$Q$1=TRUE,J8>0),BD8,NA())","v":{"$error":"#N/A"}},null,{"$f":"IF(AND(th_24h_Graf_Tot!$M$1=TRUE,E8>0),E8,NA())","v":{"$error":"#N/A"}},{"$f":"IF(AND(th_24h_Graf_Tot!$V$1=TRUE,D8>0),D8,NA())","v":{"$error":"#N/A"}},null,null,null,null,null,null,null,null,null,null,null,null,null,null,null,null,null,null,null,null,null,null,null,null,null,null,6,{"$f":"SUM(I364:I435)/72","v":0},{"$f":"SUM(J364:J435)/72","v":0},null,null,0,"",{"$f":"IF(th_24h_Graf_Tot!$L$83=0,\"\",D8-(th_24h_Graf_Tot!$Q$82/th_24h_Graf_Tot!$L$83)*(D8-IF(I8=\"\",TE,I8)))","v":""},"",{"$f":"IF(AND(th_24h_Graf_Tot!$A$4=TRUE,BB8>0),BB8,NA())","v":{"$error":"#N/A"}},null,0,{"$f":"IF(th_24h_Graf_Tot!$A$4=FALSE,\"\",IF(ISERROR(IF(AW8=\"\",\"\",IF(AU8/(610.5*EXP(1)^((17.269*AW8)/(237.3+AW8)))*100>100,100,AU8/(610.5*EXP(1)^((17.269*AW8)/(237.3+AW8)))*100))),\"\",IF(AW8=\"\",\"\",IF(AU8/(610.5*EXP(1)^((17.269*AW8)/(237.3+AW8)))*100>100,100,AU8/(610.5*EXP(1)^((17.269*AW8)/(237.3+AW8)))*100))))","v":""},0,{"$f":"IF(th_24h_Graf!$J$3<0.02,BA8,IF(th_24h_Graf!$J$3<0.04,BB8,BC8))","v":0},{"$f":"IF(OR(th_24h_Graf_Tot!$M$1=FALSE,th_24h_Graf_Tot!$W$80=TRUE),\"\",SUM(D364:D435)/72)","v":""},{"$f":"IF(OR(th_24h_Graf_Tot!$M$1=FALSE,th_24h_Graf_Tot!$W$80=TRUE),NA(),SUM(AU364:AU435)/72)","v":{"$error":"#N/A"}},{"$f":"IF(AY8=\"\",0,IF(ISERROR(IF(AY8>=th_24h_Graf!BJ8,th_24h_Graf!$J$3,0)),0,IF(AY8>=th_24h_Graf!BJ8,th_24h_Graf!$J$3,0)))","v":{"$error":"#N/A"}},0,null,{"$f":"IF(th_24h_Graf_Tot!A4=FALSE,0,SUM(AW364:AW435)/72)","v":0},{"$f":"IF(OR(th_24h_Graf_Tot!$A$4=FALSE,th_24h_Graf_Tot!$W$80=TRUE),NA(),SUM(AY364:AY435)/72)","v":{"$error":"#N/A"}},{"$f":"IF(th_24h_Graf_Tot!A4=FALSE,0,610.5*EXP(1)^((17.269*BJ8)/(237.3+BJ8))*BK8/100)","v":0}]
[null,null,{"$f":"IF(th_24h_Graf!$G$3=\"\",\"\",C8+th_24h_Graf!$J$3)","v":"02:00:00"},null,null,null,null,{"$f":"IF(th_24h_Graf!$G$3=\"\",\"\",H8+th_24h_Graf!$J$3)","v":"02:00:00"},null,null,{"$f":"IF(AND(th_24h_Graf_Tot!$R$1=TRUE,J9>0),BC9,NA())","v":{"$error":"#N/A"}},{"$f":"IF(AND(th_24h_Graf_Tot!$Q$1=TRUE,J9>0),BD9,NA())","v":{"$error":"#N/A"}},null,{"$f":"IF(AND(th_24h_Graf_Tot!$M$1=TRUE,E9>0),E9,NA())","v":{"$error":"#N/A"}},{"$f":"IF(AND(th_24h_Graf_Tot!$V$1=TRUE,D9>0),D9,NA())","v":{"$error":"#N/A"}},null,null,null,null,null,null,null,null,null,null,null,null,null,null,null,null,null,null,null,null,null,null,null,null,null,null,7,{"$f":"SUM(I436:I507)/72","v":0},{"$f":"SUM(J436:J507)/72","v":0},null,null,0,"",{"$f":"IF(th_24h_Graf_Tot!$L$83=0,\"\",D9-(th_24h_Graf_Tot!$Q$82/th_24h_Graf_Tot!$L$83)*(D9-IF(I9=\"\",TE,I9)))","v":""},"",{"$f":"IF(AND(th_24h_Graf_Tot!$A$4=TRUE,BB9>0),BB9,NA())","v":{"$error":"#N/A"}},null,0,{"$f":"IF(th_24h_Graf_Tot!$A$4=FALSE,\"\",IF(ISERROR(IF(AW9=\"\",\"\",IF(AU9/(610.5*EXP(1)^((17.269*AW9)/(237.3+AW9)))*100>100,100,AU9/(610.5*EXP(1)^((17.269*AW9)/(237.3+AW9)))*100))),\"\",IF(AW9=\"\",\"\",IF(AU9/(610.5*EXP(1)^((17.269*AW9)/(237.3+AW9)))*100>100,100,AU9/(610.5*EXP(1)^((17.269*AW9)/(237.3+AW9)))*100))))","v":""},0,{"$f":"IF(th_24h_Graf!$J$3<0.02,BA9,IF(th_24h_Graf!$J$3<0.04,BB9,BC9))","v":0},{"$f":"IF(OR(th_24h_Graf_Tot!$M$1=FALSE,th_24h_Graf_Tot!$W$80=TRUE),\"\",SUM(D436:D507)/72)","v":""},{"$f":"IF(OR(th_24h_Graf_Tot!$M$1=FALSE,th_24h_Graf_Tot!$W$80=TRUE),NA(),SUM(AU436:AU507)/72)","v":{"$error":"#N/A"}},{"$f":"IF(AY9=\"\",0,IF(ISERROR(IF(AY9>=th_24h_Graf!BJ9,th_24h_Graf!$J$3,0)),0,IF(AY9>=th_24h_Graf!BJ9,th_24h_Graf!$J$3,0)))","v":{"$error":"#N/A"}},0,null,{"$f":"IF(th_24h_Graf_Tot!A4=FALSE,0,SUM(AW436:AW507)/72)","v":0},{"$f":"IF(OR(th_24h_Graf_Tot!$A$4=FALSE,th_24h_Graf_Tot!$W$80=TRUE),NA(),SUM(AY436:AY507)/72)","v":{"$error":"#N/A"}},{"$f":"IF(th_24h_Graf_Tot!A4=FALSE,0,610.5*EXP(1)^((17.269*BJ9)/(237.3+BJ9))*BK9/100)","v":0}]
[null,null,{"$f":"IF(th_24h_Graf!$G$3=\"\",\"\",C9+th_24h_Graf!$J$3)","v":"02:20:00"},null,null,null,null,{"$f":"IF(th_24h_Graf!$G$3=\"\",\"\",H9+th_24h_Graf!$J$3)","v":"02:20:00"},null,null,{"$f":"IF(AND(th_24h_Graf_Tot!$R$1=TRUE,J10>0),BC10,NA())","v":{"$error":"#N/A"}},{"$f":"IF(AND(th_24h_Graf_Tot!$Q$1=TRUE,J10>0),BD10,NA())","v":{"$error":"#N/A"}},null,{"$f":"IF(AND(th_24h_Graf_Tot!$M$1=TRUE,E10>0),E10,NA())","v":{"$error":"#N/A"}},{"$f":"IF(AND(th_24h_Graf_Tot!$V$1=TRUE,D10>0),D10,NA())","v":{"$error":"#N/A"}},null,null,null,null,null,null,null,null,null,null,null,null,null,null,null,null,null,null,null,null,null,null,null,null,null,null,8,{"$f":"SUM(I508:I579)/72","v":0},{"$f":"SUM(J508:J579)/72","v":0},null,null,0,"",{"$f":"IF(th_24h_Graf_Tot!$L$83=0,\"\",D10-(th_24h_Graf_Tot!$Q$82/th_24h_Graf_Tot!$L$83)*(D10-IF(I10=\"\",TE,I10)))","v":""},"",{"$f":"IF(AND(th_24h_Graf_Tot!$A$4=TRUE,BB10>0),BB10,NA())","v":{"$error":"#N/A"}},null,{"$f":"$AQ$3","v":0},{"$f":"IF(th_24h_Graf_Tot!$A$4=FALSE,\"\",IF(ISERROR(IF(AW10=\"\",\"\",IF(AU10/(610.5*EXP(1)^((17.269*AW10)/(237.3+AW10)))*100>100,100,AU10/(610.5*EXP(1)^((17.269*AW10)/(237.3+AW10)))*100))),\"\",IF(AW10=\"\",\"\",IF(AU10/(610.5*EXP(1)^((17.269*AW10)/(237.3+AW10)))*100>100,100,AU10/(610.5*EXP(1)^((17.269*AW10)/(237.3+AW10)))*100))))","v":""},0,{"$f":"IF(th_24h_Graf!$J$3<0.02,BA10,IF(th_24h_Graf!$J$3<0.04,BB10,BC10))","v":0},{"$f":"IF(OR(th_24h_Graf_Tot!$M$1=FALSE,th_24h_Graf_Tot!$W$80=TRUE),\"\",SUM(D508:D579)/72)","v":""},{"$f":"IF(OR(th_24h_Graf_Tot!$M$1=FALSE,th_24h_Graf_Tot!$W$80=TRUE),NA(),SUM(AU508:AU579)/72)","v":{"$error":"#N/A"}},{"$f":"IF(AY10=\"\",0,IF(ISERROR(IF(AY10>=th_24h_Graf!BJ10,th_24h_Graf!$J$3,0)),0,IF(AY10>=th_24h_Graf!BJ10,th_24h_Graf!$J$3,0)))","v":{"$error":"#N/A"}},0,null,{"$f":"IF(th_24h_Graf_Tot!A4=FALSE,0,SUM(AW508:AW579)/72)","v":0},{"$f":"IF(OR(th_24h_Graf_Tot!$A$4=FALSE,th_24h_Graf_Tot!$W$80=TRUE),NA(),SUM(AY508:AY579)/72)","v":{"$error":"#N/A"}},{"$f":"IF(th_24h_Graf_Tot!A4=FALSE,0,610.5*EXP(1)^((17.269*BJ10)/(237.3+BJ10))*BK10/100)","v":0}]
[null,null,{"$f":"IF(th_24h_Graf!$G$3=\"\",\"\",C10+th_24h_Graf!$J$3)","v":"02:40:00"},null,null,null,null,{"$f":"IF(th_24h_Graf!$G$3=\"\",\"\",H10+th_24h_Graf!$J$3)","v":"02:40:00"},null,null,{"$f":"IF(AND(th_24h_Graf_Tot!$R$1=TRUE,J11>0),BC11,NA())","v":{"$error":"#N/A"}},{"$f":"IF(AND(th_24h_Graf_Tot!$Q$1=TRUE,J11>0),BD11,NA())","v":{"$error":"#N/A"}},null,{"$f":"IF(AND(th_24h_Graf_Tot!$M$1=TRUE,E11>0),E11,NA())","v":{"$error":"#N/A"}},{"$f":"IF(AND(th_24h_Graf_Tot!$V$1=TRUE,D11>0),D11,NA())","v":{"$error":"#N/A"}},null,null,null,null,null,null,null,null,null,null,null,null,null,null,null,null,null,null,null,null,null,null,null,null,null,null,9,{"$f":"SUM(I580:I651)/72","v":0},{"$f":"SUM(J580:J651)/72","v":0},null,null,0,"",{"$f":"IF(th_24h_Graf_Tot!$L$83=0,\"\",D11-(th_24h_Graf_Tot!$Q$82/th_24h_Graf_Tot!$L$83)*(D11-IF(I11=\"\",TE,I11)))","v":""},"",{"$f":"IF(AND(th_24h_Graf_Tot!$A$4=TRUE,BB11>0),BB11,NA())","v":{"$error":"#N/A"}},null,0,{"$f":"IF(th_24h_Graf_Tot!$A$4=FALSE,\"\",IF(ISERROR(IF(AW11=\"\",\"\",IF(AU11/(610.5*EXP(1)^((17.269*AW11)/(237.3+AW11)))*100>100,100,AU11/(610.5*EXP(1)^((17.269*AW11)/(237.3+AW11)))*100))),\"\",IF(AW11=\"\",\"\",IF(AU11/(610.5*EXP(1)^((17.269*AW11)/(237.3+AW11)))*100>100,100,AU11/(610.5*EXP(1)^((17.269*AW11)/(237.3+AW11)))*100))))","v":""},0,{"$f":"IF(th_24h_Graf!$J$3<0.02,BA11,IF(th_24h_Graf!$J$3<0.04,BB11,BC11))","v":0},{"$f":"IF(OR(th_24h_Graf_Tot!$M$1=FALSE,th_24h_Graf_Tot!$W$80=TRUE),\"\",SUM(D580:D651)/72)","v":""},{"$f":"IF(OR(th_24h_Graf_Tot!$M$1=FALSE,th_24h_Graf_Tot!$W$80=TRUE),NA(),SUM(AU580:AU651)/72)","v":{"$error":"#N/A"}},{"$f":"IF(AY11=\"\",0,IF(ISERROR(IF(AY11>=th_24h_Graf!BJ11,th_24h_Graf!$J$3,0)),0,IF(AY11>=th_24h_Graf!BJ11,th_24h_Graf!$J$3,0)))","v":{"$error":"#N/A"}},0,null,{"$f":"IF(th_24h_Graf_Tot!A4=FALSE,0,SUM(AW580:AW651)/72)","v":0},{"$f":"IF(OR(th_24h_Graf_Tot!$A$4=FALSE,th_24h_Graf_Tot!$W$80=TRUE),NA(),SUM(AY580:AY651)/72)","v":{"$error":"#N/A"}},{"$f":"IF(th_24h_Graf_Tot!A4=FALSE,0,610.5*EXP(1)^((17.269*BJ11)/(237.3+BJ11))*BK11/100)","v":0}]
[null,null,{"$f":"IF(th_24h_Graf!$G$3=\"\",\"\",C11+th_24h_Graf!$J$3)","v":"03:00:00"},null,null,null,null,{"$f":"IF(th_24h_Graf!$G$3=\"\",\"\",H11+th_24h_Graf!$J$3)","v":"03:00:00"},null,null,{"$f":"IF(AND(th_24h_Graf_Tot!$R$1=TRUE,J12>0),BC12,NA())","v":{"$error":"#N/A"}},{"$f":"IF(AND(th_24h_Graf_Tot!$Q$1=TRUE,J12>0),BD12,NA())","v":{"$error":"#N/A"}},null,{"$f":"IF(AND(th_24h_Graf_Tot!$M$1=TRUE,E12>0),E12,NA())","v":{"$error":"#N/A"}},{"$f":"IF(AND(th_24h_Graf_Tot!$V$1=TRUE,D12>0),D12,NA())","v":{"$error":"#N/A"}},null,null,null,null,null,null,null,null,null,null,null,null,null,null,null,null,null,null,null,null,null,null,null,null,null,null,10,{"$f":"SUM(I652:I723)/72","v":0},{"$f":"SUM(J652:J723)/72","v":0},null,null,0,"",{"$f":"IF(th_24h_Graf_Tot!$L$83=0,\"\",D12-(th_24h_Graf_Tot!$Q$82/th_24h_Graf_Tot!$L$83)*(D12-IF(I12=\"\",TE,I12)))","v":""},"",{"$f":"IF(AND(th_24h_Graf_Tot!$A$4=TRUE,BB12>0),BB12,NA())","v":{"$error":"#N/A"}},null,0,{"$f":"IF(th_24h_Graf_Tot!$A$4=FALSE,\"\",IF(ISERROR(IF(AW12=\"\",\"\",IF(AU12/(610.5*EXP(1)^((17.269*AW12)/(237.3+AW12)))*100>100,100,AU12/(610.5*EXP(1)^((17.269*AW12)/(237.3+AW12)))*100))),\"\",IF(AW12=\"\",\"\",IF(AU12/(610.5*EXP(1)^((17.269*AW12)/(237.3+AW12)))*100>100,100,AU12/(610.5*EXP(1)^((17.269*AW12)/(237.3+AW12)))*100))))","v":""},0,{"$f":"IF(th_24h_Graf!$J$3<0.02,BA12,IF(th_24h_Graf!$J$3<0.04,BB12,BC12))","v":0},{"$f":"IF(OR(th_24h_Graf_Tot!$M$1=FALSE,th_24h_Graf_Tot!$W$80=TRUE),\"\",SUM(D652:D723)/72)","v":""},{"$f":"IF(OR(th_24h_Graf_Tot!$M$1=FALSE,th_24h_Graf_Tot!$W$80=TRUE),NA(),SUM(AU652:AU723)/72)","v":{"$error":"#N/A"}},{"$f":"IF(AY12=\"\",0,IF(ISERROR(IF(AY12>=th_24h_Graf!BJ12,th_24h_Graf!$J$3,0)),0,IF(AY12>=th_24h_Graf!BJ12,th_24h_Graf!$J$3,0)))","v":{"$error":"#N/A"}},0,null,{"$f":"IF(th_24h_Graf_Tot!A4=FALSE,0,SUM(AW652:AW723)/72)","v":0},{"$f":"IF(OR(th_24h_Graf_Tot!$A$4=FALSE,th_24h_Graf_Tot!$W$80=TRUE),NA(),SUM(AY652:AY723)/72)","v":{"$error":"#N/A"}},{"$f":"IF(th_24h_Graf_Tot!A4=FALSE,0,610.5*EXP(1)^((17.269*BJ12)/(237.3+BJ12))*BK12/100)","v":0}]
[null,null,{"$f":"IF(th_24h_Graf!$G$3=\"\",\"\",C12+th_24h_Graf!$J$3)","v":"03:20:00"},null,null,null,null,{"$f":"IF(th_24h_Graf!$G$3=\"\",\"\",H12+th_24h_Graf!$J$3)","v":"03:20:00"},null,null,{"$f":"IF(AND(th_24h_Graf_Tot!$R$1=TRUE,J13>0),BC13,NA())","v":{"$error":"#N/A"}},{"$f":"IF(AND(th_24h_Graf_Tot!$Q$1=TRUE,J13>0),BD13,NA())","v":{"$error":"#N/A"}},null,{"$f":"IF(AND(th_24h_Graf_Tot!$M$1=TRUE,E13>0),E13,NA())","v":{"$error":"#N/A"}},{"$f":"IF(AND(th_24h_Graf_Tot!$V$1=TRUE,D13>0),D13,NA())","v":{"$error":"#N/A"}},null,null,null,null,null,null,null,null,null,null,null,null,null,null,null,null,null,null,null,null,null,null,null,null,null,null,11,{"$f":"SUM(I724:I795)/72","v":0},{"$f":"SUM(J724:J795)/72","v":0},null,null,0,"",{"$f":"IF(th_24h_Graf_Tot!$L$83=0,\"\",D13-(th_24h_Graf_Tot!$Q$82/th_24h_Graf_Tot!$L$83)*(D13-IF(I13=\"\",TE,I13)))","v":""},"",{"$f":"IF(AND(th_24h_Graf_Tot!$A$4=TRUE,BB13>0),BB13,NA())","v":{"$error":"#N/A"}},null,0,{"$f":"IF(th_24h_Graf_Tot!$A$4=FALSE,\"\",IF(ISERROR(IF(AW13=\"\",\"\",IF(AU13/(610.5*EXP(1)^((17.269*AW13)/(237.3+AW13)))*100>100,100,AU13/(610.5*EXP(1)^((17.269*AW13)/(237.3+AW13)))*100))),\"\",IF(AW13=\"\",\"\",IF(AU13/(610.5*EXP(1)^((17.269*AW13)/(237.3+AW13)))*100>100,100,AU13/(610.5*EXP(1)^((17.269*AW13)/(237.3+AW13)))*100))))","v":""},0,{"$f":"IF(th_24h_Graf!$J$3<0.02,BA13,IF(th_24h_Graf!$J$3<0.04,BB13,BC13))","v":0},{"$f":"IF(OR(th_24h_Graf_Tot!$M$1=FALSE,th_24h_Graf_Tot!$W$80=TRUE),\"\",SUM(D724:D795)/72)","v":""},{"$f":"IF(OR(th_24h_Graf_Tot!$M$1=FALSE,th_24h_Graf_Tot!$W$80=TRUE),NA(),SUM(AU724:AU795)/72)","v":{"$error":"#N/A"}},{"$f":"IF(AY13=\"\",0,IF(ISERROR(IF(AY13>=th_24h_Graf!BJ13,th_24h_Graf!$J$3,0)),0,IF(AY13>=th_24h_Graf!BJ13,th_24h_Graf!$J$3,0)))","v":{"$error":"#N/A"}},0,null,{"$f":"IF(th_24h_Graf_Tot!A4=FALSE,0,SUM(AW724:AW795)/72)","v":0},{"$f":"IF(OR(th_24h_Graf_Tot!$A$4=FALSE,th_24h_Graf_Tot!$W$80=TRUE),NA(),SUM(AY724:AY795)/72)","v":{"$error":"#N/A"}},{"$f":"IF(th_24h_Graf_Tot!A4=FALSE,0,610.5*EXP(1)^((17.269*BJ13)/(237.3+BJ13))*BK13/100)","v":0}]
[null,null,{"$f":"IF(th_24h_Graf!$G$3=\"\",\"\",C13+th_24h_Graf!$J$3)","v":"03:40:00"},null,null,null,null,{"$f":"IF(th_24h_Graf!$G$3=\"\",\"\",H13+th_24h_Graf!$J$3)","v":"03:40:00"},null,null,{"$f":"IF(AND(th_24h_Graf_Tot!$R$1=TRUE,J14>0),BC14,NA())","v":{"$error":"#N/A"}},{"$f":"IF(AND(th_24h_Graf_Tot!$Q$1=TRUE,J14>0),BD14,NA())","v":{"$error":"#N/A"}},null,{"$f":"IF(AND(th_24h_Graf_Tot!$M$1=TRUE,E14>0),E14,NA())","v":{"$error":"#N/A"}},{"$f":"IF(AND(th_24h_Graf_Tot!$V$1=TRUE,D14>0),D14,NA())","v":{"$error":"#N/A"}},null,null,null,null,null,null,null,null,null,null,null,null,null,null,null,null,null,null,null,null,null,null,null,null,null,null,12,{"$f":"SUM(I796:I867)/72","v":0},{"$f":"SUM(J796:J867)/72","v":0},null,null,0,"",{"$f":"IF(th_24h_Graf_Tot!$L$83=0,\"\",D14-(th_24h_Graf_Tot!$Q$82/th_24h_Graf_Tot!$L$83)*(D14-IF(I14=\"\",TE,I14)))","v":""},"",{"$f":"IF(AND(th_24h_Graf_Tot!$A$4=TRUE,BB14>0),BB14,NA())","v":{"$error":"#N/A"}},null,0,{"$f":"IF(th_24h_Graf_Tot!$A$4=FALSE,\"\",IF(ISERROR(IF(AW14=\"\",\"\",IF(AU14/(610.5*EXP(1)^((17.269*AW14)/(237.3+AW14)))*100>100,100,AU14/(610.5*EXP(1)^((17.269*AW14)/(237.3+AW14)))*100))),\"\",IF(AW14=\"\",\"\",IF(AU14/(610.5*EXP(1)^((17.269*AW14)/(237.3+AW14)))*100>100,100,AU14/(610.5*EXP(1)^((17.269*AW14)/(237.3+AW14)))*100))))","v":""},0,{"$f":"IF(th_24h_Graf!$J$3<0.02,BA14,IF(th_24h_Graf!$J$3<0.04,BB14,BC14))","v":0},{"$f":"IF(OR(th_24h_Graf_Tot!$M$1=FALSE,th_24h_Graf_Tot!$W$80=TRUE),\"\",SUM(D796:D867)/72)","v":""},{"$f":"IF(OR(th_24h_Graf_Tot!$M$1=FALSE,th_24h_Graf_Tot!$W$80=TRUE),NA(),SUM(AU796:AU867)/72)","v":{"$error":"#N/A"}},{"$f":"IF(AY14=\"\",0,IF(ISERROR(IF(AY14>=th_24h_Graf!BJ14,th_24h_Graf!$J$3,0)),0,IF(AY14>=th_24h_Graf!BJ14,th_24h_Graf!$J$3,0)))","v":{"$error":"#N/A"}},0,null,{"$f":"IF(th_24h_Graf_Tot!A4=FALSE,0,SUM(AW796:AW867)/72)","v":0},{"$f":"IF(OR(th_24h_Graf_Tot!$A$4=FALSE,th_24h_Graf_Tot!$W$80=TRUE),NA(),SUM(AY796:AY867)/72)","v":{"$error":"#N/A"}},{"$f":"IF(th_24h_Graf_Tot!A4=FALSE,0,610.5*EXP(1)^((17.269*BJ14)/(237.3+BJ14))*BK14/100)","v":0}]
[null,null,{"$f":"IF(th_24h_Graf!$G$3=\"\",\"\",C14+th_24h_Graf!$J$3)","v":"04:00:00"},null,null,null,null,{"$f":"IF(th_24h_Graf!$G$3=\"\",\"\",H14+th_24h_Graf!$J$3)","v":"04:00:00"},null,null,{"$f":"IF(AND(th_24h_Graf_Tot!$R$1=TRUE,J15>0),BC15,NA())","v":{"$error":"#N/A"}},{"$f":"IF(AND(th_24h_Graf_Tot!$Q$1=TRUE,J15>0),BD15,NA())","v":{"$error":"#N/A"}},null,{"$f":"IF(AND(th_24h_Graf_Tot!$M$1=TRUE,E15>0),E15,NA())","v":{"$error":"#N/A"}},{"$f":"IF(AND(th_24h_Graf_Tot!$V$1=TRUE,D15>0),D15,NA())","v":{"$error":"#N/A"}},null,null,null,null,null,null,null,null,null,null,null,null,null,null,null,null,null,null,null,null,null,null,null,null,null,null,13,{"$f":"SUM(I868:I939)/72","v":0},{"$f":"SUM(J868:J939)/72","v":0},null,null,0,"",{"$f":"IF(th_24h_Graf_Tot!$L$83=0,\"\",D15-(th_24h_Graf_Tot!$Q$82/th_24h_Graf_Tot!$L$83)*(D15-IF(I15=\"\",TE,I15)))","v":""},"",{"$f":"IF(AND(th_24h_Graf_Tot!$A$4=TRUE,BB15>0),BB15,NA())","v":{"$error":"#N/A"}},null,0,{"$f":"IF(th_24h_Graf_Tot!$A$4=FALSE,\"\",IF(ISERROR(IF(AW15=\"\",\"\",IF(AU15/(610.5*EXP(1)^((17.269*AW15)/(237.3+AW15)))*100>100,100,AU15/(610.5*EXP(1)^((17.269*AW15)/(237.3+AW15)))*100))),\"\",IF(AW15=\"\",\"\",IF(AU15/(610.5*EXP(1)^((17.269*AW15)/(237.3+AW15)))*100>100,100,AU15/(610.5*EXP(1)^((17.269*AW15)/(237.3+AW15)))*100))))","v":""},0,{"$f":"IF(th_24h_Graf!$J$3<0.02,BA15,IF(th_24h_Graf!$J$3<0.04,BB15,BC15))","v":0},{"$f":"IF(OR(th_24h_Graf_Tot!$M$1=FALSE,th_24h_Graf_Tot!$W$80=TRUE),\"\",SUM(D868:D939)/72)","v":""},{"$f":"IF(OR(th_24h_Graf_Tot!$M$1=FALSE,th_24h_Graf_Tot!$W$80=TRUE),NA(),SUM(AU868:AU939)/72)","v":{"$error":"#N/A"}},{"$f":"IF(AY15=\"\",0,IF(ISERROR(IF(AY15>=th_24h_Graf!BJ15,th_24h_Graf!$J$3,0)),0,IF(AY15>=th_24h_Graf!BJ15,th_24h_Graf!$J$3,0)))","v":{"$error":"#N/A"}},0,null,{"$f":"IF(th_24h_Graf_Tot!A4=FALSE,0,SUM(AW868:AW939)/72)","v":0},{"$f":"IF(OR(th_24h_Graf_Tot!$A$4=FALSE,th_24h_Graf_Tot!$W$80=TRUE),NA(),SUM(AY868:AY939)/72)","v":{"$error":"#N/A"}},{"$f":"IF(th_24h_Graf_Tot!A4=FALSE,0,610.5*EXP(1)^((17.269*BJ15)/(237.3+BJ15))*BK15/100)","v":0}]
[null,null,{"$f":"IF(th_24h_Graf!$G$3=\"\",\"\",C15+th_24h_Graf!$J$3)","v":"04:20:00"},null,null,null,null,{"$f":"IF(th_24h_Graf!$G$3=\"\",\"\",H15+th_24h_Graf!$J$3)","v":"04:20:00"},null,null,{"$f":"IF(AND(th_24h_Graf_Tot!$R$1=TRUE,J16>0),BC16,NA())","v":{"$error":"#N/A"}},{"$f":"IF(AND(th_24h_Graf_Tot!$Q$1=TRUE,J16>0),BD16,NA())","v":{"$error":"#N/A"}},null,{"$f":"IF(AND(th_24h_Graf_Tot!$M$1=TRUE,E16>0),E16,NA())","v":{"$error":"#N/A"}},{"$f":"IF(AND(th_24h_Graf_Tot!$V$1=TRUE,D16>0),D16,NA())","v":{"$error":"#N/A"}},null,null,null,null,null,null,null,null,null,null,null,null,null,null,null,null,null,null,null,null,null,null,null,null,null,null,14,{"$f":"SUM(I940:I1011)/72","v":0},{"$f":"SUM(J940:J1011)/72","v":0},null,null,0,"",{"$f":"IF(th_24h_Graf_Tot!$L$83=0,\"\",D16-(th_24h_Graf_Tot!$Q$82/th_24h_Graf_Tot!$L$83)*(D16-IF(I16=\"\",TE,I16)))","v":""},"",{"$f":"IF(AND(th_24h_Graf_Tot!$A$4=TRUE,BB16>0),BB16,NA())","v":{"$error":"#N/A"}},null,0,{"$f":"IF(th_24h_Graf_Tot!$A$4=FALSE,\"\",IF(ISERROR(IF(AW16=\"\",\"\",IF(AU16/(610.5*EXP(1)^((17.269*AW16)/(237.3+AW16)))*100>100,100,AU16/(610.5*EXP(1)^((17.269*AW16)/(237.3+AW16)))*100))),\"\",IF(AW16=\"\",\"\",IF(AU16/(610.5*EXP(1)^((17.269*AW16)/(237.3+AW16)))*100>100,100,AU16/(610.5*EXP(1)^((17.269*AW16)/(237.3+AW16)))*100))))","v":""},0,{"$f":"IF(th_24h_Graf!$J$3<0.02,BA16,IF(th_24h_Graf!$J$3<0.04,BB16,BC16))","v":0},{"$f":"IF(OR(th_24h_Graf_Tot!$M$1=FALSE,th_24h_Graf_Tot!$W$80=TRUE),\"\",SUM(D940:D1011)/72)","v":""},{"$f":"IF(OR(th_24h_Graf_Tot!$M$1=FALSE,th_24h_Graf_Tot!$W$80=TRUE),NA(),SUM(AU940:AU1011)/72)","v":{"$error":"#N/A"}},{"$f":"IF(AY16=\"\",0,IF(ISERROR(IF(AY16>=th_24h_Graf!BJ16,th_24h_Graf!$J$3,0)),0,IF(AY16>=th_24h_Graf!BJ16,th_24h_Graf!$J$3,0)))","v":{"$error":"#N/A"}},0,null,{"$f":"IF(th_24h_Graf_Tot!A4=FALSE,0,SUM(AW940:AW1011)/72)","v":0},{"$f":"IF(OR(th_24h_Graf_Tot!$A$4=FALSE,th_24h_Graf_Tot!$W$80=TRUE),NA(),SUM(AY940:AY1011)/72)","v":{"$error":"#N/A"}},{"$f":"IF(th_24h_Graf_Tot!A4=FALSE,0,610.5*EXP(1)^((17.269*BJ16)/(237.3+BJ16))*BK16/100)","v":0}]
[null,null,{"$f":"IF(th_24h_Graf!$G$3=\"\",\"\",C16+th_24h_Graf!$J$3)","v":"04:40:00"},null,null,null,null,{"$f":"IF(th_24h_Graf!$G$3=\"\",\"\",H16+th_24h_Graf!$J$3)","v":"04:40:00"},null,null,{"$f":"IF(AND(th_24h_Graf_Tot!$R$1=TRUE,J17>0),BC17,NA())","v":{"$error":"#N/A"}},{"$f":"IF(AND(th_24h_Graf_Tot!$Q$1=TRUE,J17>0),BD17,NA())","v":{"$error":"#N/A"}},null,{"$f":"IF(AND(th_24h_Graf_Tot!$M$1=TRUE,E17>0),E17,NA())","v":{"$error":"#N/A"}},{"$f":"IF(AND(th_24h_Graf_Tot!$V$1=TRUE,D17>0),D17,NA())","v":{"$error":"#N/A"}},null,null,null,null,null,null,null,null,null,null,null,null,null,null,null,null,null,null,null,null,null,null,null,null,null,null,null,null,null,null,null,0,"",{"$f":"IF(th_24h_Graf_Tot!$L$83=0,\"\",D17-(th_24h_Graf_Tot!$Q$82/th_24h_Graf_Tot!$L$83)*(D17-IF(I17=\"\",TE,I17)))","v":""},"",{"$f":"IF(AND(th_24h_Graf_Tot!$A$4=TRUE,BB17>0),BB17,NA())","v":{"$error":"#N/A"}},null,0,{"$f":"IF(th_24h_Graf_Tot!$A$4=FALSE,\"\",IF(ISERROR(IF(AW17=\"\",\"\",IF(AU17/(610.5*EXP(1)^((17.269*AW17)/(237.3+AW17)))*100>100,100,AU17/(610.5*EXP(1)^((17.269*AW17)/(237.3+AW17)))*100))),\"\",IF(AW17=\"\",\"\",IF(AU17/(610.5*EXP(1)^((17.269*AW17)/(237.3+AW17)))*100>100,100,AU17/(610.5*EXP(1)^((17.269*AW17)/(237.3+AW17)))*100))))","v":""},0,{"$f":"IF(th_24h_Graf!$J$3<0.02,BA17,IF(th_24h_Graf!$J$3<0.04,BB17,BC17))","v":0},null,null,{"$f":"IF(AY17=\"\",0,IF(ISERROR(IF(AY17>=th_24h_Graf!BJ17,th_24h_Graf!$J$3,0)),0,IF(AY17>=th_24h_Graf!BJ17,th_24h_Graf!$J$3,0)))","v":{"$error":"#N/A"}},0]
[null,null,{"$f":"IF(th_24h_Graf!$G$3=\"\",\"\",C17+th_24h_Graf!$J$3)","v":"05:00:00"},null,null,null,null,{"$f":"IF(th_24h_Graf!$G$3=\"\",\"\",H17+th_24h_Graf!$J$3)","v":"05:00:00"},null,null,{"$f":"IF(AND(th_24h_Graf_Tot!$R$1=TRUE,J18>0),BC18,NA())","v":{"$error":"#N/A"}},{"$f":"IF(AND(th_24h_Graf_Tot!$Q$1=TRUE,J18>0),BD18,NA())","v":{"$error":"#N/A"}},null,{"$f":"IF(AND(th_24h_Graf_Tot!$M$1=TRUE,E18>0),E18,NA())","v":{"$error":"#N/A"}},{"$f":"IF(AND(th_24h_Graf_Tot!$V$1=TRUE,D18>0),D18,NA())","v":{"$error":"#N/A"}},null,null,null,null,null,null,null,null,null,null,null,null,null,null,null,null,null,null,null,null,null,null,null,null,null,null,null,null,null,null,null,0,"",{"$f":"IF(th_24h_Graf_Tot!$L$83=0,\"\",D18-(th_24h_Graf_Tot!$Q$82/th_24h_Graf_Tot!$L$83)*(D18-IF(I18=\"\",TE,I18)))","v":""},"",{"$f":"IF(AND(th_24h_Graf_Tot!$A$4=TRUE,BB18>0),BB18,NA())","v":{"$error":"#N/A"}},null,0,{"$f":"IF(th_24h_Graf_Tot!$A$4=FALSE,\"\",IF(ISERROR(IF(AW18=\"\",\"\",IF(AU18/(610.5*EXP(1)^((17.269*AW18)/(237.3+AW18)))*100>100,100,AU18/(610.5*EXP(1)^((17.269*AW18)/(237.3+AW18)))*100))),\"\",IF(AW18=\"\",\"\",IF(AU18/(610.5*EXP(1)^((17.269*AW18)/(237.3+AW18)))*100>100,100,AU18/(610.5*EXP(1)^((17.269*AW18)/(237.3+AW18)))*100))))","v":""},0,{"$f":"IF(th_24h_Graf!$J$3<0.02,BA18,IF(th_24h_Graf!$J$3<0.04,BB18,BC18))","v":0},null,null,{"$f":"IF(AY18=\"\",0,IF(ISERROR(IF(AY18>=th_24h_Graf!BJ18,th_24h_Graf!$J$3,0)),0,IF(AY18>=th_24h_Graf!BJ18,th_24h_Graf!$J$3,0)))","v":{"$error":"#N/A"}},0]
[null,null,{"$f":"IF(th_24h_Graf!$G$3=\"\",\"\",C18+th_24h_Graf!$J$3)","v":"05:20:00"},null,null,null,null,{"$f":"IF(th_24h_Graf!$G$3=\"\",\"\",H18+th_24h_Graf!$J$3)","v":"05:20:00"},null,null,{"$f":"IF(AND(th_24h_Graf_Tot!$R$1=TRUE,J19>0),BC19,NA())","v":{"$error":"#N/A"}},{"$f":"IF(AND(th_24h_Graf_Tot!$Q$1=TRUE,J19>0),BD19,NA())","v":{"$error":"#N/A"}},null,{"$f":"IF(AND(th_24h_Graf_Tot!$M$1=TRUE,E19>0),E19,NA())","v":{"$error":"#N/A"}},{"$f":"IF(AND(th_24h_Graf_Tot!$V$1=TRUE,D19>0),D19,NA())","v":{"$error":"#N/A"}},null,null,null,null,null,null,null,null,null,null,null,null,null,null,null,null,null,null,null,null,null,null,null,null,null,null,null,null,null,null,null,0,"",{"$f":"IF(th_24h_Graf_Tot!$L$83=0,\"\",D19-(th_24h_Graf_Tot!$Q$82/th_24h_Graf_Tot!$L$83)*(D19-IF(I19=\"\",TE,I19)))","v":""},"",{"$f":"IF(AND(th_24h_Graf_Tot!$A$4=TRUE,BB19>0),BB19,NA())","v":{"$error":"#N/A"}},null,0,{"$f":"IF(th_24h_Graf_Tot!$A$4=FALSE,\"\",IF(ISERROR(IF(AW19=\"\",\"\",IF(AU19/(610.5*EXP(1)^((17.269*AW19)/(237.3+AW19)))*100>100,100,AU19/(610.5*EXP(1)^((17.269*AW19)/(237.3+AW19)))*100))),\"\",IF(AW19=\"\",\"\",IF(AU19/(610.5*EXP(1)^((17.269*AW19)/(237.3+AW19)))*100>100,100,AU19/(610.5*EXP(1)^((17.269*AW19)/(237.3+AW19)))*100))))","v":""},0,{"$f":"IF(th_24h_Graf!$J$3<0.02,BA19,IF(th_24h_Graf!$J$3<0.04,BB19,BC19))","v":0},null,null,{"$f":"IF(AY19=\"\",0,IF(ISERROR(IF(AY19>=th_24h_Graf!BJ19,th_24h_Graf!$J$3,0)),0,IF(AY19>=th_24h_Graf!BJ19,th_24h_Graf!$J$3,0)))","v":{"$error":"#N/A"}},0]
[null,null,{"$f":"IF(th_24h_Graf!$G$3=\"\",\"\",C19+th_24h_Graf!$J$3)","v":"05:40:00"},null,null,null,null,{"$f":"IF(th_24h_Graf!$G$3=\"\",\"\",H19+th_24h_Graf!$J$3)","v":"05:40:00"},null,null,{"$f":"IF(AND(th_24h_Graf_Tot!$R$1=TRUE,J20>0),BC20,NA())","v":{"$error":"#N/A"}},{"$f":"IF(AND(th_24h_Graf_Tot!$Q$1=TRUE,J20>0),BD20,NA())","v":{"$error":"#N/A"}},null,{"$f":"IF(AND(th_24h_Graf_Tot!$M$1=TRUE,E20>0),E20,NA())","v":{"$error":"#N/A"}},{"$f":"IF(AND(th_24h_Graf_Tot!$V$1=TRUE,D20>0),D20,NA())","v":{"$error":"#N/A"}},null,null,null,null,null,null,null,null,null,null,null,null,null,null,null,null,null,null,null,null,null,null,null,null,null,null,{"$f":"VLOOKUP(\"1º día\",$B$3:$D$1011,3,FALSE)","v":0},{"$f":"IF(AP20<>0,\"1.- \"&DAY($L$1)&\"/\"&MONTH($L$1)&\"/\"&YEAR($L$1),\"Sin datos\")","v":"Sin datos"},{"$f":"DAY($L$1)&\"/\"&MONTH($L$1)&\"/\"&YEAR($L$1)","v":"0/1/1900"},null,null,0,"",{"$f":"IF(th_24h_Graf_Tot!$L$83=0,\"\",D20-(th_24h_Graf_Tot!$Q$82/th_24h_Graf_Tot!$L$83)*(D20-IF(I20=\"\",TE,I20)))","v":""},"",{"$f":"IF(AND(th_24h_Graf_Tot!$A$4=TRUE,BB20>0),BB20,NA())","v":{"$error":"#N/A"}},null,0,{"$f":"IF(th_24h_Graf_Tot!$A$4=FALSE,\"\",IF(ISERROR(IF(AW20=\"\",\"\",IF(AU20/(610.5*EXP(1)^((17.269*AW20)/(237.3+AW20)))*100>100,100,AU20/(610.5*EXP(1)^((17.269*AW20)/(237.3+AW20)))*100))),\"\",IF(AW20=\"\",\"\",IF(AU20/(610.5*EXP(1)^((17.269*AW20)/(237.3+AW20)))*100>100,100,AU20/(610.5*EXP(1)^((17.269*AW20)/(237.3+AW20)))*100))))","v":""},0,{"$f":"IF(th_24h_Graf!$J$3<0.02,BA20,IF(th_24h_Graf!$J$3<0.04,BB20,BC20))","v":0},null,null,{"$f":"IF(AY20=\"\",0,IF(ISERROR(IF(AY20>=th_24h_Graf!BJ20,th_24h_Graf!$J$3,0)),0,IF(AY20>=th_24h_Graf!BJ20,th_24h_Graf!$J$3,0)))","v":{"$error":"#N/A"}},0]
[null,null,{"$f":"IF(th_24h_Graf!$G$3=\"\",\"\",C20+th_24h_Graf!$J$3)","v":"06:00:00"},null,null,null,null,{"$f":"IF(th_24h_Graf!$G$3=\"\",\"\",H20+th_24h_Graf!$J$3)","v":"06:00:00"},null,null,{"$f":"IF(AND(th_24h_Graf_Tot!$R$1=TRUE,J21>0),BC21,NA())","v":{"$error":"#N/A"}},{"$f":"IF(AND(th_24h_Graf_Tot!$Q$1=TRUE,J21>0),BD21,NA())","v":{"$error":"#N/A"}},null,{"$f":"IF(AND(th_24h_Graf_Tot!$M$1=TRUE,E21>0),E21,NA())","v":{"$error":"#N/A"}},{"$f":"IF(AND(th_24h_Graf_Tot!$V$1=TRUE,D21>0),D21,NA())","v":{"$error":"#N/A"}},null,null,null,null,null,null,null,null,null,null,null,null,null,null,null,null,null,null,null,null,null,null,null,null,null,null,{"$f":"VLOOKUP(\"2º día\",$B$3:$D$1011,3,FALSE)","v":0},{"$f":"IF(AP21<>0,\"2.- \"&DAY($L$1+1)&\"/\"&MONTH($L$1+1)&\"/\"&YEAR($L$1+1),\"Sin datos\")","v":"Sin datos"},"0/1/1900",null,null,0,"",{"$f":"IF(th_24h_Graf_Tot!$L$83=0,\"\",D21-(th_24h_Graf_Tot!$Q$82/th_24h_Graf_Tot!$L$83)*(D21-IF(I21=\"\",TE,I21)))","v":""},"",{"$f":"IF(AND(th_24h_Graf_Tot!$A$4=TRUE,BB21>0),BB21,NA())","v":{"$error":"#N/A"}},null,0,{"$f":"IF(th_24h_Graf_Tot!$A$4=FALSE,\"\",IF(ISERROR(IF(AW21=\"\",\"\",IF(AU21/(610.5*EXP(1)^((17.269*AW21)/(237.3+AW21)))*100>100,100,AU21/(610.5*EXP(1)^((17.269*AW21)/(237.3+AW21)))*100))),\"\",IF(AW21=\"\",\"\",IF(AU21/(610.5*EXP(1)^((17.269*AW21)/(237.3+AW21)))*100>100,100,AU21/(610.5*EXP(1)^((17.269*AW21)/(237.3+AW21)))*100))))","v":""},0,{"$f":"IF(th_24h_Graf!$J$3<0.02,BA21,IF(th_24h_Graf!$J$3<0.04,BB21,BC21))","v":0},null,null,{"$f":"IF(AY21=\"\",0,IF(ISERROR(IF(AY21>=th_24h_Graf!BJ21,th_24h_Graf!$J$3,0)),0,IF(AY21>=th_24h_Graf!BJ21,th_24h_Graf!$J$3,0)))","v":{"$error":"#N/A"}},0]
[null,null,{"$f":"IF(th_24h_Graf!$G$3=\"\",\"\",C21+th_24h_Graf!$J$3)","v":"06:20:00"},null,null,null,null,{"$f":"IF(th_24h_Graf!$G$3=\"\",\"\",H21+th_24h_Graf!$J$3)","v":"06:20:00"},null,null,{"$f":"IF(AND(th_24h_Graf_Tot!$R$1=TRUE,J22>0),BC22,NA())","v":{"$error":"#N/A"}},{"$f":"IF(AND(th_24h_Graf_Tot!$Q$1=TRUE,J22>0),BD22,NA())","v":{"$error":"#N/A"}},null,{"$f":"IF(AND(th_24h_Graf_Tot!$M$1=TRUE,E22>0),E22,NA())","v":{"$error":"#N/A"}},{"$f":"IF(AND(th_24h_Graf_Tot!$V$1=TRUE,D22>0),D22,NA())","v":{"$error":"#N/A"}},null,null,null,null,null,null,null,null,null,null,null,null,null,null,null,null,null,null,null,null,null,null,null,null,null,null,{"$f":"VLOOKUP(\"3º día\",$B$3:$D$1011,3,FALSE)","v":0},{"$f":"IF(AP22<>0,\"3.- \"&DAY($L$1+2)&\"/\"&MONTH($L$1+2)&\"/\"&YEAR($L$1+2),\"Sin datos\")","v":"Sin datos"},"0/1/1900",null,null,0,"",{"$f":"IF(th_24h_Graf_Tot!$L$83=0,\"\",D22-(th_24h_Graf_Tot!$Q$82/th_24h_Graf_Tot!$L$83)*(D22-IF(I22=\"\",TE,I22)))","v":""},"",{"$f":"IF(AND(th_24h_Graf_Tot!$A$4=TRUE,BB22>0),BB22,NA())","v":{"$error":"#N/A"}},null,0,{"$f":"IF(th_24h_Graf_Tot!$A$4=FALSE,\"\",IF(ISERROR(IF(AW22=\"\",\"\",IF(AU22/(610.5*EXP(1)^((17.269*AW22)/(237.3+AW22)))*100>100,100,AU22/(610.5*EXP(1)^((17.269*AW22)/(237.3+AW22)))*100))),\"\",IF(AW22=\"\",\"\",IF(AU22/(610.5*EXP(1)^((17.269*AW22)/(237.3+AW22)))*100>100,100,AU22/(610.5*EXP(1)^((17.269*AW22)/(237.3+AW22)))*100))))","v":""},0,{"$f":"IF(th_24h_Graf!$J$3<0.02,BA22,IF(th_24h_Graf!$J$3<0.04,BB22,BC22))","v":0},null,null,{"$f":"IF(AY22=\"\",0,IF(ISERROR(IF(AY22>=th_24h_Graf!BJ22,th_24h_Graf!$J$3,0)),0,IF(AY22>=th_24h_Graf!BJ22,th_24h_Graf!$J$3,0)))","v":{"$error":"#N/A"}},0]
[null,null,{"$f":"IF(th_24h_Graf!$G$3=\"\",\"\",C22+th_24h_Graf!$J$3)","v":"06:40:00"},null,null,null,null,{"$f":"IF(th_24h_Graf!$G$3=\"\",\"\",H22+th_24h_Graf!$J$3)","v":"06:40:00"},null,null,{"$f":"IF(AND(th_24h_Graf_Tot!$R$1=TRUE,J23>0),BC23,NA())","v":{"$error":"#N/A"}},{"$f":"IF(AND(th_24h_Graf_Tot!$Q$1=TRUE,J23>0),BD23,NA())","v":{"$error":"#N/A"}},null,{"$f":"IF(AND(th_24h_Graf_Tot!$M$1=TRUE,E23>0),E23,NA())","v":{"$error":"#N/A"}},{"$f":"IF(AND(th_24h_Graf_Tot!$V$1=TRUE,D23>0),D23,NA())","v":{"$error":"#N/A"}},null,null,null,null,null,null,null,null,null,null,null,null,null,null,null,null,null,null,null,null,null,null,null,null,null,null,{"$f":"VLOOKUP(\"4º día\",$B$3:$D$1011,3,FALSE)","v":0},{"$f":"IF(AP23<>0,\"4.- \"&DAY($L$1+3)&\"/\"&MONTH($L$1+3)&\"/\"&YEAR($L$1+3),\"Sin datos\")","v":"Sin datos"},"0/1/1900",null,null,0,"",{"$f":"IF(th_24h_Graf_Tot!$L$83=0,\"\",D23-(th_24h_Graf_Tot!$Q$82/th_24h_Graf_Tot!$L$83)*(D23-IF(I23=\"\",TE,I23)))","v":""},"",{"$f":"IF(AND(th_24h_Graf_Tot!$A$4=TRUE,BB23>0),BB23,NA())","v":{"$error":"#N/A"}},null,0,{"$f":"IF(th_24h_Graf_Tot!$A$4=FALSE,\"\",IF(ISERROR(IF(AW23=\"\",\"\",IF(AU23/(610.5*EXP(1)^((17.269*AW23)/(237.3+AW23)))*100>100,100,AU23/(610.5*EXP(1)^((17.269*AW23)/(237.3+AW23)))*100))),\"\",IF(AW23=\"\",\"\",IF(AU23/(610.5*EXP(1)^((17.269*AW23)/(237.3+AW23)))*100>100,100,AU23/(610.5*EXP(1)^((17.269*AW23)/(237.3+AW23)))*100))))","v":""},0,{"$f":"IF(th_24h_Graf!$J$3<0.02,BA23,IF(th_24h_Graf!$J$3<0.04,BB23,BC23))","v":0},null,null,{"$f":"IF(AY23=\"\",0,IF(ISERROR(IF(AY23>=th_24h_Graf!BJ23,th_24h_Graf!$J$3,0)),0,IF(AY23>=th_24h_Graf!BJ23,th_24h_Graf!$J$3,0)))","v":{"$error":"#N/A"}},0]
[null,null,{"$f":"IF(th_24h_Graf!$G$3=\"\",\"\",C23+th_24h_Graf!$J$3)","v":"07:00:00"},null,null,null,null,{"$f":"IF(th_24h_Graf!$G$3=\"\",\"\",H23+th_24h_Graf!$J$3)","v":"07:00:00"},null,null,{"$f":"IF(AND(th_24h_Graf_Tot!$R$1=TRUE,J24>0),BC24,NA())","v":{"$error":"#N/A"}},{"$f":"IF(AND(th_24h_Graf_Tot!$Q$1=TRUE,J24>0),BD24,NA())","v":{"$error":"#N/A"}},null,{"$f":"IF(AND(th_24h_Graf_Tot!$M$1=TRUE,E24>0),E24,NA())","v":{"$error":"#N/A"}},{"$f":"IF(AND(th_24h_Graf_Tot!$V$1=TRUE,D24>0),D24,NA())","v":{"$error":"#N/A"}},null,null,null,null,null,null,null,null,null,null,null,null,null,null,null,null,null,null,null,null,null,null,null,null,null,null,{"$f":"VLOOKUP(\"5º día\",$B$3:$D$1011,3,FALSE)","v":0},{"$f":"IF(AP24<>0,\"5.- \"&DAY($L$1+4)&\"/\"&MONTH($L$1+4)&\"/\"&YEAR($L$1+4),\"Sin datos\")","v":"Sin datos"},"0/1/1900",null,null,0,"",{"$f":"IF(th_24h_Graf_Tot!$L$83=0,\"\",D24-(th_24h_Graf_Tot!$Q$82/th_24h_Graf_Tot!$L$83)*(D24-IF(I24=\"\",TE,I24)))","v":""},"",{"$f":"IF(AND(th_24h_Graf_Tot!$A$4=TRUE,BB24>0),BB24,NA())","v":{"$error":"#N/A"}},null,0,{"$f":"IF(th_24h_Graf_Tot!$A$4=FALSE,\"\",IF(ISERROR(IF(AW24=\"\",\"\",IF(AU24/(610.5*EXP(1)^((17.269*AW24)/(237.3+AW24)))*100>100,100,AU24/(610.5*EXP(1)^((17.269*AW24)/(237.3+AW24)))*100))),\"\",IF(AW24=\"\",\"\",IF(AU24/(610.5*EXP(1)^((17.269*AW24)/(237.3+AW24)))*100>100,100,AU24/(610.5*EXP(1)^((17.269*AW24)/(237.3+AW24)))*100))))","v":""},0,{"$f":"IF(th_24h_Graf!$J$3<0.02,BA24,IF(th_24h_Graf!$J$3<0.04,BB24,BC24))","v":0},null,null,{"$f":"IF(AY24=\"\",0,IF(ISERROR(IF(AY24>=th_24h_Graf!BJ24,th_24h_Graf!$J$3,0)),0,IF(AY24>=th_24h_Graf!BJ24,th_24h_Graf!$J$3,0)))","v":{"$error":"#N/A"}},0]
[null,null,{"$f":"IF(th_24h_Graf!$G$3=\"\",\"\",C24+th_24h_Graf!$J$3)","v":"07:20:00"},null,null,null,null,{"$f":"IF(th_24h_Graf!$G$3=\"\",\"\",H24+th_24h_Graf!$J$3)","v":"07:20:00"},null,null,{"$f":"IF(AND(th_24h_Graf_Tot!$R$1=TRUE,J25>0),BC25,NA())","v":{"$error":"#N/A"}},{"$f":"IF(AND(th_24h_Graf_Tot!$Q$1=TRUE,J25>0),BD25,NA())","v":{"$error":"#N/A"}},null,{"$f":"IF(AND(th_24h_Graf_Tot!$M$1=TRUE,E25>0),E25,NA())","v":{"$error":"#N/A"}},{"$f":"IF(AND(th_24h_Graf_Tot!$V$1=TRUE,D25>0),D25,NA())","v":{"$error":"#N/A"}},null,null,null,null,null,null,null,null,null,null,null,null,null,null,null,null,null,null,null,null,null,null,null,null,null,null,{"$f":"VLOOKUP(\"6º día\",$B$3:$D$1011,3,FALSE)","v":0},{"$f":"IF(AP25<>0,\"6.- \"&DAY($L$1+5)&\"/\"&MONTH($L$1+5)&\"/\"&YEAR($L$1+5),\"Sin datos\")","v":"Sin datos"},"0/1/1900",null,null,0,"",{"$f":"IF(th_24h_Graf_Tot!$L$83=0,\"\",D25-(th_24h_Graf_Tot!$Q$82/th_24h_Graf_Tot!$L$83)*(D25-IF(I25=\"\",TE,I25)))","v":""},"",{"$f":"IF(AND(th_24h_Graf_Tot!$A$4=TRUE,BB25>0),BB25,NA())","v":{"$error":"#N/A"}},null,0,{"$f":"IF(th_24h_Graf_Tot!$A$4=FALSE,\"\",IF(ISERROR(IF(AW25=\"\",\"\",IF(AU25/(610.5*EXP(1)^((17.269*AW25)/(237.3+AW25)))*100>100,100,AU25/(610.5*EXP(1)^((17.269*AW25)/(237.3+AW25)))*100))),\"\",IF(AW25=\"\",\"\",IF(AU25/(610.5*EXP(1)^((17.269*AW25)/(237.3+AW25)))*100>100,100,AU25/(610.5*EXP(1)^((17.269*AW25)/(237.3+AW25)))*100))))","v":""},0,{"$f":"IF(th_24h_Graf!$J$3<0.02,BA25,IF(th_24h_Graf!$J$3<0.04,BB25,BC25))","v":0},null,null,{"$f":"IF(AY25=\"\",0,IF(ISERROR(IF(AY25>=th_24h_Graf!BJ25,th_24h_Graf!$J$3,0)),0,IF(AY25>=th_24h_Graf!BJ25,th_24h_Graf!$J$3,0)))","v":{"$error":"#N/A"}},0]
[null,null,{"$f":"IF(th_24h_Graf!$G$3=\"\",\"\",C25+th_24h_Graf!$J$3)","v":"07:40:00"},null,null,null,null,{"$f":"IF(th_24h_Graf!$G$3=\"\",\"\",H25+th_24h_Graf!$J$3)","v":"07:40:00"},null,null,{"$f":"IF(AND(th_24h_Graf_Tot!$R$1=TRUE,J26>0),BC26,NA())","v":{"$error":"#N/A"}},{"$f":"IF(AND(th_24h_Graf_Tot!$Q$1=TRUE,J26>0),BD26,NA())","v":{"$error":"#N/A"}},null,{"$f":"IF(AND(th_24h_Graf_Tot!$M$1=TRUE,E26>0),E26,NA())","v":{"$error":"#N/A"}},{"$f":"IF(AND(th_24h_Graf_Tot!$V$1=TRUE,D26>0),D26,NA())","v":{"$error":"#N/A"}},null,null,null,null,null,null,null,null,null,null,null,null,null,null,null,null,null,null,null,null,null,null,null,null,null,null,{"$f":"VLOOKUP(\"7º día\",$B$3:$D$1011,3,FALSE)","v":0},{"$f":"IF(AP26<>0,\"7.- \"&DAY($L$1+6)&\"/\"&MONTH($L$1+6)&\"/\"&YEAR($L$1+6),\"Sin datos\")","v":"Sin datos"},"0/1/1900",null,null,0,"",{"$f":"IF(th_24h_Graf_Tot!$L$83=0,\"\",D26-(th_24h_Graf_Tot!$Q$82/th_24h_Graf_Tot!$L$83)*(D26-IF(I26=\"\",TE,I26)))","v":""},"",{"$f":"IF(AND(th_24h_Graf_Tot!$A$4=TRUE,BB26>0),BB26,NA())","v":{"$error":"#N/A"}},null,0,{"$f":"IF(th_24h_Graf_Tot!$A$4=FALSE,\"\",IF(ISERROR(IF(AW26=\"\",\"\",IF(AU26/(610.5*EXP(1)^((17.269*AW26)/(237.3+AW26)))*100>100,100,AU26/(610.5*EXP(1)^((17.269*AW26)/(237.3+AW26)))*100))),\"\",IF(AW26=\"\",\"\",IF(AU26/(610.5*EXP(1)^((17.269*AW26)/(237.3+AW26)))*100>100,100,AU26/(610.5*EXP(1)^((17.269*AW26)/(237.3+AW26)))*100))))","v":""},0,{"$f":"IF(th_24h_Graf!$J$3<0.02,BA26,IF(th_24h_Graf!$J$3<0.04,BB26,BC26))","v":0},null,null,{"$f":"IF(AY26=\"\",0,IF(ISERROR(IF(AY26>=th_24h_Graf!BJ26,th_24h_Graf!$J$3,0)),0,IF(AY26>=th_24h_Graf!BJ26,th_24h_Graf!$J$3,0)))","v":{"$error":"#N/A"}},0]
[null,null,{"$f":"IF(th_24h_Graf!$G$3=\"\",\"\",C26+th_24h_Graf!$J$3)","v":"08:00:00"},null,null,null,null,{"$f":"IF(th_24h_Graf!$G$3=\"\",\"\",H26+th_24h_Graf!$J$3)","v":"08:00:00"},null,null,{"$f":"IF(AND(th_24h_Graf_Tot!$R$1=TRUE,J27>0),BC27,NA())","v":{"$error":"#N/A"}},{"$f":"IF(AND(th_24h_Graf_Tot!$Q$1=TRUE,J27>0),BD27,NA())","v":{"$error":"#N/A"}},null,{"$f":"IF(AND(th_24h_Graf_Tot!$M$1=TRUE,E27>0),E27,NA())","v":{"$error":"#N/A"}},{"$f":"IF(AND(th_24h_Graf_Tot!$V$1=TRUE,D27>0),D27,NA())","v":{"$error":"#N/A"}},null,null,null,null,null,null,null,null,null,null,null,null,null,null,null,null,null,null,null,null,null,null,null,null,null,null,{"$f":"VLOOKUP(\"8º día\",$B$3:$D$1011,3,FALSE)","v":0},{"$f":"IF(AP27<>0,\"8.- \"&DAY($L$1+7)&\"/\"&MONTH($L$1+7)&\"/\"&YEAR($L$1+7),\"Sin datos\")","v":"Sin datos"},"0/1/1900",null,null,0,"",{"$f":"IF(th_24h_Graf_Tot!$L$83=0,\"\",D27-(th_24h_Graf_Tot!$Q$82/th_24h_Graf_Tot!$L$83)*(D27-IF(I27=\"\",TE,I27)))","v":""},"",{"$f":"IF(AND(th_24h_Graf_Tot!$A$4=TRUE,BB27>0),BB27,NA())","v":{"$error":"#N/A"}},null,0,{"$f":"IF(th_24h_Graf_Tot!$A$4=FALSE,\"\",IF(ISERROR(IF(AW27=\"\",\"\",IF(AU27/(610.5*EXP(1)^((17.269*AW27)/(237.3+AW27)))*100>100,100,AU27/(610.5*EXP(1)^((17.269*AW27)/(237.3+AW27)))*100))),\"\",IF(AW27=\"\",\"\",IF(AU27/(610.5*EXP(1)^((17.269*AW27)/(237.3+AW27)))*100>100,100,AU27/(610.5*EXP(1)^((17.269*AW27)/(237.3+AW27)))*100))))","v":""},0,{"$f":"IF(th_24h_Graf!$J$3<0.02,BA27,IF(th_24h_Graf!$J$3<0.04,BB27,BC27))","v":0},null,null,{"$f":"IF(AY27=\"\",0,IF(ISERROR(IF(AY27>=th_24h_Graf!BJ27,th_24h_Graf!$J$3,0)),0,IF(AY27>=th_24h_Graf!BJ27,th_24h_Graf!$J$3,0)))","v":{"$error":"#N/A"}},0]
[null,{"$f":"IF(th_24h_Graf!$J$3>0.04,\"2º día\",\"\")","v":""},{"$f":"IF(th_24h_Graf!$G$3=\"\",\"\",C27+th_24h_Graf!$J$3)","v":"08:20:00"},null,null,null,{"$f":"IF(th_24h_Graf!$J$3>0.04,\"2º día\",\"\")","v":""},{"$f":"IF(th_24h_Graf!$G$3=\"\",\"\",H27+th_24h_Graf!$J$3)","v":"08:20:00"},null,null,{"$f":"IF(AND(th_24h_Graf_Tot!$R$1=TRUE,J28>0),BC28,NA())","v":{"$error":"#N/A"}},{"$f":"IF(AND(th_24h_Graf_Tot!$Q$1=TRUE,J28>0),BD28,NA())","v":{"$error":"#N/A"}},null,{"$f":"IF(AND(th_24h_Graf_Tot!$M$1=TRUE,E28>0),E28,NA())","v":{"$error":"#N/A"}},{"$f":"IF(AND(th_24h_Graf_Tot!$V$1=TRUE,D28>0),D28,NA())","v":{"$error":"#N/A"}},null,null,null,null,null,null,null,null,null,null,null,null,null,null,null,null,null,null,null,null,null,null,null,null,null,null,{"$f":"VLOOKUP(\"9º día\",$B$3:$D$1011,3,FALSE)","v":0},{"$f":"IF(AP28<>0,\"9.- \"&DAY($L$1+8)&\"/\"&MONTH($L$1+8)&\"/\"&YEAR($L$1+8),\"Sin datos\")","v":"Sin datos"},"0/1/1900",null,null,0,"",{"$f":"IF(th_24h_Graf_Tot!$L$83=0,\"\",D28-(th_24h_Graf_Tot!$Q$82/th_24h_Graf_Tot!$L$83)*(D28-IF(I28=\"\",TE,I28)))","v":""},"",{"$f":"IF(AND(th_24h_Graf_Tot!$A$4=TRUE,BB28>0),BB28,NA())","v":{"$error":"#N/A"}},{"$f":"IF(th_24h_Graf!$J$3>0.04,\"2º día\",\"\")","v":""},0,{"$f":"IF(th_24h_Graf_Tot!$A$4=FALSE,\"\",IF(ISERROR(IF(AW28=\"\",\"\",IF(AU28/(610.5*EXP(1)^((17.269*AW28)/(237.3+AW28)))*100>100,100,AU28/(610.5*EXP(1)^((17.269*AW28)/(237.3+AW28)))*100))),\"\",IF(AW28=\"\",\"\",IF(AU28/(610.5*EXP(1)^((17.269*AW28)/(237.3+AW28)))*100>100,100,AU28/(610.5*EXP(1)^((17.269*AW28)/(237.3+AW28)))*100))))","v":""},0,{"$f":"IF(th_24h_Graf!$J$3<0.02,BA28,IF(th_24h_Graf!$J$3<0.04,BB28,BC28))","v":0},null,null,{"$f":"IF(AY28=\"\",0,IF(ISERROR(IF(AY28>=th_24h_Graf!BJ28,th_24h_Graf!$J$3,0)),0,IF(AY28>=th_24h_Graf!BJ28,th_24h_Graf!$J$3,0)))","v":{"$error":"#N/A"}},0]
[null,null,{"$f":"IF(th_24h_Graf!$G$3=\"\",\"\",C28+th_24h_Graf!$J$3)","v":"08:40:00"},null,null,null,null,{"$f":"IF(th_24h_Graf!$G$3=\"\",\"\",H28+th_24h_Graf!$J$3)","v":"08:40:00"},null,null,{"$f":"IF(AND(th_24h_Graf_Tot!$R$1=TRUE,J29>0),BC29,NA())","v":{"$error":"#N/A"}},{"$f":"IF(AND(th_24h_Graf_Tot!$Q$1=TRUE,J29>0),BD29,NA())","v":{"$error":"#N/A"}},null,{"$f":"IF(AND(th_24h_Graf_Tot!$M$1=TRUE,E29>0),E29,NA())","v":{"$error":"#N/A"}},{"$f":"IF(AND(th_24h_Graf_Tot!$V$1=TRUE,D29>0),D29,NA())","v":{"$error":"#N/A"}},null,null,null,null,null,null,null,null,null,null,null,null,null,null,null,null,null,null,null,null,null,null,null,null,null,null,{"$f":"VLOOKUP(\"10º día\",$B$3:$D$1011,3,FALSE)","v":0},{"$f":"IF(AP29<>0,\"10.- \"&DAY($L$1+9)&\"/\"&MONTH($L$1+9)&\"/\"&YEAR($L$1+9),\"Sin datos\")","v":"Sin datos"},"0/1/1900",null,null,0,"",{"$f":"IF(th_24h_Graf_Tot!$L$83=0,\"\",D29-(th_24h_Graf_Tot!$Q$82/th_24h_Graf_Tot!$L$83)*(D29-IF(I29=\"\",TE,I29)))","v":""},"",{"$f":"IF(AND(th_24h_Graf_Tot!$A$4=TRUE,BB29>0),BB29,NA())","v":{"$error":"#N/A"}},null,0,{"$f":"IF(th_24h_Graf_Tot!$A$4=FALSE,\"\",IF(ISERROR(IF(AW29=\"\",\"\",IF(AU29/(610.5*EXP(1)^((17.269*AW29)/(237.3+AW29)))*100>100,100,AU29/(610.5*EXP(1)^((17.269*AW29)/(237.3+AW29)))*100))),\"\",IF(AW29=\"\",\"\",IF(AU29/(610.5*EXP(1)^((17.269*AW29)/(237.3+AW29)))*100>100,100,AU29/(610.5*EXP(1)^((17.269*AW29)/(237.3+AW29)))*100))))","v":""},0,{"$f":"IF(th_24h_Graf!$J$3<0.02,BA29,IF(th_24h_Graf!$J$3<0.04,BB29,BC29))","v":0},null,null,{"$f":"IF(AY29=\"\",0,IF(ISERROR(IF(AY29>=th_24h_Graf!BJ29,th_24h_Graf!$J$3,0)),0,IF(AY29>=th_24h_Graf!BJ29,th_24h_Graf!$J$3,0)))","v":{"$error":"#N/A"}},0]
[null,null,{"$f":"IF(th_24h_Graf!$G$3=\"\",\"\",C29+th_24h_Graf!$J$3)","v":"09:00:00"},null,null,null,null,{"$f":"IF(th_24h_Graf!$G$3=\"\",\"\",H29+th_24h_Graf!$J$3)","v":"09:00:00"},null,null,{"$f":"IF(AND(th_24h_Graf_Tot!$R$1=TRUE,J30>0),BC30,NA())","v":{"$error":"#N/A"}},{"$f":"IF(AND(th_24h_Graf_Tot!$Q$1=TRUE,J30>0),BD30,NA())","v":{"$error":"#N/A"}},null,{"$f":"IF(AND(th_24h_Graf_Tot!$M$1=TRUE,E30>0),E30,NA())","v":{"$error":"#N/A"}},{"$f":"IF(AND(th_24h_Graf_Tot!$V$1=TRUE,D30>0),D30,NA())","v":{"$error":"#N/A"}},null,null,null,null,null,null,null,null,null,null,null,null,null,null,null,null,null,null,null,null,null,null,null,null,null,null,{"$f":"VLOOKUP(\"11º día\",$B$3:$D$1011,3,FALSE)","v":0},{"$f":"IF(AP30<>0,\"11.- \"&DAY($L$1+10)&\"/\"&MONTH($L$1+10)&\"/\"&YEAR($L$1+10),\"Sin datos\")","v":"Sin datos"},"0/1/1900",null,null,0,"",{"$f":"IF(th_24h_Graf_Tot!$L$83=0,\"\",D30-(th_24h_Graf_Tot!$Q$82/th_24h_Graf_Tot!$L$83)*(D30-IF(I30=\"\",TE,I30)))","v":""},"",{"$f":"IF(AND(th_24h_Graf_Tot!$A$4=TRUE,BB30>0),BB30,NA())","v":{"$error":"#N/A"}},null,0,{"$f":"IF(th_24h_Graf_Tot!$A$4=FALSE,\"\",IF(ISERROR(IF(AW30=\"\",\"\",IF(AU30/(610.5*EXP(1)^((17.269*AW30)/(237.3+AW30)))*100>100,100,AU30/(610.5*EXP(1)^((17.269*AW30)/(237.3+AW30)))*100))),\"\",IF(AW30=\"\",\"\",IF(AU30/(610.5*EXP(1)^((17.269*AW30)/(237.3+AW30)))*100>100,100,AU30/(610.5*EXP(1)^((17.269*AW30)/(237.3+AW30)))*100))))","v":""},0,{"$f":"IF(th_24h_Graf!$J$3<0.02,BA30,IF(th_24h_Graf!$J$3<0.04,BB30,BC30))","v":0},null,null,{"$f":"IF(AY30=\"\",0,IF(ISERROR(IF(AY30>=th_24h_Graf!BJ30,th_24h_Graf!$J$3,0)),0,IF(AY30>=th_24h_Graf!BJ30,th_24h_Graf!$J$3,0)))","v":{"$error":"#N/A"}},0]
[null,null,{"$f":"IF(th_24h_Graf!$G$3=\"\",\"\",C30+th_24h_Graf!$J$3)","v":"09:20:00"},null,null,null,null,{"$f":"IF(th_24h_Graf!$G$3=\"\",\"\",H30+th_24h_Graf!$J$3)","v":"09:20:00"},null,null,{"$f":"IF(AND(th_24h_Graf_Tot!$R$1=TRUE,J31>0),BC31,NA())","v":{"$error":"#N/A"}},{"$f":"IF(AND(th_24h_Graf_Tot!$Q$1=TRUE,J31>0),BD31,NA())","v":{"$error":"#N/A"}},null,{"$f":"IF(AND(th_24h_Graf_Tot!$M$1=TRUE,E31>0),E31,NA())","v":{"$error":"#N/A"}},{"$f":"IF(AND(th_24h_Graf_Tot!$V$1=TRUE,D31>0),D31,NA())","v":{"$error":"#N/A"}},null,null,null,null,null,null,null,null,null,null,null,null,null,null,null,null,null,null,null,null,null,null,null,null,null,null,{"$f":"VLOOKUP(\"12º día\",$B$3:$D$1011,3,FALSE)","v":0},{"$f":"IF(AP31<>0,\"12.- \"&DAY($L$1+11)&\"/\"&MONTH($L$1+11)&\"/\"&YEAR($L$1+11),\"Sin datos\")","v":"Sin datos"},"0/1/1900",null,null,0,"",{"$f":"IF(th_24h_Graf_Tot!$L$83=0,\"\",D31-(th_24h_Graf_Tot!$Q$82/th_24h_Graf_Tot!$L$83)*(D31-IF(I31=\"\",TE,I31)))","v":""},"",{"$f":"IF(AND(th_24h_Graf_Tot!$A$4=TRUE,BB31>0),BB31,NA())","v":{"$error":"#N/A"}},null,0,{"$f":"IF(th_24h_Graf_Tot!$A$4=FALSE,\"\",IF(ISERROR(IF(AW31=\"\",\"\",IF(AU31/(610.5*EXP(1)^((17.269*AW31)/(237.3+AW31)))*100>100,100,AU31/(610.5*EXP(1)^((17.269*AW31)/(237.3+AW31)))*100))),\"\",IF(AW31=\"\",\"\",IF(AU31/(610.5*EXP(1)^((17.269*AW31)/(237.3+AW31)))*100>100,100,AU31/(610.5*EXP(1)^((17.269*AW31)/(237.3+AW31)))*100))))","v":""},0,{"$f":"IF(th_24h_Graf!$J$3<0.02,BA31,IF(th_24h_Graf!$J$3<0.04,BB31,BC31))","v":0},null,null,{"$f":"IF(AY31=\"\",0,IF(ISERROR(IF(AY31>=th_24h_Graf!BJ31,th_24h_Graf!$J$3,0)),0,IF(AY31>=th_24h_Graf!BJ31,th_24h_Graf!$J$3,0)))","v":{"$error":"#N/A"}},0]
[null,null,{"$f":"IF(th_24h_Graf!$G$3=\"\",\"\",C31+th_24h_Graf!$J$3)","v":"09:40:00"},null,null,null,null,{"$f":"IF(th_24h_Graf!$G$3=\"\",\"\",H31+th_24h_Graf!$J$3)","v":"09:40:00"},null,null,{"$f":"IF(AND(th_24h_Graf_Tot!$R$1=TRUE,J32>0),BC32,NA())","v":{"$error":"#N/A"}},{"$f":"IF(AND(th_24h_Graf_Tot!$Q$1=TRUE,J32>0),BD32,NA())","v":{"$error":"#N/A"}},null,{"$f":"IF(AND(th_24h_Graf_Tot!$M$1=TRUE,E32>0),E32,NA())","v":{"$error":"#N/A"}},{"$f":"IF(AND(th_24h_Graf_Tot!$V$1=TRUE,D32>0),D32,NA())","v":{"$error":"#N/A"}},null,null,null,null,null,null,null,null,null,null,null,null,null,null,null,null,null,null,null,null,null,null,null,null,null,null,{"$f":"VLOOKUP(\"13º día\",$B$3:$D$1011,3,FALSE)","v":0},{"$f":"IF(AP32<>0,\"13.- \"&DAY($L$1+12)&\"/\"&MONTH($L$1+12)&\"/\"&YEAR($L$1+12),\"Sin datos\")","v":"Sin datos"},"0/1/1900",null,null,0,"",{"$f":"IF(th_24h_Graf_Tot!$L$83=0,\"\",D32-(th_24h_Graf_Tot!$Q$82/th_24h_Graf_Tot!$L$83)*(D32-IF(I32=\"\",TE,I32)))","v":""},"",{"$f":"IF(AND(th_24h_Graf_Tot!$A$4=TRUE,BB32>0),BB32,NA())","v":{"$error":"#N/A"}},null,0,{"$f":"IF(th_24h_Graf_Tot!$A$4=FALSE,\"\",IF(ISERROR(IF(AW32=\"\",\"\",IF(AU32/(610.5*EXP(1)^((17.269*AW32)/(237.3+AW32)))*100>100,100,AU32/(610.5*EXP(1)^((17.269*AW32)/(237.3+AW32)))*100))),\"\",IF(AW32=\"\",\"\",IF(AU32/(610.5*EXP(1)^((17.269*AW32)/(237.3+AW32)))*100>100,100,AU32/(610.5*EXP(1)^((17.269*AW32)/(237.3+AW32)))*100))))","v":""},0,{"$f":"IF(th_24h_Graf!$J$3<0.02,BA32,IF(th_24h_Graf!$J$3<0.04,BB32,BC32))","v":0},null,null,{"$f":"IF(AY32=\"\",0,IF(ISERROR(IF(AY32>=th_24h_Graf!BJ32,th_24h_Graf!$J$3,0)),0,IF(AY32>=th_24h_Graf!BJ32,th_24h_Graf!$J$3,0)))","v":{"$error":"#N/A"}},0]
[null,null,{"$f":"IF(th_24h_Graf!$G$3=\"\",\"\",C32+th_24h_Graf!$J$3)","v":"10:00:00"},null,null,null,null,{"$f":"IF(th_24h_Graf!$G$3=\"\",\"\",H32+th_24h_Graf!$J$3)","v":"10:00:00"},null,null,{"$f":"IF(AND(th_24h_Graf_Tot!$R$1=TRUE,J33>0),BC33,NA())","v":{"$error":"#N/A"}},{"$f":"IF(AND(th_24h_Graf_Tot!$Q$1=TRUE,J33>0),BD33,NA())","v":{"$error":"#N/A"}},null,{"$f":"IF(AND(th_24h_Graf_Tot!$M$1=TRUE,E33>0),E33,NA())","v":{"$error":"#N/A"}},{"$f":"IF(AND(th_24h_Graf_Tot!$V$1=TRUE,D33>0),D33,NA())","v":{"$error":"#N/A"}},null,null,null,null,null,null,null,null,null,null,null,null,null,null,null,null,null,null,null,null,null,null,null,null,null,null,{"$f":"VLOOKUP(\"14º día\",$B$3:$D$1011,3,FALSE)","v":0},{"$f":"IF(AP33<>0,\"14.- \"&DAY($L$1+13)&\"/\"&MONTH($L$1+13)&\"/\"&YEAR($L$1+13),\"Sin datos\")","v":"Sin datos"},"0/1/1900",null,null,0,"",{"$f":"IF(th_24h_Graf_Tot!$L$83=0,\"\",D33-(th_24h_Graf_Tot!$Q$82/th_24h_Graf_Tot!$L$83)*(D33-IF(I33=\"\",TE,I33)))","v":""},"",{"$f":"IF(AND(th_24h_Graf_Tot!$A$4=TRUE,BB33>0),BB33,NA())","v":{"$error":"#N/A"}},null,0,{"$f":"IF(th_24h_Graf_Tot!$A$4=FALSE,\"\",IF(ISERROR(IF(AW33=\"\",\"\",IF(AU33/(610.5*EXP(1)^((17.269*AW33)/(237.3+AW33)))*100>100,100,AU33/(610.5*EXP(1)^((17.269*AW33)/(237.3+AW33)))*100))),\"\",IF(AW33=\"\",\"\",IF(AU33/(610.5*EXP(1)^((17.269*AW33)/(237.3+AW33)))*100>100,100,AU33/(610.5*EXP(1)^((17.269*AW33)/(237.3+AW33)))*100))))","v":""},0,{"$f":"IF(th_24h_Graf!$J$3<0.02,BA33,IF(th_24h_Graf!$J$3<0.04,BB33,BC33))","v":0},null,null,{"$f":"IF(AY33=\"\",0,IF(ISERROR(IF(AY33>=th_24h_Graf!BJ33,th_24h_Graf!$J$3,0)),0,IF(AY33>=th_24h_Graf!BJ33,th_24h_Graf!$J$3,0)))","v":{"$error":"#N/A"}},0]
[null,null,{"$f":"IF(th_24h_Graf!$G$3=\"\",\"\",C33+th_24h_Graf!$J$3)","v":"10:20:00"},null,null,null,null,{"$f":"IF(th_24h_Graf!$G$3=\"\",\"\",H33+th_24h_Graf!$J$3)","v":"10:20:00"},null,null,{"$f":"IF(AND(th_24h_Graf_Tot!$R$1=TRUE,J34>0),BC34,NA())","v":{"$error":"#N/A"}},{"$f":"IF(AND(th_24h_Graf_Tot!$Q$1=TRUE,J34>0),BD34,NA())","v":{"$error":"#N/A"}},null,{"$f":"IF(AND(th_24h_Graf_Tot!$M$1=TRUE,E34>0),E34,NA())","v":{"$error":"#N/A"}},{"$f":"IF(AND(th_24h_Graf_Tot!$V$1=TRUE,D34>0),D34,NA())","v":{"$error":"#N/A"}},null,null,null,null,null,null,null,null,null,null,null,null,null,null,null,null,null,null,null,null,null,null,null,null,null,null,null,null,null,null,null,0,"",{"$f":"IF(th_24h_Graf_Tot!$L$83=0,\"\",D34-(th_24h_Graf_Tot!$Q$82/th_24h_Graf_Tot!$L$83)*(D34-IF(I34=\"\",TE,I34)))","v":""},"",{"$f":"IF(AND(th_24h_Graf_Tot!$A$4=TRUE,BB34>0),BB34,NA())","v":{"$error":"#N/A"}},null,0,{"$f":"IF(th_24h_Graf_Tot!$A$4=FALSE,\"\",IF(ISERROR(IF(AW34=\"\",\"\",IF(AU34/(610.5*EXP(1)^((17.269*AW34)/(237.3+AW34)))*100>100,100,AU34/(610.5*EXP(1)^((17.269*AW34)/(237.3+AW34)))*100))),\"\",IF(AW34=\"\",\"\",IF(AU34/(610.5*EXP(1)^((17.269*AW34)/(237.3+AW34)))*100>100,100,AU34/(610.5*EXP(1)^((17.269*AW34)/(237.3+AW34)))*100))))","v":""},0,{"$f":"IF(th_24h_Graf!$J$3<0.02,BA34,IF(th_24h_Graf!$J$3<0.04,BB34,BC34))","v":0},null,null,{"$f":"IF(AY34=\"\",0,IF(ISERROR(IF(AY34>=th_24h_Graf!BJ34,th_24h_Graf!$J$3,0)),0,IF(AY34>=th_24h_Graf!BJ34,th_24h_Graf!$J$3,0)))","v":{"$error":"#N/A"}},0]
[null,null,{"$f":"IF(th_24h_Graf!$G$3=\"\",\"\",C34+th_24h_Graf!$J$3)","v":"10:40:00"},null,null,null,null,{"$f":"IF(th_24h_Graf!$G$3=\"\",\"\",H34+th_24h_Graf!$J$3)","v":"10:40:00"},null,null,{"$f":"IF(AND(th_24h_Graf_Tot!$R$1=TRUE,J35>0),BC35,NA())","v":{"$error":"#N/A"}},{"$f":"IF(AND(th_24h_Graf_Tot!$Q$1=TRUE,J35>0),BD35,NA())","v":{"$error":"#N/A"}},null,{"$f":"IF(AND(th_24h_Graf_Tot!$M$1=TRUE,E35>0),E35,NA())","v":{"$error":"#N/A"}},{"$f":"IF(AND(th_24h_Graf_Tot!$V$1=TRUE,D35>0),D35,NA())","v":{"$error":"#N/A"}},null,null,null,null,null,null,null,null,null,null,null,null,null,null,null,null,null,null,null,null,null,null,null,null,null,null,null,null,null,null,null,0,"",{"$f":"IF(th_24h_Graf_Tot!$L$83=0,\"\",D35-(th_24h_Graf_Tot!$Q$82/th_24h_Graf_Tot!$L$83)*(D35-IF(I35=\"\",TE,I35)))","v":""},"",{"$f":"IF(AND(th_24h_Graf_Tot!$A$4=TRUE,BB35>0),BB35,NA())","v":{"$error":"#N/A"}},null,{"$f":"$AQ$3","v":0},{"$f":"IF(th_24h_Graf_Tot!$A$4=FALSE,\"\",IF(ISERROR(IF(AW35=\"\",\"\",IF(AU35/(610.5*EXP(1)^((17.269*AW35)/(237.3+AW35)))*100>100,100,AU35/(610.5*EXP(1)^((17.269*AW35)/(237.3+AW35)))*100))),\"\",IF(AW35=\"\",\"\",IF(AU35/(610.5*EXP(1)^((17.269*AW35)/(237.3+AW35)))*100>100,100,AU35/(610.5*EXP(1)^((17.269*AW35)/(237.3+AW35)))*100))))","v":""},{"$f":"$AR$3","v":0},{"$f":"IF(th_24h_Graf!$J$3<0.02,BA35,IF(th_24h_Graf!$J$3<0.04,BB35,BC35))","v":0},null,null,{"$f":"IF(AY35=\"\",0,IF(ISERROR(IF(AY35>=th_24h_Graf!BJ35,th_24h_Graf!$J$3,0)),0,IF(AY35>=th_24h_Graf!BJ35,th_24h_Graf!$J$3,0)))","v":{"$error":"#N/A"}},0]
[null,null,{"$f":"IF(th_24h_Graf!$G$3=\"\",\"\",C35+th_24h_Graf!$J$3)","v":"11:00:00"},null,null,null,null,{"$f":"IF(th_24h_Graf!$G$3=\"\",\"\",H35+th_24h_Graf!$J$3)","v":"11:00:00"},null,null,{"$f":"IF(AND(th_24h_Graf_Tot!$R$1=TRUE,J36>0),BC36,NA())","v":{"$error":"#N/A"}},{"$f":"IF(AND(th_24h_Graf_Tot!$Q$1=TRUE,J36>0),BD36,NA())","v":{"$error":"#N/A"}},null,{"$f":"IF(AND(th_24h_Graf_Tot!$M$1=TRUE,E36>0),E36,NA())","v":{"$error":"#N/A"}},{"$f":"IF(AND(th_24h_Graf_Tot!$V$1=TRUE,D36>0),D36,NA())","v":{"$error":"#N/A"}},null,null,null,null,null,null,null,null,null,null,null,null,null,null,null,null,null,null,null,null,null,null,null,null,null,null,null,null,null,null,null,0,"",{"$f":"IF(th_24h_Graf_Tot!$L$83=0,\"\",D36-(th_24h_Graf_Tot!$Q$82/th_24h_Graf_Tot!$L$83)*(D36-IF(I36=\"\",TE,I36)))","v":""},"",{"$f":"IF(AND(th_24h_Graf_Tot!$A$4=TRUE,BB36>0),BB36,NA())","v":{"$error":"#N/A"}},null,0,{"$f":"IF(th_24h_Graf_Tot!$A$4=FALSE,\"\",IF(ISERROR(IF(AW36=\"\",\"\",IF(AU36/(610.5*EXP(1)^((17.269*AW36)/(237.3+AW36)))*100>100,100,AU36/(610.5*EXP(1)^((17.269*AW36)/(237.3+AW36)))*100))),\"\",IF(AW36=\"\",\"\",IF(AU36/(610.5*EXP(1)^((17.269*AW36)/(237.3+AW36)))*100>100,100,AU36/(610.5*EXP(1)^((17.269*AW36)/(237.3+AW36)))*100))))","v":""},0,{"$f":"IF(th_24h_Graf!$J$3<0.02,BA36,IF(th_24h_Graf!$J$3<0.04,BB36,BC36))","v":0},null,null,{"$f":"IF(AY36=\"\",0,IF(ISERROR(IF(AY36>=th_24h_Graf!BJ36,th_24h_Graf!$J$3,0)),0,IF(AY36>=th_24h_Graf!BJ36,th_24h_Graf!$J$3,0)))","v":{"$error":"#N/A"}},0]
[null,null,{"$f":"IF(th_24h_Graf!$G$3=\"\",\"\",C36+th_24h_Graf!$J$3)","v":"11:20:00"},null,null,null,null,{"$f":"IF(th_24h_Graf!$G$3=\"\",\"\",H36+th_24h_Graf!$J$3)","v":"11:20:00"},null,null,{"$f":"IF(AND(th_24h_Graf_Tot!$R$1=TRUE,J37>0),BC37,NA())","v":{"$error":"#N/A"}},{"$f":"IF(AND(th_24h_Graf_Tot!$Q$1=TRUE,J37>0),BD37,NA())","v":{"$error":"#N/A"}},null,{"$f":"IF(AND(th_24h_Graf_Tot!$M$1=TRUE,E37>0),E37,NA())","v":{"$error":"#N/A"}},{"$f":"IF(AND(th_24h_Graf_Tot!$V$1=TRUE,D37>0),D37,NA())","v":{"$error":"#N/A"}},null,null,null,null,null,null,null,null,null,null,null,null,null,null,null,null,null,null,null,null,null,null,null,null,null,null,null,null,null,null,null,0,"",{"$f":"IF(th_24h_Graf_Tot!$L$83=0,\"\",D37-(th_24h_Graf_Tot!$Q$82/th_24h_Graf_Tot!$L$83)*(D37-IF(I37=\"\",TE,I37)))","v":""},"",{"$f":"IF(AND(th_24h_Graf_Tot!$A$4=TRUE,BB37>0),BB37,NA())","v":{"$error":"#N/A"}},null,0,{"$f":"IF(th_24h_Graf_Tot!$A$4=FALSE,\"\",IF(ISERROR(IF(AW37=\"\",\"\",IF(AU37/(610.5*EXP(1)^((17.269*AW37)/(237.3+AW37)))*100>100,100,AU37/(610.5*EXP(1)^((17.269*AW37)/(237.3+AW37)))*100))),\"\",IF(AW37=\"\",\"\",IF(AU37/(610.5*EXP(1)^((17.269*AW37)/(237.3+AW37)))*100>100,100,AU37/(610.5*EXP(1)^((17.269*AW37)/(237.3+AW37)))*100))))","v":""},0,{"$f":"IF(th_24h_Graf!$J$3<0.02,BA37,IF(th_24h_Graf!$J$3<0.04,BB37,BC37))","v":0},null,null,{"$f":"IF(AY37=\"\",0,IF(ISERROR(IF(AY37>=th_24h_Graf!BJ37,th_24h_Graf!$J$3,0)),0,IF(AY37>=th_24h_Graf!BJ37,th_24h_Graf!$J$3,0)))","v":{"$error":"#N/A"}},0]
[null,null,{"$f":"IF(th_24h_Graf!$G$3=\"\",\"\",C37+th_24h_Graf!$J$3)","v":"11:40:00"},null,null,null,null,{"$f":"IF(th_24h_Graf!$G$3=\"\",\"\",H37+th_24h_Graf!$J$3)","v":"11:40:00"},null,null,{"$f":"IF(AND(th_24h_Graf_Tot!$R$1=TRUE,J38>0),BC38,NA())","v":{"$error":"#N/A"}},{"$f":"IF(AND(th_24h_Graf_Tot!$Q$1=TRUE,J38>0),BD38,NA())","v":{"$error":"#N/A"}},null,{"$f":"IF(AND(th_24h_Graf_Tot!$M$1=TRUE,E38>0),E38,NA())","v":{"$error":"#N/A"}},{"$f":"IF(AND(th_24h_Graf_Tot!$V$1=TRUE,D38>0),D38,NA())","v":{"$error":"#N/A"}},null,null,null,null,null,null,null,null,null,null,null,null,null,null,null,null,null,null,null,null,null,null,null,null,null,null,null,null,null,null,null,0,"",{"$f":"IF(th_24h_Graf_Tot!$L$83=0,\"\",D38-(th_24h_Graf_Tot!$Q$82/th_24h_Graf_Tot!$L$83)*(D38-IF(I38=\"\",TE,I38)))","v":""},"",{"$f":"IF(AND(th_24h_Graf_Tot!$A$4=TRUE,BB38>0),BB38,NA())","v":{"$error":"#N/A"}},null,0,{"$f":"IF(th_24h_Graf_Tot!$A$4=FALSE,\"\",IF(ISERROR(IF(AW38=\"\",\"\",IF(AU38/(610.5*EXP(1)^((17.269*AW38)/(237.3+AW38)))*100>100,100,AU38/(610.5*EXP(1)^((17.269*AW38)/(237.3+AW38)))*100))),\"\",IF(AW38=\"\",\"\",IF(AU38/(610.5*EXP(1)^((17.269*AW38)/(237.3+AW38)))*100>100,100,AU38/(610.5*EXP(1)^((17.269*AW38)/(237.3+AW38)))*100))))","v":""},0,{"$f":"IF(th_24h_Graf!$J$3<0.02,BA38,IF(th_24h_Graf!$J$3<0.04,BB38,BC38))","v":0},null,null,{"$f":"IF(AY38=\"\",0,IF(ISERROR(IF(AY38>=th_24h_Graf!BJ38,th_24h_Graf!$J$3,0)),0,IF(AY38>=th_24h_Graf!BJ38,th_24h_Graf!$J$3,0)))","v":{"$error":"#N/A"}},0]
[null,null,{"$f":"IF(th_24h_Graf!$G$3=\"\",\"\",C38+th_24h_Graf!$J$3)","v":"12:00:00"},null,null,null,null,{"$f":"IF(th_24h_Graf!$G$3=\"\",\"\",H38+th_24h_Graf!$J$3)","v":"12:00:00"},null,null,{"$f":"IF(AND(th_24h_Graf_Tot!$R$1=TRUE,J39>0),BC39,NA())","v":{"$error":"#N/A"}},{"$f":"IF(AND(th_24h_Graf_Tot!$Q$1=TRUE,J39>0),BD39,NA())","v":{"$error":"#N/A"}},null,{"$f":"IF(AND(th_24h_Graf_Tot!$M$1=TRUE,E39>0),E39,NA())","v":{"$error":"#N/A"}},{"$f":"IF(AND(th_24h_Graf_Tot!$V$1=TRUE,D39>0),D39,NA())","v":{"$error":"#N/A"}},null,null,null,null,null,null,null,null,null,null,null,null,null,null,null,null,null,null,null,null,null,null,null,null,null,null,null,null,null,null,null,0,"",{"$f":"IF(th_24h_Graf_Tot!$L$83=0,\"\",D39-(th_24h_Graf_Tot!$Q$82/th_24h_Graf_Tot!$L$83)*(D39-IF(I39=\"\",TE,I39)))","v":""},"",{"$f":"IF(AND(th_24h_Graf_Tot!$A$4=TRUE,BB39>0),BB39,NA())","v":{"$error":"#N/A"}},null,0,{"$f":"IF(th_24h_Graf_Tot!$A$4=FALSE,\"\",IF(ISERROR(IF(AW39=\"\",\"\",IF(AU39/(610.5*EXP(1)^((17.269*AW39)/(237.3+AW39)))*100>100,100,AU39/(610.5*EXP(1)^((17.269*AW39)/(237.3+AW39)))*100))),\"\",IF(AW39=\"\",\"\",IF(AU39/(610.5*EXP(1)^((17.269*AW39)/(237.3+AW39)))*100>100,100,AU39/(610.5*EXP(1)^((17.269*AW39)/(237.3+AW39)))*100))))","v":""},0,{"$f":"IF(th_24h_Graf!$J$3<0.02,BA39,IF(th_24h_Graf!$J$3<0.04,BB39,BC39))","v":0},null,null,{"$f":"IF(AY39=\"\",0,IF(ISERROR(IF(AY39>=th_24h_Graf!BJ39,th_24h_Graf!$J$3,0)),0,IF(AY39>=th_24h_Graf!BJ39,th_24h_Graf!$J$3,0)))","v":{"$error":"#N/A"}},0]
[null,null,{"$f":"IF(th_24h_Graf!$G$3=\"\",\"\",C39+th_24h_Graf!$J$3)","v":"12:20:00"},null,null,null,null,{"$f":"IF(th_24h_Graf!$G$3=\"\",\"\",H39+th_24h_Graf!$J$3)","v":"12:20:00"},null,null,{"$f":"IF(AND(th_24h_Graf_Tot!$R$1=TRUE,J40>0),BC40,NA())","v":{"$error":"#N/A"}},{"$f":"IF(AND(th_24h_Graf_Tot!$Q$1=TRUE,J40>0),BD40,NA())","v":{"$error":"#N/A"}},null,{"$f":"IF(AND(th_24h_Graf_Tot!$M$1=TRUE,E40>0),E40,NA())","v":{"$error":"#N/A"}},{"$f":"IF(AND(th_24h_Graf_Tot!$V$1=TRUE,D40>0),D40,NA())","v":{"$error":"#N/A"}},null,null,null,null,null,null,null,null,null,null,null,null,null,null,null,null,null,null,null,null,null,null,null,null,null,null,null,null,null,null,null,0,"",{"$f":"IF(th_24h_Graf_Tot!$L$83=0,\"\",D40-(th_24h_Graf_Tot!$Q$82/th_24h_Graf_Tot!$L$83)*(D40-IF(I40=\"\",TE,I40)))","v":""},"",{"$f":"IF(AND(th_24h_Graf_Tot!$A$4=TRUE,BB40>0),BB40,NA())","v":{"$error":"#N/A"}},null,0,{"$f":"IF(th_24h_Graf_Tot!$A$4=FALSE,\"\",IF(ISERROR(IF(AW40=\"\",\"\",IF(AU40/(610.5*EXP(1)^((17.269*AW40)/(237.3+AW40)))*100>100,100,AU40/(610.5*EXP(1)^((17.269*AW40)/(237.3+AW40)))*100))),\"\",IF(AW40=\"\",\"\",IF(AU40/(610.5*EXP(1)^((17.269*AW40)/(237.3+AW40)))*100>100,100,AU40/(610.5*EXP(1)^((17.269*AW40)/(237.3+AW40)))*100))))","v":""},0,{"$f":"IF(th_24h_Graf!$J$3<0.02,BA40,IF(th_24h_Graf!$J$3<0.04,BB40,BC40))","v":0},null,null,{"$f":"IF(AY40=\"\",0,IF(ISERROR(IF(AY40>=th_24h_Graf!BJ40,th_24h_Graf!$J$3,0)),0,IF(AY40>=th_24h_Graf!BJ40,th_24h_Graf!$J$3,0)))","v":{"$error":"#N/A"}},0]
[null,null,{"$f":"IF(th_24h_Graf!$G$3=\"\",\"\",C40+th_24h_Graf!$J$3)","v":"12:40:00"},null,null,null,null,{"$f":"IF(th_24h_Graf!$G$3=\"\",\"\",H40+th_24h_Graf!$J$3)","v":"12:40:00"},null,null,{"$f":"IF(AND(th_24h_Graf_Tot!$R$1=TRUE,J41>0),BC41,NA())","v":{"$error":"#N/A"}},{"$f":"IF(AND(th_24h_Graf_Tot!$Q$1=TRUE,J41>0),BD41,NA())","v":{"$error":"#N/A"}},null,{"$f":"IF(AND(th_24h_Graf_Tot!$M$1=TRUE,E41>0),E41,NA())","v":{"$error":"#N/A"}},{"$f":"IF(AND(th_24h_Graf_Tot!$V$1=TRUE,D41>0),D41,NA())","v":{"$error":"#N/A"}},null,null,null,null,null,null,null,null,null,null,null,null,null,null,null,null,null,null,null,null,null,null,null,null,null,null,null,null,null,null,null,0,"",{"$f":"IF(th_24h_Graf_Tot!$L$83=0,\"\",D41-(th_24h_Graf_Tot!$Q$82/th_24h_Graf_Tot!$L$83)*(D41-IF(I41=\"\",TE,I41)))","v":""},"",{"$f":"IF(AND(th_24h_Graf_Tot!$A$4=TRUE,BB41>0),BB41,NA())","v":{"$error":"#N/A"}},null,0,{"$f":"IF(th_24h_Graf_Tot!$A$4=FALSE,\"\",IF(ISERROR(IF(AW41=\"\",\"\",IF(AU41/(610.5*EXP(1)^((17.269*AW41)/(237.3+AW41)))*100>100,100,AU41/(610.5*EXP(1)^((17.269*AW41)/(237.3+AW41)))*100))),\"\",IF(AW41=\"\",\"\",IF(AU41/(610.5*EXP(1)^((17.269*AW41)/(237.3+AW41)))*100>100,100,AU41/(610.5*EXP(1)^((17.269*AW41)/(237.3+AW41)))*100))))","v":""},0,{"$f":"IF(th_24h_Graf!$J$3<0.02,BA41,IF(th_24h_Graf!$J$3<0.04,BB41,BC41))","v":0},null,null,{"$f":"IF(AY41=\"\",0,IF(ISERROR(IF(AY41>=th_24h_Graf!BJ41,th_24h_Graf!$J$3,0)),0,IF(AY41>=th_24h_Graf!BJ41,th_24h_Graf!$J$3,0)))","v":{"$error":"#N/A"}},0]
[null,null,{"$f":"IF(th_24h_Graf!$G$3=\"\",\"\",C41+th_24h_Graf!$J$3)","v":"13:00:00"},null,null,null,null,{"$f":"IF(th_24h_Graf!$G$3=\"\",\"\",H41+th_24h_Graf!$J$3)","v":"13:00:00"},null,null,{"$f":"IF(AND(th_24h_Graf_Tot!$R$1=TRUE,J42>0),BC42,NA())","v":{"$error":"#N/A"}},{"$f":"IF(AND(th_24h_Graf_Tot!$Q$1=TRUE,J42>0),BD42,NA())","v":{"$error":"#N/A"}},null,{"$f":"IF(AND(th_24h_Graf_Tot!$M$1=TRUE,E42>0),E42,NA())","v":{"$error":"#N/A"}},{"$f":"IF(AND(th_24h_Graf_Tot!$V$1=TRUE,D42>0),D42,NA())","v":{"$error":"#N/A"}},null,null,null,null,null,null,null,null,null,null,null,null,null,null,null,null,null,null,null,null,null,null,null,null,null,null,null,null,null,null,null,0,"",{"$f":"IF(th_24h_Graf_Tot!$L$83=0,\"\",D42-(th_24h_Graf_Tot!$Q$82/th_24h_Graf_Tot!$L$83)*(D42-IF(I42=\"\",TE,I42)))","v":""},"",{"$f":"IF(AND(th_24h_Graf_Tot!$A$4=TRUE,BB42>0),BB42,NA())","v":{"$error":"#N/A"}},null,0,{"$f":"IF(th_24h_Graf_Tot!$A$4=FALSE,\"\",IF(ISERROR(IF(AW42=\"\",\"\",IF(AU42/(610.5*EXP(1)^((17.269*AW42)/(237.3+AW42)))*100>100,100,AU42/(610.5*EXP(1)^((17.269*AW42)/(237.3+AW42)))*100))),\"\",IF(AW42=\"\",\"\",IF(AU42/(610.5*EXP(1)^((17.269*AW42)/(237.3+AW42)))*100>100,100,AU42/(610.5*EXP(1)^((17.269*AW42)/(237.3+AW42)))*100))))","v":""},0,{"$f":"IF(th_24h_Graf!$J$3<0.02,BA42,IF(th_24h_Graf!$J$3<0.04,BB42,BC42))","v":0},null,null,{"$f":"IF(AY42=\"\",0,IF(ISERROR(IF(AY42>=th_24h_Graf!BJ42,th_24h_Graf!$J$3,0)),0,IF(AY42>=th_24h_Graf!BJ42,th_24h_Graf!$J$3,0)))","v":{"$error":"#N/A"}},0]
[null,null,{"$f":"IF(th_24h_Graf!$G$3=\"\",\"\",C42+th_24h_Graf!$J$3)","v":"13:20:00"},null,null,null,null,{"$f":"IF(th_24h_Graf!$G$3=\"\",\"\",H42+th_24h_Graf!$J$3)","v":"13:20:00"},null,null,{"$f":"IF(AND(th_24h_Graf_Tot!$R$1=TRUE,J43>0),BC43,NA())","v":{"$error":"#N/A"}},{"$f":"IF(AND(th_24h_Graf_Tot!$Q$1=TRUE,J43>0),BD43,NA())","v":{"$error":"#N/A"}},null,{"$f":"IF(AND(th_24h_Graf_Tot!$M$1=TRUE,E43>0),E43,NA())","v":{"$error":"#N/A"}},{"$f":"IF(AND(th_24h_Graf_Tot!$V$1=TRUE,D43>0),D43,NA())","v":{"$error":"#N/A"}},null,null,null,null,null,null,null,null,null,null,null,null,null,null,null,null,null,null,null,null,null,null,null,null,null,null,null,null,null,null,null,0,"",{"$f":"IF(th_24h_Graf_Tot!$L$83=0,\"\",D43-(th_24h_Graf_Tot!$Q$82/th_24h_Graf_Tot!$L$83)*(D43-IF(I43=\"\",TE,I43)))","v":""},"",{"$f":"IF(AND(th_24h_Graf_Tot!$A$4=TRUE,BB43>0),BB43,NA())","v":{"$error":"#N/A"}},null,0,{"$f":"IF(th_24h_Graf_Tot!$A$4=FALSE,\"\",IF(ISERROR(IF(AW43=\"\",\"\",IF(AU43/(610.5*EXP(1)^((17.269*AW43)/(237.3+AW43)))*100>100,100,AU43/(610.5*EXP(1)^((17.269*AW43)/(237.3+AW43)))*100))),\"\",IF(AW43=\"\",\"\",IF(AU43/(610.5*EXP(1)^((17.269*AW43)/(237.3+AW43)))*100>100,100,AU43/(610.5*EXP(1)^((17.269*AW43)/(237.3+AW43)))*100))))","v":""},0,{"$f":"IF(th_24h_Graf!$J$3<0.02,BA43,IF(th_24h_Graf!$J$3<0.04,BB43,BC43))","v":0},null,null,{"$f":"IF(AY43=\"\",0,IF(ISERROR(IF(AY43>=th_24h_Graf!BJ43,th_24h_Graf!$J$3,0)),0,IF(AY43>=th_24h_Graf!BJ43,th_24h_Graf!$J$3,0)))","v":{"$error":"#N/A"}},0]
[null,null,{"$f":"IF(th_24h_Graf!$G$3=\"\",\"\",C43+th_24h_Graf!$J$3)","v":"13:40:00"},null,null,null,null,{"$f":"IF(th_24h_Graf!$G$3=\"\",\"\",H43+th_24h_Graf!$J$3)","v":"13:40:00"},null,null,{"$f":"IF(AND(th_24h_Graf_Tot!$R$1=TRUE,J44>0),BC44,NA())","v":{"$error":"#N/A"}},{"$f":"IF(AND(th_24h_Graf_Tot!$Q$1=TRUE,J44>0),BD44,NA())","v":{"$error":"#N/A"}},null,{"$f":"IF(AND(th_24h_Graf_Tot!$M$1=TRUE,E44>0),E44,NA())","v":{"$error":"#N/A"}},{"$f":"IF(AND(th_24h_Graf_Tot!$V$1=TRUE,D44>0),D44,NA())","v":{"$error":"#N/A"}},null,null,null,null,null,null,null,null,null,null,null,null,null,null,null,null,null,null,null,null,null,null,null,null,null,null,null,null,null,null,null,0,"",{"$f":"IF(th_24h_Graf_Tot!$L$83=0,\"\",D44-(th_24h_Graf_Tot!$Q$82/th_24h_Graf_Tot!$L$83)*(D44-IF(I44=\"\",TE,I44)))","v":""},"",{"$f":"IF(AND(th_24h_Graf_Tot!$A$4=TRUE,BB44>0),BB44,NA())","v":{"$error":"#N/A"}},null,0,{"$f":"IF(th_24h_Graf_Tot!$A$4=FALSE,\"\",IF(ISERROR(IF(AW44=\"\",\"\",IF(AU44/(610.5*EXP(1)^((17.269*AW44)/(237.3+AW44)))*100>100,100,AU44/(610.5*EXP(1)^((17.269*AW44)/(237.3+AW44)))*100))),\"\",IF(AW44=\"\",\"\",IF(AU44/(610.5*EXP(1)^((17.269*AW44)/(237.3+AW44)))*100>100,100,AU44/(610.5*EXP(1)^((17.269*AW44)/(237.3+AW44)))*100))))","v":""},0,{"$f":"IF(th_24h_Graf!$J$3<0.02,BA44,IF(th_24h_Graf!$J$3<0.04,BB44,BC44))","v":0},null,null,{"$f":"IF(AY44=\"\",0,IF(ISERROR(IF(AY44>=th_24h_Graf!BJ44,th_24h_Graf!$J$3,0)),0,IF(AY44>=th_24h_Graf!BJ44,th_24h_Graf!$J$3,0)))","v":{"$error":"#N/A"}},0]
[null,null,{"$f":"IF(th_24h_Graf!$G$3=\"\",\"\",C44+th_24h_Graf!$J$3)","v":"14:00:00"},null,null,null,null,{"$f":"IF(th_24h_Graf!$G$3=\"\",\"\",H44+th_24h_Graf!$J$3)","v":"14:00:00"},null,null,{"$f":"IF(AND(th_24h_Graf_Tot!$R$1=TRUE,J45>0),BC45,NA())","v":{"$error":"#N/A"}},{"$f":"IF(AND(th_24h_Graf_Tot!$Q$1=TRUE,J45>0),BD45,NA())","v":{"$error":"#N/A"}},null,{"$f":"IF(AND(th_24h_Graf_Tot!$M$1=TRUE,E45>0),E45,NA())","v":{"$error":"#N/A"}},{"$f":"IF(AND(th_24h_Graf_Tot!$V$1=TRUE,D45>0),D45,NA())","v":{"$error":"#N/A"}},null,null,null,null,null,null,null,null,null,null,null,null,null,null,null,null,null,null,null,null,null,null,null,null,null,null,null,null,null,null,null,0,"",{"$f":"IF(th_24h_Graf_Tot!$L$83=0,\"\",D45-(th_24h_Graf_Tot!$Q$82/th_24h_Graf_Tot!$L$83)*(D45-IF(I45=\"\",TE,I45)))","v":""},"",{"$f":"IF(AND(th_24h_Graf_Tot!$A$4=TRUE,BB45>0),BB45,NA())","v":{"$error":"#N/A"}},null,0,{"$f":"IF(th_24h_Graf_Tot!$A$4=FALSE,\"\",IF(ISERROR(IF(AW45=\"\",\"\",IF(AU45/(610.5*EXP(1)^((17.269*AW45)/(237.3+AW45)))*100>100,100,AU45/(610.5*EXP(1)^((17.269*AW45)/(237.3+AW45)))*100))),\"\",IF(AW45=\"\",\"\",IF(AU45/(610.5*EXP(1)^((17.269*AW45)/(237.3+AW45)))*100>100,100,AU45/(610.5*EXP(1)^((17.269*AW45)/(237.3+AW45)))*100))))","v":""},0,{"$f":"IF(th_24h_Graf!$J$3<0.02,BA45,IF(th_24h_Graf!$J$3<0.04,BB45,BC45))","v":0},null,null,{"$f":"IF(AY45=\"\",0,IF(ISERROR(IF(AY45>=th_24h_Graf!BJ45,th_24h_Graf!$J$3,0)),0,IF(AY45>=th_24h_Graf!BJ45,th_24h_Graf!$J$3,0)))","v":{"$error":"#N/A"}},0]
[null,null,{"$f":"IF(th_24h_Graf!$G$3=\"\",\"\",C45+th_24h_Graf!$J$3)","v":"14:20:00"},null,null,null,null,{"$f":"IF(th_24h_Graf!$G$3=\"\",\"\",H45+th_24h_Graf!$J$3)","v":"14:20:00"},null,null,{"$f":"IF(AND(th_24h_Graf_Tot!$R$1=TRUE,J46>0),BC46,NA())","v":{"$error":"#N/A"}},{"$f":"IF(AND(th_24h_Graf_Tot!$Q$1=TRUE,J46>0),BD46,NA())","v":{"$error":"#N/A"}},null,{"$f":"IF(AND(th_24h_Graf_Tot!$M$1=TRUE,E46>0),E46,NA())","v":{"$error":"#N/A"}},{"$f":"IF(AND(th_24h_Graf_Tot!$V$1=TRUE,D46>0),D46,NA())","v":{"$error":"#N/A"}},null,null,null,null,null,null,null,null,null,null,null,null,null,null,null,null,null,null,null,null,null,null,null,null,null,null,null,null,null,null,null,0,"",{"$f":"IF(th_24h_Graf_Tot!$L$83=0,\"\",D46-(th_24h_Graf_Tot!$Q$82/th_24h_Graf_Tot!$L$83)*(D46-IF(I46=\"\",TE,I46)))","v":""},"",{"$f":"IF(AND(th_24h_Graf_Tot!$A$4=TRUE,BB46>0),BB46,NA())","v":{"$error":"#N/A"}},null,0,{"$f":"IF(th_24h_Graf_Tot!$A$4=FALSE,\"\",IF(ISERROR(IF(AW46=\"\",\"\",IF(AU46/(610.5*EXP(1)^((17.269*AW46)/(237.3+AW46)))*100>100,100,AU46/(610.5*EXP(1)^((17.269*AW46)/(237.3+AW46)))*100))),\"\",IF(AW46=\"\",\"\",IF(AU46/(610.5*EXP(1)^((17.269*AW46)/(237.3+AW46)))*100>100,100,AU46/(610.5*EXP(1)^((17.269*AW46)/(237.3+AW46)))*100))))","v":""},0,{"$f":"IF(th_24h_Graf!$J$3<0.02,BA46,IF(th_24h_Graf!$J$3<0.04,BB46,BC46))","v":0},null,null,{"$f":"IF(AY46=\"\",0,IF(ISERROR(IF(AY46>=th_24h_Graf!BJ46,th_24h_Graf!$J$3,0)),0,IF(AY46>=th_24h_Graf!BJ46,th_24h_Graf!$J$3,0)))","v":{"$error":"#N/A"}},0]
[null,null,{"$f":"IF(th_24h_Graf!$G$3=\"\",\"\",C46+th_24h_Graf!$J$3)","v":"14:40:00"},null,null,null,null,{"$f":"IF(th_24h_Graf!$G$3=\"\",\"\",H46+th_24h_Graf!$J$3)","v":"14:40:00"},null,null,{"$f":"IF(AND(th_24h_Graf_Tot!$R$1=TRUE,J47>0),BC47,NA())","v":{"$error":"#N/A"}},{"$f":"IF(AND(th_24h_Graf_Tot!$Q$1=TRUE,J47>0),BD47,NA())","v":{"$error":"#N/A"}},null,{"$f":"IF(AND(th_24h_Graf_Tot!$M$1=TRUE,E47>0),E47,NA())","v":{"$error":"#N/A"}},{"$f":"IF(AND(th_24h_Graf_Tot!$V$1=TRUE,D47>0),D47,NA())","v":{"$error":"#N/A"}},null,null,null,null,null,null,null,null,null,null,null,null,null,null,null,null,null,null,null,null,null,null,null,null,null,null,null,null,null,null,null,0,"",{"$f":"IF(th_24h_Graf_Tot!$L$83=0,\"\",D47-(th_24h_Graf_Tot!$Q$82/th_24h_Graf_Tot!$L$83)*(D47-IF(I47=\"\",TE,I47)))","v":""},"",{"$f":"IF(AND(th_24h_Graf_Tot!$A$4=TRUE,BB47>0),BB47,NA())","v":{"$error":"#N/A"}},null,0,{"$f":"IF(th_24h_Graf_Tot!$A$4=FALSE,\"\",IF(ISERROR(IF(AW47=\"\",\"\",IF(AU47/(610.5*EXP(1)^((17.269*AW47)/(237.3+AW47)))*100>100,100,AU47/(610.5*EXP(1)^((17.269*AW47)/(237.3+AW47)))*100))),\"\",IF(AW47=\"\",\"\",IF(AU47/(610.5*EXP(1)^((17.269*AW47)/(237.3+AW47)))*100>100,100,AU47/(610.5*EXP(1)^((17.269*AW47)/(237.3+AW47)))*100))))","v":""},0,{"$f":"IF(th_24h_Graf!$J$3<0.02,BA47,IF(th_24h_Graf!$J$3<0.04,BB47,BC47))","v":0},null,null,{"$f":"IF(AY47=\"\",0,IF(ISERROR(IF(AY47>=th_24h_Graf!BJ47,th_24h_Graf!$J$3,0)),0,IF(AY47>=th_24h_Graf!BJ47,th_24h_Graf!$J$3,0)))","v":{"$error":"#N/A"}},0]
[null,null,{"$f":"IF(th_24h_Graf!$G$3=\"\",\"\",C47+th_24h_Graf!$J$3)","v":"15:00:00"},null,null,null,null,{"$f":"IF(th_24h_Graf!$G$3=\"\",\"\",H47+th_24h_Graf!$J$3)","v":"15:00:00"},null,null,{"$f":"IF(AND(th_24h_Graf_Tot!$R$1=TRUE,J48>0),BC48,NA())","v":{"$error":"#N/A"}},{"$f":"IF(AND(th_24h_Graf_Tot!$Q$1=TRUE,J48>0),BD48,NA())","v":{"$error":"#N/A"}},null,{"$f":"IF(AND(th_24h_Graf_Tot!$M$1=TRUE,E48>0),E48,NA())","v":{"$error":"#N/A"}},{"$f":"IF(AND(th_24h_Graf_Tot!$V$1=TRUE,D48>0),D48,NA())","v":{"$error":"#N/A"}},null,null,null,null,null,null,null,null,null,null,null,null,null,null,null,null,null,null,null,null,null,null,null,null,null,null,null,null,null,null,null,0,"",{"$f":"IF(th_24h_Graf_Tot!$L$83=0,\"\",D48-(th_24h_Graf_Tot!$Q$82/th_24h_Graf_Tot!$L$83)*(D48-IF(I48=\"\",TE,I48)))","v":""},"",{"$f":"IF(AND(th_24h_Graf_Tot!$A$4=TRUE,BB48>0),BB48,NA())","v":{"$error":"#N/A"}},null,0,{"$f":"IF(th_24h_Graf_Tot!$A$4=FALSE,\"\",IF(ISERROR(IF(AW48=\"\",\"\",IF(AU48/(610.5*EXP(1)^((17.269*AW48)/(237.3+AW48)))*100>100,100,AU48/(610.5*EXP(1)^((17.269*AW48)/(237.3+AW48)))*100))),\"\",IF(AW48=\"\",\"\",IF(AU48/(610.5*EXP(1)^((17.269*AW48)/(237.3+AW48)))*100>100,100,AU48/(610.5*EXP(1)^((17.269*AW48)/(237.3+AW48)))*100))))","v":""},0,{"$f":"IF(th_24h_Graf!$J$3<0.02,BA48,IF(th_24h_Graf!$J$3<0.04,BB48,BC48))","v":0},null,null,{"$f":"IF(AY48=\"\",0,IF(ISERROR(IF(AY48>=th_24h_Graf!BJ48,th_24h_Graf!$J$3,0)),0,IF(AY48>=th_24h_Graf!BJ48,th_24h_Graf!$J$3,0)))","v":{"$error":"#N/A"}},0]
[null,null,{"$f":"IF(th_24h_Graf!$G$3=\"\",\"\",C48+th_24h_Graf!$J$3)","v":"15:20:00"},null,null,null,null,{"$f":"IF(th_24h_Graf!$G$3=\"\",\"\",H48+th_24h_Graf!$J$3)","v":"15:20:00"},null,null,{"$f":"IF(AND(th_24h_Graf_Tot!$R$1=TRUE,J49>0),BC49,NA())","v":{"$error":"#N/A"}},{"$f":"IF(AND(th_24h_Graf_Tot!$Q$1=TRUE,J49>0),BD49,NA())","v":{"$error":"#N/A"}},null,{"$f":"IF(AND(th_24h_Graf_Tot!$M$1=TRUE,E49>0),E49,NA())","v":{"$error":"#N/A"}},{"$f":"IF(AND(th_24h_Graf_Tot!$V$1=TRUE,D49>0),D49,NA())","v":{"$error":"#N/A"}},null,null,null,null,null,null,null,null,null,null,null,null,null,null,null,null,null,null,null,null,null,null,null,null,null,null,null,null,null,null,null,0,"",{"$f":"IF(th_24h_Graf_Tot!$L$83=0,\"\",D49-(th_24h_Graf_Tot!$Q$82/th_24h_Graf_Tot!$L$83)*(D49-IF(I49=\"\",TE,I49)))","v":""},"",{"$f":"IF(AND(th_24h_Graf_Tot!$A$4=TRUE,BB49>0),BB49,NA())","v":{"$error":"#N/A"}},null,0,{"$f":"IF(th_24h_Graf_Tot!$A$4=FALSE,\"\",IF(ISERROR(IF(AW49=\"\",\"\",IF(AU49/(610.5*EXP(1)^((17.269*AW49)/(237.3+AW49)))*100>100,100,AU49/(610.5*EXP(1)^((17.269*AW49)/(237.3+AW49)))*100))),\"\",IF(AW49=\"\",\"\",IF(AU49/(610.5*EXP(1)^((17.269*AW49)/(237.3+AW49)))*100>100,100,AU49/(610.5*EXP(1)^((17.269*AW49)/(237.3+AW49)))*100))))","v":""},0,{"$f":"IF(th_24h_Graf!$J$3<0.02,BA49,IF(th_24h_Graf!$J$3<0.04,BB49,BC49))","v":0},null,null,{"$f":"IF(AY49=\"\",0,IF(ISERROR(IF(AY49>=th_24h_Graf!BJ49,th_24h_Graf!$J$3,0)),0,IF(AY49>=th_24h_Graf!BJ49,th_24h_Graf!$J$3,0)))","v":{"$error":"#N/A"}},0]
[null,null,{"$f":"IF(th_24h_Graf!$G$3=\"\",\"\",C49+th_24h_Graf!$J$3)","v":"15:40:00"},null,null,null,null,{"$f":"IF(th_24h_Graf!$G$3=\"\",\"\",H49+th_24h_Graf!$J$3)","v":"15:40:00"},null,null,{"$f":"IF(AND(th_24h_Graf_Tot!$R$1=TRUE,J50>0),BC50,NA())","v":{"$error":"#N/A"}},{"$f":"IF(AND(th_24h_Graf_Tot!$Q$1=TRUE,J50>0),BD50,NA())","v":{"$error":"#N/A"}},null,{"$f":"IF(AND(th_24h_Graf_Tot!$M$1=TRUE,E50>0),E50,NA())","v":{"$error":"#N/A"}},{"$f":"IF(AND(th_24h_Graf_Tot!$V$1=TRUE,D50>0),D50,NA())","v":{"$error":"#N/A"}},null,null,null,null,null,null,null,null,null,null,null,null,null,null,null,null,null,null,null,null,null,null,null,null,null,null,null,null,null,null,null,0,"",{"$f":"IF(th_24h_Graf_Tot!$L$83=0,\"\",D50-(th_24h_Graf_Tot!$Q$82/th_24h_Graf_Tot!$L$83)*(D50-IF(I50=\"\",TE,I50)))","v":""},"",{"$f":"IF(AND(th_24h_Graf_Tot!$A$4=TRUE,BB50>0),BB50,NA())","v":{"$error":"#N/A"}},null,0,{"$f":"IF(th_24h_Graf_Tot!$A$4=FALSE,\"\",IF(ISERROR(IF(AW50=\"\",\"\",IF(AU50/(610.5*EXP(1)^((17.269*AW50)/(237.3+AW50)))*100>100,100,AU50/(610.5*EXP(1)^((17.269*AW50)/(237.3+AW50)))*100))),\"\",IF(AW50=\"\",\"\",IF(AU50/(610.5*EXP(1)^((17.269*AW50)/(237.3+AW50)))*100>100,100,AU50/(610.5*EXP(1)^((17.269*AW50)/(237.3+AW50)))*100))))","v":""},0,{"$f":"IF(th_24h_Graf!$J$3<0.02,BA50,IF(th_24h_Graf!$J$3<0.04,BB50,BC50))","v":0},null,null,{"$f":"IF(AY50=\"\",0,IF(ISERROR(IF(AY50>=th_24h_Graf!BJ50,th_24h_Graf!$J$3,0)),0,IF(AY50>=th_24h_Graf!BJ50,th_24h_Graf!$J$3,0)))","v":{"$error":"#N/A"}},0]
[null,null,{"$f":"IF(th_24h_Graf!$G$3=\"\",\"\",C50+th_24h_Graf!$J$3)","v":"16:00:00"},null,null,null,null,{"$f":"IF(th_24h_Graf!$G$3=\"\",\"\",H50+th_24h_Graf!$J$3)","v":"16:00:00"},null,null,{"$f":"IF(AND(th_24h_Graf_Tot!$R$1=TRUE,J51>0),BC51,NA())","v":{"$error":"#N/A"}},{"$f":"IF(AND(th_24h_Graf_Tot!$Q$1=TRUE,J51>0),BD51,NA())","v":{"$error":"#N/A"}},null,{"$f":"IF(AND(th_24h_Graf_Tot!$M$1=TRUE,E51>0),E51,NA())","v":{"$error":"#N/A"}},{"$f":"IF(AND(th_24h_Graf_Tot!$V$1=TRUE,D51>0),D51,NA())","v":{"$error":"#N/A"}},null,null,null,null,null,null,null,null,null,null,null,null,null,null,null,null,null,null,null,null,null,null,null,null,null,null,null,null,null,null,null,0,"",{"$f":"IF(th_24h_Graf_Tot!$L$83=0,\"\",D51-(th_24h_Graf_Tot!$Q$82/th_24h_Graf_Tot!$L$83)*(D51-IF(I51=\"\",TE,I51)))","v":""},"",{"$f":"IF(AND(th_24h_Graf_Tot!$A$4=TRUE,BB51>0),BB51,NA())","v":{"$error":"#N/A"}},null,0,{"$f":"IF(th_24h_Graf_Tot!$A$4=FALSE,\"\",IF(ISERROR(IF(AW51=\"\",\"\",IF(AU51/(610.5*EXP(1)^((17.269*AW51)/(237.3+AW51)))*100>100,100,AU51/(610.5*EXP(1)^((17.269*AW51)/(237.3+AW51)))*100))),\"\",IF(AW51=\"\",\"\",IF(AU51/(610.5*EXP(1)^((17.269*AW51)/(237.3+AW51)))*100>100,100,AU51/(610.5*EXP(1)^((17.269*AW51)/(237.3+AW51)))*100))))","v":""},0,{"$f":"IF(th_24h_Graf!$J$3<0.02,BA51,IF(th_24h_Graf!$J$3<0.04,BB51,BC51))","v":0},null,null,{"$f":"IF(AY51=\"\",0,IF(ISERROR(IF(AY51>=th_24h_Graf!BJ51,th_24h_Graf!$J$3,0)),0,IF(AY51>=th_24h_Graf!BJ51,th_24h_Graf!$J$3,0)))","v":{"$error":"#N/A"}},0]
[null,{"$f":"IF(AND(th_24h_Graf!$J$3>0.02,th_24h_Graf!$J$3<0.04),\"2º día\",IF(th_24h_Graf!$J$3>0.04,\"3º día\",\"\"))","v":""},{"$f":"IF(th_24h_Graf!$G$3=\"\",\"\",C51+th_24h_Graf!$J$3)","v":"16:20:00"},null,null,null,{"$f":"IF(AND(th_24h_Graf!$J$3>0.02,th_24h_Graf!$J$3<0.04),\"2º día\",IF(th_24h_Graf!$J$3>0.04,\"3º día\",\"\"))","v":""},{"$f":"IF(th_24h_Graf!$G$3=\"\",\"\",H51+th_24h_Graf!$J$3)","v":"16:20:00"},null,null,{"$f":"IF(AND(th_24h_Graf_Tot!$R$1=TRUE,J52>0),BC52,NA())","v":{"$error":"#N/A"}},{"$f":"IF(AND(th_24h_Graf_Tot!$Q$1=TRUE,J52>0),BD52,NA())","v":{"$error":"#N/A"}},null,{"$f":"IF(AND(th_24h_Graf_Tot!$M$1=TRUE,E52>0),E52,NA())","v":{"$error":"#N/A"}},{"$f":"IF(AND(th_24h_Graf_Tot!$V$1=TRUE,D52>0),D52,NA())","v":{"$error":"#N/A"}},null,null,null,null,null,null,null,null,null,null,null,null,null,null,null,null,null,null,null,null,null,null,null,null,null,null,null,null,null,null,null,0,"",{"$f":"IF(th_24h_Graf_Tot!$L$83=0,\"\",D52-(th_24h_Graf_Tot!$Q$82/th_24h_Graf_Tot!$L$83)*(D52-IF(I52=\"\",TE,I52)))","v":""},"",{"$f":"IF(AND(th_24h_Graf_Tot!$A$4=TRUE,BB52>0),BB52,NA())","v":{"$error":"#N/A"}},{"$f":"IF(AND(th_24h_Graf!$J$3>0.02,th_24h_Graf!$J$3<0.04),\"2º día\",IF(th_24h_Graf!$J$3>0.04,\"3º día\",\"\"))","v":""},0,{"$f":"IF(th_24h_Graf_Tot!$A$4=FALSE,\"\",IF(ISERROR(IF(AW52=\"\",\"\",IF(AU52/(610.5*EXP(1)^((17.269*AW52)/(237.3+AW52)))*100>100,100,AU52/(610.5*EXP(1)^((17.269*AW52)/(237.3+AW52)))*100))),\"\",IF(AW52=\"\",\"\",IF(AU52/(610.5*EXP(1)^((17.269*AW52)/(237.3+AW52)))*100>100,100,AU52/(610.5*EXP(1)^((17.269*AW52)/(237.3+AW52)))*100))))","v":""},0,{"$f":"IF(th_24h_Graf!$J$3<0.02,BA52,IF(th_24h_Graf!$J$3<0.04,BB52,BC52))","v":0},null,null,{"$f":"IF(AY52=\"\",0,IF(ISERROR(IF(AY52>=th_24h_Graf!BJ52,th_24h_Graf!$J$3,0)),0,IF(AY52>=th_24h_Graf!BJ52,th_24h_Graf!$J$3,0)))","v":{"$error":"#N/A"}},0]
[null,null,{"$f":"IF(th_24h_Graf!$G$3=\"\",\"\",C52+th_24h_Graf!$J$3)","v":"16:40:00"},null,null,null,null,{"$f":"IF(th_24h_Graf!$G$3=\"\",\"\",H52+th_24h_Graf!$J$3)","v":"16:40:00"},null,null,{"$f":"IF(AND(th_24h_Graf_Tot!$R$1=TRUE,J53>0),BC53,NA())","v":{"$error":"#N/A"}},{"$f":"IF(AND(th_24h_Graf_Tot!$Q$1=TRUE,J53>0),BD53,NA())","v":{"$error":"#N/A"}},null,{"$f":"IF(AND(th_24h_Graf_Tot!$M$1=TRUE,E53>0),E53,NA())","v":{"$error":"#N/A"}},{"$f":"IF(AND(th_24h_Graf_Tot!$V$1=TRUE,D53>0),D53,NA())","v":{"$error":"#N/A"}},null,null,null,null,null,null,null,null,null,null,null,null,null,null,null,null,null,null,null,null,null,null,null,null,null,null,null,null,null,null,null,0,"",{"$f":"IF(th_24h_Graf_Tot!$L$83=0,\"\",D53-(th_24h_Graf_Tot!$Q$82/th_24h_Graf_Tot!$L$83)*(D53-IF(I53=\"\",TE,I53)))","v":""},"",{"$f":"IF(AND(th_24h_Graf_Tot!$A$4=TRUE,BB53>0),BB53,NA())","v":{"$error":"#N/A"}},null,0,{"$f":"IF(th_24h_Graf_Tot!$A$4=FALSE,\"\",IF(ISERROR(IF(AW53=\"\",\"\",IF(AU53/(610.5*EXP(1)^((17.269*AW53)/(237.3+AW53)))*100>100,100,AU53/(610.5*EXP(1)^((17.269*AW53)/(237.3+AW53)))*100))),\"\",IF(AW53=\"\",\"\",IF(AU53/(610.5*EXP(1)^((17.269*AW53)/(237.3+AW53)))*100>100,100,AU53/(610.5*EXP(1)^((17.269*AW53)/(237.3+AW53)))*100))))","v":""},0,{"$f":"IF(th_24h_Graf!$J$3<0.02,BA53,IF(th_24h_Graf!$J$3<0.04,BB53,BC53))","v":0},null,null,{"$f":"IF(AY53=\"\",0,IF(ISERROR(IF(AY53>=th_24h_Graf!BJ53,th_24h_Graf!$J$3,0)),0,IF(AY53>=th_24h_Graf!BJ53,th_24h_Graf!$J$3,0)))","v":{"$error":"#N/A"}},0]
[null,null,{"$f":"IF(th_24h_Graf!$G$3=\"\",\"\",C53+th_24h_Graf!$J$3)","v":"17:00:00"},null,null,null,null,{"$f":"IF(th_24h_Graf!$G$3=\"\",\"\",H53+th_24h_Graf!$J$3)","v":"17:00:00"},null,null,{"$f":"IF(AND(th_24h_Graf_Tot!$R$1=TRUE,J54>0),BC54,NA())","v":{"$error":"#N/A"}},{"$f":"IF(AND(th_24h_Graf_Tot!$Q$1=TRUE,J54>0),BD54,NA())","v":{"$error":"#N/A"}},null,{"$f":"IF(AND(th_24h_Graf_Tot!$M$1=TRUE,E54>0),E54,NA())","v":{"$error":"#N/A"}},{"$f":"IF(AND(th_24h_Graf_Tot!$V$1=TRUE,D54>0),D54,NA())","v":{"$error":"#N/A"}},null,null,null,null,null,null,null,null,null,null,null,null,null,null,null,null,null,null,null,null,null,null,null,null,null,null,null,null,null,null,null,0,"",{"$f":"IF(th_24h_Graf_Tot!$L$83=0,\"\",D54-(th_24h_Graf_Tot!$Q$82/th_24h_Graf_Tot!$L$83)*(D54-IF(I54=\"\",TE,I54)))","v":""},"",{"$f":"IF(AND(th_24h_Graf_Tot!$A$4=TRUE,BB54>0),BB54,NA())","v":{"$error":"#N/A"}},null,0,{"$f":"IF(th_24h_Graf_Tot!$A$4=FALSE,\"\",IF(ISERROR(IF(AW54=\"\",\"\",IF(AU54/(610.5*EXP(1)^((17.269*AW54)/(237.3+AW54)))*100>100,100,AU54/(610.5*EXP(1)^((17.269*AW54)/(237.3+AW54)))*100))),\"\",IF(AW54=\"\",\"\",IF(AU54/(610.5*EXP(1)^((17.269*AW54)/(237.3+AW54)))*100>100,100,AU54/(610.5*EXP(1)^((17.269*AW54)/(237.3+AW54)))*100))))","v":""},0,{"$f":"IF(th_24h_Graf!$J$3<0.02,BA54,IF(th_24h_Graf!$J$3<0.04,BB54,BC54))","v":0},null,null,{"$f":"IF(AY54=\"\",0,IF(ISERROR(IF(AY54>=th_24h_Graf!BJ54,th_24h_Graf!$J$3,0)),0,IF(AY54>=th_24h_Graf!BJ54,th_24h_Graf!$J$3,0)))","v":{"$error":"#N/A"}},0]
[null,null,{"$f":"IF(th_24h_Graf!$G$3=\"\",\"\",C54+th_24h_Graf!$J$3)","v":"17:20:00"},null,null,null,null,{"$f":"IF(th_24h_Graf!$G$3=\"\",\"\",H54+th_24h_Graf!$J$3)","v":"17:20:00"},null,null,{"$f":"IF(AND(th_24h_Graf_Tot!$R$1=TRUE,J55>0),BC55,NA())","v":{"$error":"#N/A"}},{"$f":"IF(AND(th_24h_Graf_Tot!$Q$1=TRUE,J55>0),BD55,NA())","v":{"$error":"#N/A"}},null,{"$f":"IF(AND(th_24h_Graf_Tot!$M$1=TRUE,E55>0),E55,NA())","v":{"$error":"#N/A"}},{"$f":"IF(AND(th_24h_Graf_Tot!$V$1=TRUE,D55>0),D55,NA())","v":{"$error":"#N/A"}},null,null,null,null,null,null,null,null,null,null,null,null,null,null,null,null,null,null,null,null,null,null,null,null,null,null,null,null,null,null,null,0,"",{"$f":"IF(th_24h_Graf_Tot!$L$83=0,\"\",D55-(th_24h_Graf_Tot!$Q$82/th_24h_Graf_Tot!$L$83)*(D55-IF(I55=\"\",TE,I55)))","v":""},"",{"$f":"IF(AND(th_24h_Graf_Tot!$A$4=TRUE,BB55>0),BB55,NA())","v":{"$error":"#N/A"}},null,0,{"$f":"IF(th_24h_Graf_Tot!$A$4=FALSE,\"\",IF(ISERROR(IF(AW55=\"\",\"\",IF(AU55/(610.5*EXP(1)^((17.269*AW55)/(237.3+AW55)))*100>100,100,AU55/(610.5*EXP(1)^((17.269*AW55)/(237.3+AW55)))*100))),\"\",IF(AW55=\"\",\"\",IF(AU55/(610.5*EXP(1)^((17.269*AW55)/(237.3+AW55)))*100>100,100,AU55/(610.5*EXP(1)^((17.269*AW55)/(237.3+AW55)))*100))))","v":""},0,{"$f":"IF(th_24h_Graf!$J$3<0.02,BA55,IF(th_24h_Graf!$J$3<0.04,BB55,BC55))","v":0},null,null,{"$f":"IF(AY55=\"\",0,IF(ISERROR(IF(AY55>=th_24h_Graf!BJ55,th_24h_Graf!$J$3,0)),0,IF(AY55>=th_24h_Graf!BJ55,th_24h_Graf!$J$3,0)))","v":{"$error":"#N/A"}},0]
[null,null,{"$f":"IF(th_24h_Graf!$G$3=\"\",\"\",C55+th_24h_Graf!$J$3)","v":"17:40:00"},null,null,null,null,{"$f":"IF(th_24h_Graf!$G$3=\"\",\"\",H55+th_24h_Graf!$J$3)","v":"17:40:00"},null,null,{"$f":"IF(AND(th_24h_Graf_Tot!$R$1=TRUE,J56>0),BC56,NA())","v":{"$error":"#N/A"}},{"$f":"IF(AND(th_24h_Graf_Tot!$Q$1=TRUE,J56>0),BD56,NA())","v":{"$error":"#N/A"}},null,{"$f":"IF(AND(th_24h_Graf_Tot!$M$1=TRUE,E56>0),E56,NA())","v":{"$error":"#N/A"}},{"$f":"IF(AND(th_24h_Graf_Tot!$V$1=TRUE,D56>0),D56,NA())","v":{"$error":"#N/A"}},null,null,null,null,null,null,null,null,null,null,null,null,null,null,null,null,null,null,null,null,null,null,null,null,null,null,null,null,null,null,null,0,"",{"$f":"IF(th_24h_Graf_Tot!$L$83=0,\"\",D56-(th_24h_Graf_Tot!$Q$82/th_24h_Graf_Tot!$L$83)*(D56-IF(I56=\"\",TE,I56)))","v":""},"",{"$f":"IF(AND(th_24h_Graf_Tot!$A$4=TRUE,BB56>0),BB56,NA())","v":{"$error":"#N/A"}},null,0,{"$f":"IF(th_24h_Graf_Tot!$A$4=FALSE,\"\",IF(ISERROR(IF(AW56=\"\",\"\",IF(AU56/(610.5*EXP(1)^((17.269*AW56)/(237.3+AW56)))*100>100,100,AU56/(610.5*EXP(1)^((17.269*AW56)/(237.3+AW56)))*100))),\"\",IF(AW56=\"\",\"\",IF(AU56/(610.5*EXP(1)^((17.269*AW56)/(237.3+AW56)))*100>100,100,AU56/(610.5*EXP(1)^((17.269*AW56)/(237.3+AW56)))*100))))","v":""},0,{"$f":"IF(th_24h_Graf!$J$3<0.02,BA56,IF(th_24h_Graf!$J$3<0.04,BB56,BC56))","v":0},null,null,{"$f":"IF(AY56=\"\",0,IF(ISERROR(IF(AY56>=th_24h_Graf!BJ56,th_24h_Graf!$J$3,0)),0,IF(AY56>=th_24h_Graf!BJ56,th_24h_Graf!$J$3,0)))","v":{"$error":"#N/A"}},0]
[null,null,{"$f":"IF(th_24h_Graf!$G$3=\"\",\"\",C56+th_24h_Graf!$J$3)","v":"18:00:00"},null,null,null,null,{"$f":"IF(th_24h_Graf!$G$3=\"\",\"\",H56+th_24h_Graf!$J$3)","v":"18:00:00"},null,null,{"$f":"IF(AND(th_24h_Graf_Tot!$R$1=TRUE,J57>0),BC57,NA())","v":{"$error":"#N/A"}},{"$f":"IF(AND(th_24h_Graf_Tot!$Q$1=TRUE,J57>0),BD57,NA())","v":{"$error":"#N/A"}},null,{"$f":"IF(AND(th_24h_Graf_Tot!$M$1=TRUE,E57>0),E57,NA())","v":{"$error":"#N/A"}},{"$f":"IF(AND(th_24h_Graf_Tot!$V$1=TRUE,D57>0),D57,NA())","v":{"$error":"#N/A"}},null,null,null,null,null,null,null,null,null,null,null,null,null,null,null,null,null,null,null,null,null,null,null,null,null,null,null,null,null,null,null,0,"",{"$f":"IF(th_24h_Graf_Tot!$L$83=0,\"\",D57-(th_24h_Graf_Tot!$Q$82/th_24h_Graf_Tot!$L$83)*(D57-IF(I57=\"\",TE,I57)))","v":""},"",{"$f":"IF(AND(th_24h_Graf_Tot!$A$4=TRUE,BB57>0),BB57,NA())","v":{"$error":"#N/A"}},null,0,{"$f":"IF(th_24h_Graf_Tot!$A$4=FALSE,\"\",IF(ISERROR(IF(AW57=\"\",\"\",IF(AU57/(610.5*EXP(1)^((17.269*AW57)/(237.3+AW57)))*100>100,100,AU57/(610.5*EXP(1)^((17.269*AW57)/(237.3+AW57)))*100))),\"\",IF(AW57=\"\",\"\",IF(AU57/(610.5*EXP(1)^((17.269*AW57)/(237.3+AW57)))*100>100,100,AU57/(610.5*EXP(1)^((17.269*AW57)/(237.3+AW57)))*100))))","v":""},0,{"$f":"IF(th_24h_Graf!$J$3<0.02,BA57,IF(th_24h_Graf!$J$3<0.04,BB57,BC57))","v":0},null,null,{"$f":"IF(AY57=\"\",0,IF(ISERROR(IF(AY57>=th_24h_Graf!BJ57,th_24h_Graf!$J$3,0)),0,IF(AY57>=th_24h_Graf!BJ57,th_24h_Graf!$J$3,0)))","v":{"$error":"#N/A"}},0]
[null,null,{"$f":"IF(th_24h_Graf!$G$3=\"\",\"\",C57+th_24h_Graf!$J$3)","v":"18:20:00"},null,null,null,null,{"$f":"IF(th_24h_Graf!$G$3=\"\",\"\",H57+th_24h_Graf!$J$3)","v":"18:20:00"},null,null,{"$f":"IF(AND(th_24h_Graf_Tot!$R$1=TRUE,J58>0),BC58,NA())","v":{"$error":"#N/A"}},{"$f":"IF(AND(th_24h_Graf_Tot!$Q$1=TRUE,J58>0),BD58,NA())","v":{"$error":"#N/A"}},null,{"$f":"IF(AND(th_24h_Graf_Tot!$M$1=TRUE,E58>0),E58,NA())","v":{"$error":"#N/A"}},{"$f":"IF(AND(th_24h_Graf_Tot!$V$1=TRUE,D58>0),D58,NA())","v":{"$error":"#N/A"}},null,null,null,null,null,null,null,null,null,null,null,null,null,null,null,null,null,null,null,null,null,null,null,null,null,null,null,null,null,null,null,0,"",{"$f":"IF(th_24h_Graf_Tot!$L$83=0,\"\",D58-(th_24h_Graf_Tot!$Q$82/th_24h_Graf_Tot!$L$83)*(D58-IF(I58=\"\",TE,I58)))","v":""},"",{"$f":"IF(AND(th_24h_Graf_Tot!$A$4=TRUE,BB58>0),BB58,NA())","v":{"$error":"#N/A"}},null,0,{"$f":"IF(th_24h_Graf_Tot!$A$4=FALSE,\"\",IF(ISERROR(IF(AW58=\"\",\"\",IF(AU58/(610.5*EXP(1)^((17.269*AW58)/(237.3+AW58)))*100>100,100,AU58/(610.5*EXP(1)^((17.269*AW58)/(237.3+AW58)))*100))),\"\",IF(AW58=\"\",\"\",IF(AU58/(610.5*EXP(1)^((17.269*AW58)/(237.3+AW58)))*100>100,100,AU58/(610.5*EXP(1)^((17.269*AW58)/(237.3+AW58)))*100))))","v":""},0,{"$f":"IF(th_24h_Graf!$J$3<0.02,BA58,IF(th_24h_Graf!$J$3<0.04,BB58,BC58))","v":0},null,null,{"$f":"IF(AY58=\"\",0,IF(ISERROR(IF(AY58>=th_24h_Graf!BJ58,th_24h_Graf!$J$3,0)),0,IF(AY58>=th_24h_Graf!BJ58,th_24h_Graf!$J$3,0)))","v":{"$error":"#N/A"}},0]
[null,null,{"$f":"IF(th_24h_Graf!$G$3=\"\",\"\",C58+th_24h_Graf!$J$3)","v":"18:40:00"},null,null,null,null,{"$f":"IF(th_24h_Graf!$G$3=\"\",\"\",H58+th_24h_Graf!$J$3)","v":"18:40:00"},null,null,{"$f":"IF(AND(th_24h_Graf_Tot!$R$1=TRUE,J59>0),BC59,NA())","v":{"$error":"#N/A"}},{"$f":"IF(AND(th_24h_Graf_Tot!$Q$1=TRUE,J59>0),BD59,NA())","v":{"$error":"#N/A"}},null,{"$f":"IF(AND(th_24h_Graf_Tot!$M$1=TRUE,E59>0),E59,NA())","v":{"$error":"#N/A"}},{"$f":"IF(AND(th_24h_Graf_Tot!$V$1=TRUE,D59>0),D59,NA())","v":{"$error":"#N/A"}},null,null,null,null,null,null,null,null,null,null,null,null,null,null,null,null,null,null,null,null,null,null,null,null,null,null,null,null,null,null,null,0,"",{"$f":"IF(th_24h_Graf_Tot!$L$83=0,\"\",D59-(th_24h_Graf_Tot!$Q$82/th_24h_Graf_Tot!$L$83)*(D59-IF(I59=\"\",TE,I59)))","v":""},"",{"$f":"IF(AND(th_24h_Graf_Tot!$A$4=TRUE,BB59>0),BB59,NA())","v":{"$error":"#N/A"}},null,0,{"$f":"IF(th_24h_Graf_Tot!$A$4=FALSE,\"\",IF(ISERROR(IF(AW59=\"\",\"\",IF(AU59/(610.5*EXP(1)^((17.269*AW59)/(237.3+AW59)))*100>100,100,AU59/(610.5*EXP(1)^((17.269*AW59)/(237.3+AW59)))*100))),\"\",IF(AW59=\"\",\"\",IF(AU59/(610.5*EXP(1)^((17.269*AW59)/(237.3+AW59)))*100>100,100,AU59/(610.5*EXP(1)^((17.269*AW59)/(237.3+AW59)))*100))))","v":""},0,{"$f":"IF(th_24h_Graf!$J$3<0.02,BA59,IF(th_24h_Graf!$J$3<0.04,BB59,BC59))","v":0},null,null,{"$f":"IF(AY59=\"\",0,IF(ISERROR(IF(AY59>=th_24h_Graf!BJ59,th_24h_Graf!$J$3,0)),0,IF(AY59>=th_24h_Graf!BJ59,th_24h_Graf!$J$3,0)))","v":{"$error":"#N/A"}},0]
[null,null,{"$f":"IF(th_24h_Graf!$G$3=\"\",\"\",C59+th_24h_Graf!$J$3)","v":"19:00:00"},null,null,null,null,{"$f":"IF(th_24h_Graf!$G$3=\"\",\"\",H59+th_24h_Graf!$J$3)","v":"19:00:00"},null,null,{"$f":"IF(AND(th_24h_Graf_Tot!$R$1=TRUE,J60>0),BC60,NA())","v":{"$error":"#N/A"}},{"$f":"IF(AND(th_24h_Graf_Tot!$Q$1=TRUE,J60>0),BD60,NA())","v":{"$error":"#N/A"}},null,{"$f":"IF(AND(th_24h_Graf_Tot!$M$1=TRUE,E60>0),E60,NA())","v":{"$error":"#N/A"}},{"$f":"IF(AND(th_24h_Graf_Tot!$V$1=TRUE,D60>0),D60,NA())","v":{"$error":"#N/A"}},null,null,null,null,null,null,null,null,null,null,null,null,null,null,null,null,null,null,null,null,null,null,null,null,null,null,null,null,null,null,null,0,"",{"$f":"IF(th_24h_Graf_Tot!$L$83=0,\"\",D60-(th_24h_Graf_Tot!$Q$82/th_24h_Graf_Tot!$L$83)*(D60-IF(I60=\"\",TE,I60)))","v":""},"",{"$f":"IF(AND(th_24h_Graf_Tot!$A$4=TRUE,BB60>0),BB60,NA())","v":{"$error":"#N/A"}},null,0,{"$f":"IF(th_24h_Graf_Tot!$A$4=FALSE,\"\",IF(ISERROR(IF(AW60=\"\",\"\",IF(AU60/(610.5*EXP(1)^((17.269*AW60)/(237.3+AW60)))*100>100,100,AU60/(610.5*EXP(1)^((17.269*AW60)/(237.3+AW60)))*100))),\"\",IF(AW60=\"\",\"\",IF(AU60/(610.5*EXP(1)^((17.269*AW60)/(237.3+AW60)))*100>100,100,AU60/(610.5*EXP(1)^((17.269*AW60)/(237.3+AW60)))*100))))","v":""},0,{"$f":"IF(th_24h_Graf!$J$3<0.02,BA60,IF(th_24h_Graf!$J$3<0.04,BB60,BC60))","v":0},null,null,{"$f":"IF(AY60=\"\",0,IF(ISERROR(IF(AY60>=th_24h_Graf!BJ60,th_24h_Graf!$J$3,0)),0,IF(AY60>=th_24h_Graf!BJ60,th_24h_Graf!$J$3,0)))","v":{"$error":"#N/A"}},0]
[null,null,{"$f":"IF(th_24h_Graf!$G$3=\"\",\"\",C60+th_24h_Graf!$J$3)","v":"19:20:00"},null,null,null,null,{"$f":"IF(th_24h_Graf!$G$3=\"\",\"\",H60+th_24h_Graf!$J$3)","v":"19:20:00"},null,null,{"$f":"IF(AND(th_24h_Graf_Tot!$R$1=TRUE,J61>0),BC61,NA())","v":{"$error":"#N/A"}},{"$f":"IF(AND(th_24h_Graf_Tot!$Q$1=TRUE,J61>0),BD61,NA())","v":{"$error":"#N/A"}},null,{"$f":"IF(AND(th_24h_Graf_Tot!$M$1=TRUE,E61>0),E61,NA())","v":{"$error":"#N/A"}},{"$f":"IF(AND(th_24h_Graf_Tot!$V$1=TRUE,D61>0),D61,NA())","v":{"$error":"#N/A"}},null,null,null,null,null,null,null,null,null,null,null,null,null,null,null,null,null,null,null,null,null,null,null,null,null,null,null,null,null,null,null,0,"",{"$f":"IF(th_24h_Graf_Tot!$L$83=0,\"\",D61-(th_24h_Graf_Tot!$Q$82/th_24h_Graf_Tot!$L$83)*(D61-IF(I61=\"\",TE,I61)))","v":""},"",{"$f":"IF(AND(th_24h_Graf_Tot!$A$4=TRUE,BB61>0),BB61,NA())","v":{"$error":"#N/A"}},null,0,{"$f":"IF(th_24h_Graf_Tot!$A$4=FALSE,\"\",IF(ISERROR(IF(AW61=\"\",\"\",IF(AU61/(610.5*EXP(1)^((17.269*AW61)/(237.3+AW61)))*100>100,100,AU61/(610.5*EXP(1)^((17.269*AW61)/(237.3+AW61)))*100))),\"\",IF(AW61=\"\",\"\",IF(AU61/(610.5*EXP(1)^((17.269*AW61)/(237.3+AW61)))*100>100,100,AU61/(610.5*EXP(1)^((17.269*AW61)/(237.3+AW61)))*100))))","v":""},0,{"$f":"IF(th_24h_Graf!$J$3<0.02,BA61,IF(th_24h_Graf!$J$3<0.04,BB61,BC61))","v":0},null,null,{"$f":"IF(AY61=\"\",0,IF(ISERROR(IF(AY61>=th_24h_Graf!BJ61,th_24h_Graf!$J$3,0)),0,IF(AY61>=th_24h_Graf!BJ61,th_24h_Graf!$J$3,0)))","v":{"$error":"#N/A"}},0]
[null,null,{"$f":"IF(th_24h_Graf!$G$3=\"\",\"\",C61+th_24h_Graf!$J$3)","v":"19:40:00"},null,null,null,null,{"$f":"IF(th_24h_Graf!$G$3=\"\",\"\",H61+th_24h_Graf!$J$3)","v":"19:40:00"},null,null,{"$f":"IF(AND(th_24h_Graf_Tot!$R$1=TRUE,J62>0),BC62,NA())","v":{"$error":"#N/A"}},{"$f":"IF(AND(th_24h_Graf_Tot!$Q$1=TRUE,J62>0),BD62,NA())","v":{"$error":"#N/A"}},null,{"$f":"IF(AND(th_24h_Graf_Tot!$M$1=TRUE,E62>0),E62,NA())","v":{"$error":"#N/A"}},{"$f":"IF(AND(th_24h_Graf_Tot!$V$1=TRUE,D62>0),D62,NA())","v":{"$error":"#N/A"}},null,null,null,null,null,null,null,null,null,null,null,null,null,null,null,null,null,null,null,null,null,null,null,null,null,null,null,null,null,null,null,0,"",{"$f":"IF(th_24h_Graf_Tot!$L$83=0,\"\",D62-(th_24h_Graf_Tot!$Q$82/th_24h_Graf_Tot!$L$83)*(D62-IF(I62=\"\",TE,I62)))","v":""},"",{"$f":"IF(AND(th_24h_Graf_Tot!$A$4=TRUE,BB62>0),BB62,NA())","v":{"$error":"#N/A"}},null,0,{"$f":"IF(th_24h_Graf_Tot!$A$4=FALSE,\"\",IF(ISERROR(IF(AW62=\"\",\"\",IF(AU62/(610.5*EXP(1)^((17.269*AW62)/(237.3+AW62)))*100>100,100,AU62/(610.5*EXP(1)^((17.269*AW62)/(237.3+AW62)))*100))),\"\",IF(AW62=\"\",\"\",IF(AU62/(610.5*EXP(1)^((17.269*AW62)/(237.3+AW62)))*100>100,100,AU62/(610.5*EXP(1)^((17.269*AW62)/(237.3+AW62)))*100))))","v":""},0,{"$f":"IF(th_24h_Graf!$J$3<0.02,BA62,IF(th_24h_Graf!$J$3<0.04,BB62,BC62))","v":0},null,null,{"$f":"IF(AY62=\"\",0,IF(ISERROR(IF(AY62>=th_24h_Graf!BJ62,th_24h_Graf!$J$3,0)),0,IF(AY62>=th_24h_Graf!BJ62,th_24h_Graf!$J$3,0)))","v":{"$error":"#N/A"}},0]
[null,null,{"$f":"IF(th_24h_Graf!$G$3=\"\",\"\",C62+th_24h_Graf!$J$3)","v":"20:00:00"},null,null,null,null,{"$f":"IF(th_24h_Graf!$G$3=\"\",\"\",H62+th_24h_Graf!$J$3)","v":"20:00:00"},null,null,{"$f":"IF(AND(th_24h_Graf_Tot!$R$1=TRUE,J63>0),BC63,NA())","v":{"$error":"#N/A"}},{"$f":"IF(AND(th_24h_Graf_Tot!$Q$1=TRUE,J63>0),BD63,NA())","v":{"$error":"#N/A"}},null,{"$f":"IF(AND(th_24h_Graf_Tot!$M$1=TRUE,E63>0),E63,NA())","v":{"$error":"#N/A"}},{"$f":"IF(AND(th_24h_Graf_Tot!$V$1=TRUE,D63>0),D63,NA())","v":{"$error":"#N/A"}},null,null,null,null,null,null,null,null,null,null,null,null,null,null,null,null,null,null,null,null,null,null,null,null,null,null,null,null,null,null,null,0,"",{"$f":"IF(th_24h_Graf_Tot!$L$83=0,\"\",D63-(th_24h_Graf_Tot!$Q$82/th_24h_Graf_Tot!$L$83)*(D63-IF(I63=\"\",TE,I63)))","v":""},"",{"$f":"IF(AND(th_24h_Graf_Tot!$A$4=TRUE,BB63>0),BB63,NA())","v":{"$error":"#N/A"}},null,0,{"$f":"IF(th_24h_Graf_Tot!$A$4=FALSE,\"\",IF(ISERROR(IF(AW63=\"\",\"\",IF(AU63/(610.5*EXP(1)^((17.269*AW63)/(237.3+AW63)))*100>100,100,AU63/(610.5*EXP(1)^((17.269*AW63)/(237.3+AW63)))*100))),\"\",IF(AW63=\"\",\"\",IF(AU63/(610.5*EXP(1)^((17.269*AW63)/(237.3+AW63)))*100>100,100,AU63/(610.5*EXP(1)^((17.269*AW63)/(237.3+AW63)))*100))))","v":""},0,{"$f":"IF(th_24h_Graf!$J$3<0.02,BA63,IF(th_24h_Graf!$J$3<0.04,BB63,BC63))","v":0},null,null,{"$f":"IF(AY63=\"\",0,IF(ISERROR(IF(AY63>=th_24h_Graf!BJ63,th_24h_Graf!$J$3,0)),0,IF(AY63>=th_24h_Graf!BJ63,th_24h_Graf!$J$3,0)))","v":{"$error":"#N/A"}},0]
[null,null,{"$f":"IF(th_24h_Graf!$G$3=\"\",\"\",C63+th_24h_Graf!$J$3)","v":"20:20:00"},null,null,null,null,{"$f":"IF(th_24h_Graf!$G$3=\"\",\"\",H63+th_24h_Graf!$J$3)","v":"20:20:00"},null,null,{"$f":"IF(AND(th_24h_Graf_Tot!$R$1=TRUE,J64>0),BC64,NA())","v":{"$error":"#N/A"}},{"$f":"IF(AND(th_24h_Graf_Tot!$Q$1=TRUE,J64>0),BD64,NA())","v":{"$error":"#N/A"}},null,{"$f":"IF(AND(th_24h_Graf_Tot!$M$1=TRUE,E64>0),E64,NA())","v":{"$error":"#N/A"}},{"$f":"IF(AND(th_24h_Graf_Tot!$V$1=TRUE,D64>0),D64,NA())","v":{"$error":"#N/A"}},null,null,null,null,null,null,null,null,null,null,null,null,null,null,null,null,null,null,null,null,null,null,null,null,null,null,null,null,null,null,null,0,"",{"$f":"IF(th_24h_Graf_Tot!$L$83=0,\"\",D64-(th_24h_Graf_Tot!$Q$82/th_24h_Graf_Tot!$L$83)*(D64-IF(I64=\"\",TE,I64)))","v":""},"",{"$f":"IF(AND(th_24h_Graf_Tot!$A$4=TRUE,BB64>0),BB64,NA())","v":{"$error":"#N/A"}},null,0,{"$f":"IF(th_24h_Graf_Tot!$A$4=FALSE,\"\",IF(ISERROR(IF(AW64=\"\",\"\",IF(AU64/(610.5*EXP(1)^((17.269*AW64)/(237.3+AW64)))*100>100,100,AU64/(610.5*EXP(1)^((17.269*AW64)/(237.3+AW64)))*100))),\"\",IF(AW64=\"\",\"\",IF(AU64/(610.5*EXP(1)^((17.269*AW64)/(237.3+AW64)))*100>100,100,AU64/(610.5*EXP(1)^((17.269*AW64)/(237.3+AW64)))*100))))","v":""},0,{"$f":"IF(th_24h_Graf!$J$3<0.02,BA64,IF(th_24h_Graf!$J$3<0.04,BB64,BC64))","v":0},null,null,{"$f":"IF(AY64=\"\",0,IF(ISERROR(IF(AY64>=th_24h_Graf!BJ64,th_24h_Graf!$J$3,0)),0,IF(AY64>=th_24h_Graf!BJ64,th_24h_Graf!$J$3,0)))","v":{"$error":"#N/A"}},0]
[null,null,{"$f":"IF(th_24h_Graf!$G$3=\"\",\"\",C64+th_24h_Graf!$J$3)","v":"20:40:00"},null,null,null,null,{"$f":"IF(th_24h_Graf!$G$3=\"\",\"\",H64+th_24h_Graf!$J$3)","v":"20:40:00"},null,null,{"$f":"IF(AND(th_24h_Graf_Tot!$R$1=TRUE,J65>0),BC65,NA())","v":{"$error":"#N/A"}},{"$f":"IF(AND(th_24h_Graf_Tot!$Q$1=TRUE,J65>0),BD65,NA())","v":{"$error":"#N/A"}},null,{"$f":"IF(AND(th_24h_Graf_Tot!$M$1=TRUE,E65>0),E65,NA())","v":{"$error":"#N/A"}},{"$f":"IF(AND(th_24h_Graf_Tot!$V$1=TRUE,D65>0),D65,NA())","v":{"$error":"#N/A"}},null,null,null,null,null,null,null,null,null,null,null,null,null,null,null,null,null,null,null,null,null,null,null,null,null,null,null,null,null,null,null,0,"",{"$f":"IF(th_24h_Graf_Tot!$L$83=0,\"\",D65-(th_24h_Graf_Tot!$Q$82/th_24h_Graf_Tot!$L$83)*(D65-IF(I65=\"\",TE,I65)))","v":""},"",{"$f":"IF(AND(th_24h_Graf_Tot!$A$4=TRUE,BB65>0),BB65,NA())","v":{"$error":"#N/A"}},null,0,{"$f":"IF(th_24h_Graf_Tot!$A$4=FALSE,\"\",IF(ISERROR(IF(AW65=\"\",\"\",IF(AU65/(610.5*EXP(1)^((17.269*AW65)/(237.3+AW65)))*100>100,100,AU65/(610.5*EXP(1)^((17.269*AW65)/(237.3+AW65)))*100))),\"\",IF(AW65=\"\",\"\",IF(AU65/(610.5*EXP(1)^((17.269*AW65)/(237.3+AW65)))*100>100,100,AU65/(610.5*EXP(1)^((17.269*AW65)/(237.3+AW65)))*100))))","v":""},0,{"$f":"IF(th_24h_Graf!$J$3<0.02,BA65,IF(th_24h_Graf!$J$3<0.04,BB65,BC65))","v":0},null,null,{"$f":"IF(AY65=\"\",0,IF(ISERROR(IF(AY65>=th_24h_Graf!BJ65,th_24h_Graf!$J$3,0)),0,IF(AY65>=th_24h_Graf!BJ65,th_24h_Graf!$J$3,0)))","v":{"$error":"#N/A"}},0]
[null,null,{"$f":"IF(th_24h_Graf!$G$3=\"\",\"\",C65+th_24h_Graf!$J$3)","v":"21:00:00"},null,null,null,null,{"$f":"IF(th_24h_Graf!$G$3=\"\",\"\",H65+th_24h_Graf!$J$3)","v":"21:00:00"},null,null,{"$f":"IF(AND(th_24h_Graf_Tot!$R$1=TRUE,J66>0),BC66,NA())","v":{"$error":"#N/A"}},{"$f":"IF(AND(th_24h_Graf_Tot!$Q$1=TRUE,J66>0),BD66,NA())","v":{"$error":"#N/A"}},null,{"$f":"IF(AND(th_24h_Graf_Tot!$M$1=TRUE,E66>0),E66,NA())","v":{"$error":"#N/A"}},{"$f":"IF(AND(th_24h_Graf_Tot!$V$1=TRUE,D66>0),D66,NA())","v":{"$error":"#N/A"}},null,null,null,null,null,null,null,null,null,null,null,null,null,null,null,null,null,null,null,null,null,null,null,null,null,null,null,null,null,null,null,0,"",{"$f":"IF(th_24h_Graf_Tot!$L$83=0,\"\",D66-(th_24h_Graf_Tot!$Q$82/th_24h_Graf_Tot!$L$83)*(D66-IF(I66=\"\",TE,I66)))","v":""},"",{"$f":"IF(AND(th_24h_Graf_Tot!$A$4=TRUE,BB66>0),BB66,NA())","v":{"$error":"#N/A"}},null,0,{"$f":"IF(th_24h_Graf_Tot!$A$4=FALSE,\"\",IF(ISERROR(IF(AW66=\"\",\"\",IF(AU66/(610.5*EXP(1)^((17.269*AW66)/(237.3+AW66)))*100>100,100,AU66/(610.5*EXP(1)^((17.269*AW66)/(237.3+AW66)))*100))),\"\",IF(AW66=\"\",\"\",IF(AU66/(610.5*EXP(1)^((17.269*AW66)/(237.3+AW66)))*100>100,100,AU66/(610.5*EXP(1)^((17.269*AW66)/(237.3+AW66)))*100))))","v":""},0,{"$f":"IF(th_24h_Graf!$J$3<0.02,BA66,IF(th_24h_Graf!$J$3<0.04,BB66,BC66))","v":0},null,null,{"$f":"IF(AY66=\"\",0,IF(ISERROR(IF(AY66>=th_24h_Graf!BJ66,th_24h_Graf!$J$3,0)),0,IF(AY66>=th_24h_Graf!BJ66,th_24h_Graf!$J$3,0)))","v":{"$error":"#N/A"}},0]
[null,null,{"$f":"IF(th_24h_Graf!$G$3=\"\",\"\",C66+th_24h_Graf!$J$3)","v":"21:20:00"},null,null,null,null,{"$f":"IF(th_24h_Graf!$G$3=\"\",\"\",H66+th_24h_Graf!$J$3)","v":"21:20:00"},null,null,{"$f":"IF(AND(th_24h_Graf_Tot!$R$1=TRUE,J67>0),BC67,NA())","v":{"$error":"#N/A"}},{"$f":"IF(AND(th_24h_Graf_Tot!$Q$1=TRUE,J67>0),BD67,NA())","v":{"$error":"#N/A"}},null,{"$f":"IF(AND(th_24h_Graf_Tot!$M$1=TRUE,E67>0),E67,NA())","v":{"$error":"#N/A"}},{"$f":"IF(AND(th_24h_Graf_Tot!$V$1=TRUE,D67>0),D67,NA())","v":{"$error":"#N/A"}},null,null,null,null,null,null,null,null,null,null,null,null,null,null,null,null,null,null,null,null,null,null,null,null,null,null,null,null,null,null,null,{"$f":"610.5*EXP(1)^((17.269*D67)/(237.3+D67))*E67/100","v":0},{"$f":"IF(AU67=0,\"\",237.3*LN(AU67/610.5)/(17.269-LN(AU67/610.5)))","v":""},{"$f":"IF(th_24h_Graf_Tot!$L$83=0,\"\",D67-(th_24h_Graf_Tot!$Q$82/th_24h_Graf_Tot!$L$83)*(D67-IF(I67=\"\",TE,I67)))","v":""},{"$f":"IF(AU67=0,\"\",237.3*LN((AU67/0.8)/610.5)/(17.269-LN((AU67/0.8)/610.5)))","v":""},{"$f":"IF(AND(th_24h_Graf_Tot!$A$4=TRUE,BB67>0),BB67,NA())","v":{"$error":"#N/A"}},null,{"$f":"$AQ$3","v":0},{"$f":"IF(th_24h_Graf_Tot!$A$4=FALSE,\"\",IF(ISERROR(IF(AW67=\"\",\"\",IF(AU67/(610.5*EXP(1)^((17.269*AW67)/(237.3+AW67)))*100>100,100,AU67/(610.5*EXP(1)^((17.269*AW67)/(237.3+AW67)))*100))),\"\",IF(AW67=\"\",\"\",IF(AU67/(610.5*EXP(1)^((17.269*AW67)/(237.3+AW67)))*100>100,100,AU67/(610.5*EXP(1)^((17.269*AW67)/(237.3+AW67)))*100))))","v":""},{"$f":"$AR$3","v":0},{"$f":"IF(th_24h_Graf!$J$3<0.02,BA67,IF(th_24h_Graf!$J$3<0.04,BB67,BC67))","v":0},null,null,{"$f":"IF(AY67=\"\",0,IF(ISERROR(IF(AY67>=th_24h_Graf!BJ67,th_24h_Graf!$J$3,0)),0,IF(AY67>=th_24h_Graf!BJ67,th_24h_Graf!$J$3,0)))","v":{"$error":"#N/A"}},0]
[null,null,{"$f":"IF(th_24h_Graf!$G$3=\"\",\"\",C67+th_24h_Graf!$J$3)","v":"21:40:00"},null,null,null,null,{"$f":"IF(th_24h_Graf!$G$3=\"\",\"\",H67+th_24h_Graf!$J$3)","v":"21:40:00"},null,null,{"$f":"IF(AND(th_24h_Graf_Tot!$R$1=TRUE,J68>0),BC68,NA())","v":{"$error":"#N/A"}},{"$f":"IF(AND(th_24h_Graf_Tot!$Q$1=TRUE,J68>0),BD68,NA())","v":{"$error":"#N/A"}},null,{"$f":"IF(AND(th_24h_Graf_Tot!$M$1=TRUE,E68>0),E68,NA())","v":{"$error":"#N/A"}},{"$f":"IF(AND(th_24h_Graf_Tot!$V$1=TRUE,D68>0),D68,NA())","v":{"$error":"#N/A"}},null,null,null,null,null,null,null,null,null,null,null,null,null,null,null,null,null,null,null,null,null,null,null,null,null,null,null,null,null,null,null,0,"",{"$f":"IF(th_24h_Graf_Tot!$L$83=0,\"\",D68-(th_24h_Graf_Tot!$Q$82/th_24h_Graf_Tot!$L$83)*(D68-IF(I68=\"\",TE,I68)))","v":""},"",{"$f":"IF(AND(th_24h_Graf_Tot!$A$4=TRUE,BB68>0),BB68,NA())","v":{"$error":"#N/A"}},null,0,{"$f":"IF(th_24h_Graf_Tot!$A$4=FALSE,\"\",IF(ISERROR(IF(AW68=\"\",\"\",IF(AU68/(610.5*EXP(1)^((17.269*AW68)/(237.3+AW68)))*100>100,100,AU68/(610.5*EXP(1)^((17.269*AW68)/(237.3+AW68)))*100))),\"\",IF(AW68=\"\",\"\",IF(AU68/(610.5*EXP(1)^((17.269*AW68)/(237.3+AW68)))*100>100,100,AU68/(610.5*EXP(1)^((17.269*AW68)/(237.3+AW68)))*100))))","v":""},0,{"$f":"IF(th_24h_Graf!$J$3<0.02,BA68,IF(th_24h_Graf!$J$3<0.04,BB68,BC68))","v":0},null,null,{"$f":"IF(AY68=\"\",0,IF(ISERROR(IF(AY68>=th_24h_Graf!BJ68,th_24h_Graf!$J$3,0)),0,IF(AY68>=th_24h_Graf!BJ68,th_24h_Graf!$J$3,0)))","v":{"$error":"#N/A"}},{"$f":"IF(D68=\"\",0,C68-C67)","v":0}]
[null,null,{"$f":"IF(th_24h_Graf!$G$3=\"\",\"\",C68+th_24h_Graf!$J$3)","v":"22:00:00"},null,null,null,null,{"$f":"IF(th_24h_Graf!$G$3=\"\",\"\",H68+th_24h_Graf!$J$3)","v":"22:00:00"},null,null,{"$f":"IF(AND(th_24h_Graf_Tot!$R$1=TRUE,J69>0),BC69,NA())","v":{"$error":"#N/A"}},{"$f":"IF(AND(th_24h_Graf_Tot!$Q$1=TRUE,J69>0),BD69,NA())","v":{"$error":"#N/A"}},null,{"$f":"IF(AND(th_24h_Graf_Tot!$M$1=TRUE,E69>0),E69,NA())","v":{"$error":"#N/A"}},{"$f":"IF(AND(th_24h_Graf_Tot!$V$1=TRUE,D69>0),D69,NA())","v":{"$error":"#N/A"}},null,null,null,null,null,null,null,null,null,null,null,null,null,null,null,null,null,null,null,null,null,null,null,null,null,null,null,null,null,null,null,0,"",{"$f":"IF(th_24h_Graf_Tot!$L$83=0,\"\",D69-(th_24h_Graf_Tot!$Q$82/th_24h_Graf_Tot!$L$83)*(D69-IF(I69=\"\",TE,I69)))","v":""},"",{"$f":"IF(AND(th_24h_Graf_Tot!$A$4=TRUE,BB69>0),BB69,NA())","v":{"$error":"#N/A"}},null,0,{"$f":"IF(th_24h_Graf_Tot!$A$4=FALSE,\"\",IF(ISERROR(IF(AW69=\"\",\"\",IF(AU69/(610.5*EXP(1)^((17.269*AW69)/(237.3+AW69)))*100>100,100,AU69/(610.5*EXP(1)^((17.269*AW69)/(237.3+AW69)))*100))),\"\",IF(AW69=\"\",\"\",IF(AU69/(610.5*EXP(1)^((17.269*AW69)/(237.3+AW69)))*100>100,100,AU69/(610.5*EXP(1)^((17.269*AW69)/(237.3+AW69)))*100))))","v":""},0,{"$f":"IF(th_24h_Graf!$J$3<0.02,BA69,IF(th_24h_Graf!$J$3<0.04,BB69,BC69))","v":0},null,null,{"$f":"IF(AY69=\"\",0,IF(ISERROR(IF(AY69>=th_24h_Graf!BJ69,th_24h_Graf!$J$3,0)),0,IF(AY69>=th_24h_Graf!BJ69,th_24h_Graf!$J$3,0)))","v":{"$error":"#N/A"}},0]
[null,null,{"$f":"IF(th_24h_Graf!$G$3=\"\",\"\",C69+th_24h_Graf!$J$3)","v":"22:20:00"},null,null,null,null,{"$f":"IF(th_24h_Graf!$G$3=\"\",\"\",H69+th_24h_Graf!$J$3)","v":"22:20:00"},null,null,{"$f":"IF(AND(th_24h_Graf_Tot!$R$1=TRUE,J70>0),BC70,NA())","v":{"$error":"#N/A"}},{"$f":"IF(AND(th_24h_Graf_Tot!$Q$1=TRUE,J70>0),BD70,NA())","v":{"$error":"#N/A"}},null,{"$f":"IF(AND(th_24h_Graf_Tot!$M$1=TRUE,E70>0),E70,NA())","v":{"$error":"#N/A"}},{"$f":"IF(AND(th_24h_Graf_Tot!$V$1=TRUE,D70>0),D70,NA())","v":{"$error":"#N/A"}},null,null,null,null,null,null,null,null,null,null,null,null,null,null,null,null,null,null,null,null,null,null,null,null,null,null,null,null,null,null,null,0,"",{"$f":"IF(th_24h_Graf_Tot!$L$83=0,\"\",D70-(th_24h_Graf_Tot!$Q$82/th_24h_Graf_Tot!$L$83)*(D70-IF(I70=\"\",TE,I70)))","v":""},"",{"$f":"IF(AND(th_24h_Graf_Tot!$A$4=TRUE,BB70>0),BB70,NA())","v":{"$error":"#N/A"}},null,0,{"$f":"IF(th_24h_Graf_Tot!$A$4=FALSE,\"\",IF(ISERROR(IF(AW70=\"\",\"\",IF(AU70/(610.5*EXP(1)^((17.269*AW70)/(237.3+AW70)))*100>100,100,AU70/(610.5*EXP(1)^((17.269*AW70)/(237.3+AW70)))*100))),\"\",IF(AW70=\"\",\"\",IF(AU70/(610.5*EXP(1)^((17.269*AW70)/(237.3+AW70)))*100>100,100,AU70/(610.5*EXP(1)^((17.269*AW70)/(237.3+AW70)))*100))))","v":""},0,{"$f":"IF(th_24h_Graf!$J$3<0.02,BA70,IF(th_24h_Graf!$J$3<0.04,BB70,BC70))","v":0},null,null,{"$f":"IF(AY70=\"\",0,IF(ISERROR(IF(AY70>=th_24h_Graf!BJ70,th_24h_Graf!$J$3,0)),0,IF(AY70>=th_24h_Graf!BJ70,th_24h_Graf!$J$3,0)))","v":{"$error":"#N/A"}},0]
[null,null,{"$f":"IF(th_24h_Graf!$G$3=\"\",\"\",C70+th_24h_Graf!$J$3)","v":"22:40:00"},null,null,null,null,{"$f":"IF(th_24h_Graf!$G$3=\"\",\"\",H70+th_24h_Graf!$J$3)","v":"22:40:00"},null,null,{"$f":"IF(AND(th_24h_Graf_Tot!$R$1=TRUE,J71>0),BC71,NA())","v":{"$error":"#N/A"}},{"$f":"IF(AND(th_24h_Graf_Tot!$Q$1=TRUE,J71>0),BD71,NA())","v":{"$error":"#N/A"}},null,{"$f":"IF(AND(th_24h_Graf_Tot!$M$1=TRUE,E71>0),E71,NA())","v":{"$error":"#N/A"}},{"$f":"IF(AND(th_24h_Graf_Tot!$V$1=TRUE,D71>0),D71,NA())","v":{"$error":"#N/A"}},null,null,null,null,null,null,null,null,null,null,null,null,null,null,null,null,null,null,null,null,null,null,null,null,null,null,null,null,null,null,null,0,"",{"$f":"IF(th_24h_Graf_Tot!$L$83=0,\"\",D71-(th_24h_Graf_Tot!$Q$82/th_24h_Graf_Tot!$L$83)*(D71-IF(I71=\"\",TE,I71)))","v":""},"",{"$f":"IF(AND(th_24h_Graf_Tot!$A$4=TRUE,BB71>0),BB71,NA())","v":{"$error":"#N/A"}},null,0,{"$f":"IF(th_24h_Graf_Tot!$A$4=FALSE,\"\",IF(ISERROR(IF(AW71=\"\",\"\",IF(AU71/(610.5*EXP(1)^((17.269*AW71)/(237.3+AW71)))*100>100,100,AU71/(610.5*EXP(1)^((17.269*AW71)/(237.3+AW71)))*100))),\"\",IF(AW71=\"\",\"\",IF(AU71/(610.5*EXP(1)^((17.269*AW71)/(237.3+AW71)))*100>100,100,AU71/(610.5*EXP(1)^((17.269*AW71)/(237.3+AW71)))*100))))","v":""},0,{"$f":"IF(th_24h_Graf!$J$3<0.02,BA71,IF(th_24h_Graf!$J$3<0.04,BB71,BC71))","v":0},null,null,{"$f":"IF(AY71=\"\",0,IF(ISERROR(IF(AY71>=th_24h_Graf!BJ71,th_24h_Graf!$J$3,0)),0,IF(AY71>=th_24h_Graf!BJ71,th_24h_Graf!$J$3,0)))","v":{"$error":"#N/A"}},0]
[null,null,{"$f":"IF(th_24h_Graf!$G$3=\"\",\"\",C71+th_24h_Graf!$J$3)","v":"23:00:00"},null,null,null,null,{"$f":"IF(th_24h_Graf!$G$3=\"\",\"\",H71+th_24h_Graf!$J$3)","v":"23:00:00"},null,null,{"$f":"IF(AND(th_24h_Graf_Tot!$R$1=TRUE,J72>0),BC72,NA())","v":{"$error":"#N/A"}},{"$f":"IF(AND(th_24h_Graf_Tot!$Q$1=TRUE,J72>0),BD72,NA())","v":{"$error":"#N/A"}},null,{"$f":"IF(AND(th_24h_Graf_Tot!$M$1=TRUE,E72>0),E72,NA())","v":{"$error":"#N/A"}},{"$f":"IF(AND(th_24h_Graf_Tot!$V$1=TRUE,D72>0),D72,NA())","v":{"$error":"#N/A"}},null,null,null,null,null,null,null,null,null,null,null,null,null,null,null,null,null,null,null,null,null,null,null,null,null,null,null,null,null,null,null,0,"",{"$f":"IF(th_24h_Graf_Tot!$L$83=0,\"\",D72-(th_24h_Graf_Tot!$Q$82/th_24h_Graf_Tot!$L$83)*(D72-IF(I72=\"\",TE,I72)))","v":""},"",{"$f":"IF(AND(th_24h_Graf_Tot!$A$4=TRUE,BB72>0),BB72,NA())","v":{"$error":"#N/A"}},null,0,{"$f":"IF(th_24h_Graf_Tot!$A$4=FALSE,\"\",IF(ISERROR(IF(AW72=\"\",\"\",IF(AU72/(610.5*EXP(1)^((17.269*AW72)/(237.3+AW72)))*100>100,100,AU72/(610.5*EXP(1)^((17.269*AW72)/(237.3+AW72)))*100))),\"\",IF(AW72=\"\",\"\",IF(AU72/(610.5*EXP(1)^((17.269*AW72)/(237.3+AW72)))*100>100,100,AU72/(610.5*EXP(1)^((17.269*AW72)/(237.3+AW72)))*100))))","v":""},0,{"$f":"IF(th_24h_Graf!$J$3<0.02,BA72,IF(th_24h_Graf!$J$3<0.04,BB72,BC72))","v":0},null,null,{"$f":"IF(AY72=\"\",0,IF(ISERROR(IF(AY72>=th_24h_Graf!BJ72,th_24h_Graf!$J$3,0)),0,IF(AY72>=th_24h_Graf!BJ72,th_24h_Graf!$J$3,0)))","v":{"$error":"#N/A"}},0]
[null,null,{"$f":"IF(th_24h_Graf!$G$3=\"\",\"\",C72+th_24h_Graf!$J$3)","v":"23:20:00"},null,null,null,null,{"$f":"IF(th_24h_Graf!$G$3=\"\",\"\",H72+th_24h_Graf!$J$3)","v":"23:20:00"},null,null,{"$f":"IF(AND(th_24h_Graf_Tot!$R$1=TRUE,J73>0),BC73,NA())","v":{"$error":"#N/A"}},{"$f":"IF(AND(th_24h_Graf_Tot!$Q$1=TRUE,J73>0),BD73,NA())","v":{"$error":"#N/A"}},null,{"$f":"IF(AND(th_24h_Graf_Tot!$M$1=TRUE,E73>0),E73,NA())","v":{"$error":"#N/A"}},{"$f":"IF(AND(th_24h_Graf_Tot!$V$1=TRUE,D73>0),D73,NA())","v":{"$error":"#N/A"}},null,null,null,null,null,null,null,null,null,null,null,null,null,null,null,null,null,null,null,null,null,null,null,null,null,null,null,null,null,null,null,0,"",{"$f":"IF(th_24h_Graf_Tot!$L$83=0,\"\",D73-(th_24h_Graf_Tot!$Q$82/th_24h_Graf_Tot!$L$83)*(D73-IF(I73=\"\",TE,I73)))","v":""},"",{"$f":"IF(AND(th_24h_Graf_Tot!$A$4=TRUE,BB73>0),BB73,NA())","v":{"$error":"#N/A"}},null,0,{"$f":"IF(th_24h_Graf_Tot!$A$4=FALSE,\"\",IF(ISERROR(IF(AW73=\"\",\"\",IF(AU73/(610.5*EXP(1)^((17.269*AW73)/(237.3+AW73)))*100>100,100,AU73/(610.5*EXP(1)^((17.269*AW73)/(237.3+AW73)))*100))),\"\",IF(AW73=\"\",\"\",IF(AU73/(610.5*EXP(1)^((17.269*AW73)/(237.3+AW73)))*100>100,100,AU73/(610.5*EXP(1)^((17.269*AW73)/(237.3+AW73)))*100))))","v":""},0,{"$f":"IF(th_24h_Graf!$J$3<0.02,BA73,IF(th_24h_Graf!$J$3<0.04,BB73,BC73))","v":0},null,null,{"$f":"IF(AY73=\"\",0,IF(ISERROR(IF(AY73>=th_24h_Graf!BJ73,th_24h_Graf!$J$3,0)),0,IF(AY73>=th_24h_Graf!BJ73,th_24h_Graf!$J$3,0)))","v":{"$error":"#N/A"}},0]
[null,null,{"$f":"IF(th_24h_Graf!$G$3=\"\",\"\",C73+th_24h_Graf!$J$3)","v":"23:40:00"},null,null,null,null,{"$f":"IF(th_24h_Graf!$G$3=\"\",\"\",H73+th_24h_Graf!$J$3)","v":"23:40:00"},null,null,{"$f":"IF(AND(th_24h_Graf_Tot!$R$1=TRUE,J74>0),BC74,NA())","v":{"$error":"#N/A"}},{"$f":"IF(AND(th_24h_Graf_Tot!$Q$1=TRUE,J74>0),BD74,NA())","v":{"$error":"#N/A"}},null,{"$f":"IF(AND(th_24h_Graf_Tot!$M$1=TRUE,E74>0),E74,NA())","v":{"$error":"#N/A"}},{"$f":"IF(AND(th_24h_Graf_Tot!$V$1=TRUE,D74>0),D74,NA())","v":{"$error":"#N/A"}},null,null,null,null,null,null,null,null,null,null,null,null,null,null,null,null,null,null,null,null,null,null,null,null,null,null,null,null,null,null,null,0,"",{"$f":"IF(th_24h_Graf_Tot!$L$83=0,\"\",D74-(th_24h_Graf_Tot!$Q$82/th_24h_Graf_Tot!$L$83)*(D74-IF(I74=\"\",TE,I74)))","v":""},"",{"$f":"IF(AND(th_24h_Graf_Tot!$A$4=TRUE,BB74>0),BB74,NA())","v":{"$error":"#N/A"}},null,0,{"$f":"IF(th_24h_Graf_Tot!$A$4=FALSE,\"\",IF(ISERROR(IF(AW74=\"\",\"\",IF(AU74/(610.5*EXP(1)^((17.269*AW74)/(237.3+AW74)))*100>100,100,AU74/(610.5*EXP(1)^((17.269*AW74)/(237.3+AW74)))*100))),\"\",IF(AW74=\"\",\"\",IF(AU74/(610.5*EXP(1)^((17.269*AW74)/(237.3+AW74)))*100>100,100,AU74/(610.5*EXP(1)^((17.269*AW74)/(237.3+AW74)))*100))))","v":""},0,{"$f":"IF(th_24h_Graf!$J$3<0.02,BA74,IF(th_24h_Graf!$J$3<0.04,BB74,BC74))","v":0},null,null,{"$f":"IF(AY74=\"\",0,IF(ISERROR(IF(AY74>=th_24h_Graf!BJ74,th_24h_Graf!$J$3,0)),0,IF(AY74>=th_24h_Graf!BJ74,th_24h_Graf!$J$3,0)))","v":{"$error":"#N/A"}},0]
[null,null,{"$f":"IF(th_24h_Graf!$G$3=\"\",\"\",C74+th_24h_Graf!$J$3)","v":0.99999999999999833},null,null,null,null,{"$f":"IF(th_24h_Graf!$G$3=\"\",\"\",H74+th_24h_Graf!$J$3)","v":0.99999999999999833},null,null,{"$f":"IF(AND(th_24h_Graf_Tot!$R$1=TRUE,J75>0),BC75,NA())","v":{"$error":"#N/A"}},{"$f":"IF(AND(th_24h_Graf_Tot!$Q$1=TRUE,J75>0),BD75,NA())","v":{"$error":"#N/A"}},null,{"$f":"IF(AND(th_24h_Graf_Tot!$M$1=TRUE,E75>0),E75,NA())","v":{"$error":"#N/A"}},{"$f":"IF(AND(th_24h_Graf_Tot!$V$1=TRUE,D75>0),D75,NA())","v":{"$error":"#N/A"}},null,null,null,null,null,null,null,null,null,null,null,null,null,null,null,null,null,null,null,null,null,null,null,null,null,null,null,null,null,null,null,0,"",{"$f":"IF(th_24h_Graf_Tot!$L$83=0,\"\",D75-(th_24h_Graf_Tot!$Q$82/th_24h_Graf_Tot!$L$83)*(D75-IF(I75=\"\",TE,I75)))","v":""},"",{"$f":"IF(AND(th_24h_Graf_Tot!$A$4=TRUE,BB75>0),BB75,NA())","v":{"$error":"#N/A"}},null,0,{"$f":"IF(th_24h_Graf_Tot!$A$4=FALSE,\"\",IF(ISERROR(IF(AW75=\"\",\"\",IF(AU75/(610.5*EXP(1)^((17.269*AW75)/(237.3+AW75)))*100>100,100,AU75/(610.5*EXP(1)^((17.269*AW75)/(237.3+AW75)))*100))),\"\",IF(AW75=\"\",\"\",IF(AU75/(610.5*EXP(1)^((17.269*AW75)/(237.3+AW75)))*100>100,100,AU75/(610.5*EXP(1)^((17.269*AW75)/(237.3+AW75)))*100))))","v":""},0,{"$f":"IF(th_24h_Graf!$J$3<0.02,BA75,IF(th_24h_Graf!$J$3<0.04,BB75,BC75))","v":0},null,null,{"$f":"IF(AY75=\"\",0,IF(ISERROR(IF(AY75>=th_24h_Graf!BJ75,th_24h_Graf!$J$3,0)),0,IF(AY75>=th_24h_Graf!BJ75,th_24h_Graf!$J$3,0)))","v":{"$error":"#N/A"}},0]
[null,{"$f":"IF(th_24h_Graf!$J$3>0.04,\"4º día\",IF(th_24h_Graf!$J$3<0.02,\"2º día\",\"\"))","v":"2º día"},{"$f":"IF(th_24h_Graf!$G$3=\"\",\"\",C75+th_24h_Graf!$J$3)","v":1.0138888888888873},null,null,null,{"$f":"IF(th_24h_Graf!$J$3>0.04,\"4º día\",IF(th_24h_Graf!$J$3<0.02,\"2º día\",\"\"))","v":"2º día"},{"$f":"IF(th_24h_Graf!$G$3=\"\",\"\",H75+th_24h_Graf!$J$3)","v":1.0138888888888873},null,null,{"$f":"IF(AND(th_24h_Graf_Tot!$R$1=TRUE,J76>0),BC76,NA())","v":{"$error":"#N/A"}},{"$f":"IF(AND(th_24h_Graf_Tot!$Q$1=TRUE,J76>0),BD76,NA())","v":{"$error":"#N/A"}},null,{"$f":"IF(AND(th_24h_Graf_Tot!$M$1=TRUE,E76>0),E76,NA())","v":{"$error":"#N/A"}},{"$f":"IF(AND(th_24h_Graf_Tot!$V$1=TRUE,D76>0),D76,NA())","v":{"$error":"#N/A"}},null,null,null,null,null,null,null,null,null,null,null,null,null,null,null,null,null,null,null,null,null,null,null,null,null,null,null,null,null,null,null,0,"",{"$f":"IF(th_24h_Graf_Tot!$L$83=0,\"\",D76-(th_24h_Graf_Tot!$Q$82/th_24h_Graf_Tot!$L$83)*(D76-IF(I76=\"\",TE,I76)))","v":""},"",{"$f":"IF(AND(th_24h_Graf_Tot!$A$4=TRUE,BB76>0),BB76,NA())","v":{"$error":"#N/A"}},{"$f":"IF(th_24h_Graf!$J$3>0.04,\"4º día\",IF(th_24h_Graf!$J$3<0.02,\"2º día\",\"\"))","v":"2º día"},{"$f":"$AQ$4","v":0},{"$f":"IF(th_24h_Graf_Tot!$A$4=FALSE,\"\",IF(ISERROR(IF(AW76=\"\",\"\",IF(AU76/(610.5*EXP(1)^((17.269*AW76)/(237.3+AW76)))*100>100,100,AU76/(610.5*EXP(1)^((17.269*AW76)/(237.3+AW76)))*100))),\"\",IF(AW76=\"\",\"\",IF(AU76/(610.5*EXP(1)^((17.269*AW76)/(237.3+AW76)))*100>100,100,AU76/(610.5*EXP(1)^((17.269*AW76)/(237.3+AW76)))*100))))","v":""},{"$f":"$AR$4","v":0},{"$f":"IF(th_24h_Graf!$J$3<0.02,BA76,IF(th_24h_Graf!$J$3<0.04,BB76,BC76))","v":0},null,null,{"$f":"IF(AY76=\"\",0,IF(ISERROR(IF(AY76>=th_24h_Graf!BJ76,th_24h_Graf!$J$3,0)),0,IF(AY76>=th_24h_Graf!BJ76,th_24h_Graf!$J$3,0)))","v":{"$error":"#N/A"}},0]
[null,null,{"$f":"IF(th_24h_Graf!$G$3=\"\",\"\",C76+th_24h_Graf!$J$3)","v":1.0277777777777761},null,null,null,null,{"$f":"IF(th_24h_Graf!$G$3=\"\",\"\",H76+th_24h_Graf!$J$3)","v":1.0277777777777761},null,null,{"$f":"IF(AND(th_24h_Graf_Tot!$R$1=TRUE,J77>0),BC77,NA())","v":{"$error":"#N/A"}},{"$f":"IF(AND(th_24h_Graf_Tot!$Q$1=TRUE,J77>0),BD77,NA())","v":{"$error":"#N/A"}},null,{"$f":"IF(AND(th_24h_Graf_Tot!$M$1=TRUE,E77>0),E77,NA())","v":{"$error":"#N/A"}},{"$f":"IF(AND(th_24h_Graf_Tot!$V$1=TRUE,D77>0),D77,NA())","v":{"$error":"#N/A"}},null,null,null,null,null,null,null,null,null,null,null,null,null,null,null,null,null,null,null,null,null,null,null,null,null,null,null,null,null,null,null,0,"",{"$f":"IF(th_24h_Graf_Tot!$L$83=0,\"\",D77-(th_24h_Graf_Tot!$Q$82/th_24h_Graf_Tot!$L$83)*(D77-IF(I77=\"\",TE,I77)))","v":""},"",{"$f":"IF(AND(th_24h_Graf_Tot!$A$4=TRUE,BB77>0),BB77,NA())","v":{"$error":"#N/A"}},null,0,{"$f":"IF(th_24h_Graf_Tot!$A$4=FALSE,\"\",IF(ISERROR(IF(AW77=\"\",\"\",IF(AU77/(610.5*EXP(1)^((17.269*AW77)/(237.3+AW77)))*100>100,100,AU77/(610.5*EXP(1)^((17.269*AW77)/(237.3+AW77)))*100))),\"\",IF(AW77=\"\",\"\",IF(AU77/(610.5*EXP(1)^((17.269*AW77)/(237.3+AW77)))*100>100,100,AU77/(610.5*EXP(1)^((17.269*AW77)/(237.3+AW77)))*100))))","v":""},0,{"$f":"IF(th_24h_Graf!$J$3<0.02,BA77,IF(th_24h_Graf!$J$3<0.04,BB77,BC77))","v":0},null,null,{"$f":"IF(AY77=\"\",0,IF(ISERROR(IF(AY77>=th_24h_Graf!BJ77,th_24h_Graf!$J$3,0)),0,IF(AY77>=th_24h_Graf!BJ77,th_24h_Graf!$J$3,0)))","v":{"$error":"#N/A"}},0]
[null,null,{"$f":"IF(th_24h_Graf!$G$3=\"\",\"\",C77+th_24h_Graf!$J$3)","v":1.041666666666665},null,null,null,null,{"$f":"IF(th_24h_Graf!$G$3=\"\",\"\",H77+th_24h_Graf!$J$3)","v":1.041666666666665},null,null,{"$f":"IF(AND(th_24h_Graf_Tot!$R$1=TRUE,J78>0),BC78,NA())","v":{"$error":"#N/A"}},{"$f":"IF(AND(th_24h_Graf_Tot!$Q$1=TRUE,J78>0),BD78,NA())","v":{"$error":"#N/A"}},null,{"$f":"IF(AND(th_24h_Graf_Tot!$M$1=TRUE,E78>0),E78,NA())","v":{"$error":"#N/A"}},{"$f":"IF(AND(th_24h_Graf_Tot!$V$1=TRUE,D78>0),D78,NA())","v":{"$error":"#N/A"}},null,null,null,null,null,null,null,null,null,null,null,null,null,null,null,null,null,null,null,null,null,null,null,null,null,null,null,null,null,null,null,0,"",{"$f":"IF(th_24h_Graf_Tot!$L$83=0,\"\",D78-(th_24h_Graf_Tot!$Q$82/th_24h_Graf_Tot!$L$83)*(D78-IF(I78=\"\",TE,I78)))","v":""},"",{"$f":"IF(AND(th_24h_Graf_Tot!$A$4=TRUE,BB78>0),BB78,NA())","v":{"$error":"#N/A"}},null,0,{"$f":"IF(th_24h_Graf_Tot!$A$4=FALSE,\"\",IF(ISERROR(IF(AW78=\"\",\"\",IF(AU78/(610.5*EXP(1)^((17.269*AW78)/(237.3+AW78)))*100>100,100,AU78/(610.5*EXP(1)^((17.269*AW78)/(237.3+AW78)))*100))),\"\",IF(AW78=\"\",\"\",IF(AU78/(610.5*EXP(1)^((17.269*AW78)/(237.3+AW78)))*100>100,100,AU78/(610.5*EXP(1)^((17.269*AW78)/(237.3+AW78)))*100))))","v":""},0,{"$f":"IF(th_24h_Graf!$J$3<0.02,BA78,IF(th_24h_Graf!$J$3<0.04,BB78,BC78))","v":0},null,null,{"$f":"IF(AY78=\"\",0,IF(ISERROR(IF(AY78>=th_24h_Graf!BJ78,th_24h_Graf!$J$3,0)),0,IF(AY78>=th_24h_Graf!BJ78,th_24h_Graf!$J$3,0)))","v":{"$error":"#N/A"}},0]
[null,null,{"$f":"IF(th_24h_Graf!$G$3=\"\",\"\",C78+th_24h_Graf!$J$3)","v":1.0555555555555538},null,null,null,null,{"$f":"IF(th_24h_Graf!$G$3=\"\",\"\",H78+th_24h_Graf!$J$3)","v":1.0555555555555538},null,null,{"$f":"IF(AND(th_24h_Graf_Tot!$R$1=TRUE,J79>0),BC79,NA())","v":{"$error":"#N/A"}},{"$f":"IF(AND(th_24h_Graf_Tot!$Q$1=TRUE,J79>0),BD79,NA())","v":{"$error":"#N/A"}},null,{"$f":"IF(AND(th_24h_Graf_Tot!$M$1=TRUE,E79>0),E79,NA())","v":{"$error":"#N/A"}},{"$f":"IF(AND(th_24h_Graf_Tot!$V$1=TRUE,D79>0),D79,NA())","v":{"$error":"#N/A"}},null,null,null,null,null,null,null,null,null,null,null,null,null,null,null,null,null,null,null,null,null,null,null,null,null,null,null,null,null,null,null,0,"",{"$f":"IF(th_24h_Graf_Tot!$L$83=0,\"\",D79-(th_24h_Graf_Tot!$Q$82/th_24h_Graf_Tot!$L$83)*(D79-IF(I79=\"\",TE,I79)))","v":""},"",{"$f":"IF(AND(th_24h_Graf_Tot!$A$4=TRUE,BB79>0),BB79,NA())","v":{"$error":"#N/A"}},null,0,{"$f":"IF(th_24h_Graf_Tot!$A$4=FALSE,\"\",IF(ISERROR(IF(AW79=\"\",\"\",IF(AU79/(610.5*EXP(1)^((17.269*AW79)/(237.3+AW79)))*100>100,100,AU79/(610.5*EXP(1)^((17.269*AW79)/(237.3+AW79)))*100))),\"\",IF(AW79=\"\",\"\",IF(AU79/(610.5*EXP(1)^((17.269*AW79)/(237.3+AW79)))*100>100,100,AU79/(610.5*EXP(1)^((17.269*AW79)/(237.3+AW79)))*100))))","v":""},0,{"$f":"IF(th_24h_Graf!$J$3<0.02,BA79,IF(th_24h_Graf!$J$3<0.04,BB79,BC79))","v":0},null,null,{"$f":"IF(AY79=\"\",0,IF(ISERROR(IF(AY79>=th_24h_Graf!BJ79,th_24h_Graf!$J$3,0)),0,IF(AY79>=th_24h_Graf!BJ79,th_24h_Graf!$J$3,0)))","v":{"$error":"#N/A"}},0]
[null,null,{"$f":"IF(th_24h_Graf!$G$3=\"\",\"\",C79+th_24h_Graf!$J$3)","v":1.0694444444444426},null,null,null,null,{"$f":"IF(th_24h_Graf!$G$3=\"\",\"\",H79+th_24h_Graf!$J$3)","v":1.0694444444444426},null,null,{"$f":"IF(AND(th_24h_Graf_Tot!$R$1=TRUE,J80>0),BC80,NA())","v":{"$error":"#N/A"}},{"$f":"IF(AND(th_24h_Graf_Tot!$Q$1=TRUE,J80>0),BD80,NA())","v":{"$error":"#N/A"}},null,{"$f":"IF(AND(th_24h_Graf_Tot!$M$1=TRUE,E80>0),E80,NA())","v":{"$error":"#N/A"}},{"$f":"IF(AND(th_24h_Graf_Tot!$V$1=TRUE,D80>0),D80,NA())","v":{"$error":"#N/A"}},null,null,null,null,null,null,null,null,null,null,null,null,null,null,null,null,null,null,null,null,null,null,null,null,null,null,null,null,null,null,null,0,"",{"$f":"IF(th_24h_Graf_Tot!$L$83=0,\"\",D80-(th_24h_Graf_Tot!$Q$82/th_24h_Graf_Tot!$L$83)*(D80-IF(I80=\"\",TE,I80)))","v":""},"",{"$f":"IF(AND(th_24h_Graf_Tot!$A$4=TRUE,BB80>0),BB80,NA())","v":{"$error":"#N/A"}},null,0,{"$f":"IF(th_24h_Graf_Tot!$A$4=FALSE,\"\",IF(ISERROR(IF(AW80=\"\",\"\",IF(AU80/(610.5*EXP(1)^((17.269*AW80)/(237.3+AW80)))*100>100,100,AU80/(610.5*EXP(1)^((17.269*AW80)/(237.3+AW80)))*100))),\"\",IF(AW80=\"\",\"\",IF(AU80/(610.5*EXP(1)^((17.269*AW80)/(237.3+AW80)))*100>100,100,AU80/(610.5*EXP(1)^((17.269*AW80)/(237.3+AW80)))*100))))","v":""},0,{"$f":"IF(th_24h_Graf!$J$3<0.02,BA80,IF(th_24h_Graf!$J$3<0.04,BB80,BC80))","v":0},null,null,{"$f":"IF(AY80=\"\",0,IF(ISERROR(IF(AY80>=th_24h_Graf!BJ80,th_24h_Graf!$J$3,0)),0,IF(AY80>=th_24h_Graf!BJ80,th_24h_Graf!$J$3,0)))","v":{"$error":"#N/A"}},0]
[null,null,{"$f":"IF(th_24h_Graf!$G$3=\"\",\"\",C80+th_24h_Graf!$J$3)","v":1.0833333333333315},null,null,null,null,{"$f":"IF(th_24h_Graf!$G$3=\"\",\"\",H80+th_24h_Graf!$J$3)","v":1.0833333333333315},null,null,{"$f":"IF(AND(th_24h_Graf_Tot!$R$1=TRUE,J81>0),BC81,NA())","v":{"$error":"#N/A"}},{"$f":"IF(AND(th_24h_Graf_Tot!$Q$1=TRUE,J81>0),BD81,NA())","v":{"$error":"#N/A"}},null,{"$f":"IF(AND(th_24h_Graf_Tot!$M$1=TRUE,E81>0),E81,NA())","v":{"$error":"#N/A"}},{"$f":"IF(AND(th_24h_Graf_Tot!$V$1=TRUE,D81>0),D81,NA())","v":{"$error":"#N/A"}},null,null,null,null,null,null,null,null,null,null,null,null,null,null,null,null,null,null,null,null,null,null,null,null,null,null,null,null,null,null,null,0,"",{"$f":"IF(th_24h_Graf_Tot!$L$83=0,\"\",D81-(th_24h_Graf_Tot!$Q$82/th_24h_Graf_Tot!$L$83)*(D81-IF(I81=\"\",TE,I81)))","v":""},"",{"$f":"IF(AND(th_24h_Graf_Tot!$A$4=TRUE,BB81>0),BB81,NA())","v":{"$error":"#N/A"}},null,0,{"$f":"IF(th_24h_Graf_Tot!$A$4=FALSE,\"\",IF(ISERROR(IF(AW81=\"\",\"\",IF(AU81/(610.5*EXP(1)^((17.269*AW81)/(237.3+AW81)))*100>100,100,AU81/(610.5*EXP(1)^((17.269*AW81)/(237.3+AW81)))*100))),\"\",IF(AW81=\"\",\"\",IF(AU81/(610.5*EXP(1)^((17.269*AW81)/(237.3+AW81)))*100>100,100,AU81/(610.5*EXP(1)^((17.269*AW81)/(237.3+AW81)))*100))))","v":""},0,{"$f":"IF(th_24h_Graf!$J$3<0.02,BA81,IF(th_24h_Graf!$J$3<0.04,BB81,BC81))","v":0},null,null,{"$f":"IF(AY81=\"\",0,IF(ISERROR(IF(AY81>=th_24h_Graf!BJ81,th_24h_Graf!$J$3,0)),0,IF(AY81>=th_24h_Graf!BJ81,th_24h_Graf!$J$3,0)))","v":{"$error":"#N/A"}},0]
[null,null,{"$f":"IF(th_24h_Graf!$G$3=\"\",\"\",C81+th_24h_Graf!$J$3)","v":1.0972222222222203},null,null,null,null,{"$f":"IF(th_24h_Graf!$G$3=\"\",\"\",H81+th_24h_Graf!$J$3)","v":1.0972222222222203},null,null,{"$f":"IF(AND(th_24h_Graf_Tot!$R$1=TRUE,J82>0),BC82,NA())","v":{"$error":"#N/A"}},{"$f":"IF(AND(th_24h_Graf_Tot!$Q$1=TRUE,J82>0),BD82,NA())","v":{"$error":"#N/A"}},null,{"$f":"IF(AND(th_24h_Graf_Tot!$M$1=TRUE,E82>0),E82,NA())","v":{"$error":"#N/A"}},{"$f":"IF(AND(th_24h_Graf_Tot!$V$1=TRUE,D82>0),D82,NA())","v":{"$error":"#N/A"}},null,null,null,null,null,null,null,null,null,null,null,null,null,null,null,null,null,null,null,null,null,null,null,null,null,null,null,null,null,null,null,0,"",{"$f":"IF(th_24h_Graf_Tot!$L$83=0,\"\",D82-(th_24h_Graf_Tot!$Q$82/th_24h_Graf_Tot!$L$83)*(D82-IF(I82=\"\",TE,I82)))","v":""},"",{"$f":"IF(AND(th_24h_Graf_Tot!$A$4=TRUE,BB82>0),BB82,NA())","v":{"$error":"#N/A"}},null,0,{"$f":"IF(th_24h_Graf_Tot!$A$4=FALSE,\"\",IF(ISERROR(IF(AW82=\"\",\"\",IF(AU82/(610.5*EXP(1)^((17.269*AW82)/(237.3+AW82)))*100>100,100,AU82/(610.5*EXP(1)^((17.269*AW82)/(237.3+AW82)))*100))),\"\",IF(AW82=\"\",\"\",IF(AU82/(610.5*EXP(1)^((17.269*AW82)/(237.3+AW82)))*100>100,100,AU82/(610.5*EXP(1)^((17.269*AW82)/(237.3+AW82)))*100))))","v":""},0,{"$f":"IF(th_24h_Graf!$J$3<0.02,BA82,IF(th_24h_Graf!$J$3<0.04,BB82,BC82))","v":0},null,null,{"$f":"IF(AY82=\"\",0,IF(ISERROR(IF(AY82>=th_24h_Graf!BJ82,th_24h_Graf!$J$3,0)),0,IF(AY82>=th_24h_Graf!BJ82,th_24h_Graf!$J$3,0)))","v":{"$error":"#N/A"}},0]
[null,null,{"$f":"IF(th_24h_Graf!$G$3=\"\",\"\",C82+th_24h_Graf!$J$3)","v":1.1111111111111092},null,null,null,null,{"$f":"IF(th_24h_Graf!$G$3=\"\",\"\",H82+th_24h_Graf!$J$3)","v":1.1111111111111092},null,null,{"$f":"IF(AND(th_24h_Graf_Tot!$R$1=TRUE,J83>0),BC83,NA())","v":{"$error":"#N/A"}},{"$f":"IF(AND(th_24h_Graf_Tot!$Q$1=TRUE,J83>0),BD83,NA())","v":{"$error":"#N/A"}},null,{"$f":"IF(AND(th_24h_Graf_Tot!$M$1=TRUE,E83>0),E83,NA())","v":{"$error":"#N/A"}},{"$f":"IF(AND(th_24h_Graf_Tot!$V$1=TRUE,D83>0),D83,NA())","v":{"$error":"#N/A"}},null,null,null,null,null,null,null,null,null,null,null,null,null,null,null,null,null,null,null,null,null,null,null,null,null,null,null,null,null,null,null,0,"",{"$f":"IF(th_24h_Graf_Tot!$L$83=0,\"\",D83-(th_24h_Graf_Tot!$Q$82/th_24h_Graf_Tot!$L$83)*(D83-IF(I83=\"\",TE,I83)))","v":""},"",{"$f":"IF(AND(th_24h_Graf_Tot!$A$4=TRUE,BB83>0),BB83,NA())","v":{"$error":"#N/A"}},null,0,{"$f":"IF(th_24h_Graf_Tot!$A$4=FALSE,\"\",IF(ISERROR(IF(AW83=\"\",\"\",IF(AU83/(610.5*EXP(1)^((17.269*AW83)/(237.3+AW83)))*100>100,100,AU83/(610.5*EXP(1)^((17.269*AW83)/(237.3+AW83)))*100))),\"\",IF(AW83=\"\",\"\",IF(AU83/(610.5*EXP(1)^((17.269*AW83)/(237.3+AW83)))*100>100,100,AU83/(610.5*EXP(1)^((17.269*AW83)/(237.3+AW83)))*100))))","v":""},0,{"$f":"IF(th_24h_Graf!$J$3<0.02,BA83,IF(th_24h_Graf!$J$3<0.04,BB83,BC83))","v":0},null,null,{"$f":"IF(AY83=\"\",0,IF(ISERROR(IF(AY83>=th_24h_Graf!BJ83,th_24h_Graf!$J$3,0)),0,IF(AY83>=th_24h_Graf!BJ83,th_24h_Graf!$J$3,0)))","v":{"$error":"#N/A"}},0]
[null,null,{"$f":"IF(th_24h_Graf!$G$3=\"\",\"\",C83+th_24h_Graf!$J$3)","v":1.124999999999998},null,null,null,null,{"$f":"IF(th_24h_Graf!$G$3=\"\",\"\",H83+th_24h_Graf!$J$3)","v":1.124999999999998},null,null,{"$f":"IF(AND(th_24h_Graf_Tot!$R$1=TRUE,J84>0),BC84,NA())","v":{"$error":"#N/A"}},{"$f":"IF(AND(th_24h_Graf_Tot!$Q$1=TRUE,J84>0),BD84,NA())","v":{"$error":"#N/A"}},null,{"$f":"IF(AND(th_24h_Graf_Tot!$M$1=TRUE,E84>0),E84,NA())","v":{"$error":"#N/A"}},{"$f":"IF(AND(th_24h_Graf_Tot!$V$1=TRUE,D84>0),D84,NA())","v":{"$error":"#N/A"}},null,null,null,null,null,null,null,null,null,null,null,null,null,null,null,null,null,null,null,null,null,null,null,null,null,null,null,null,null,null,null,0,"",{"$f":"IF(th_24h_Graf_Tot!$L$83=0,\"\",D84-(th_24h_Graf_Tot!$Q$82/th_24h_Graf_Tot!$L$83)*(D84-IF(I84=\"\",TE,I84)))","v":""},"",{"$f":"IF(AND(th_24h_Graf_Tot!$A$4=TRUE,BB84>0),BB84,NA())","v":{"$error":"#N/A"}},null,0,{"$f":"IF(th_24h_Graf_Tot!$A$4=FALSE,\"\",IF(ISERROR(IF(AW84=\"\",\"\",IF(AU84/(610.5*EXP(1)^((17.269*AW84)/(237.3+AW84)))*100>100,100,AU84/(610.5*EXP(1)^((17.269*AW84)/(237.3+AW84)))*100))),\"\",IF(AW84=\"\",\"\",IF(AU84/(610.5*EXP(1)^((17.269*AW84)/(237.3+AW84)))*100>100,100,AU84/(610.5*EXP(1)^((17.269*AW84)/(237.3+AW84)))*100))))","v":""},0,{"$f":"IF(th_24h_Graf!$J$3<0.02,BA84,IF(th_24h_Graf!$J$3<0.04,BB84,BC84))","v":0},null,null,{"$f":"IF(AY84=\"\",0,IF(ISERROR(IF(AY84>=th_24h_Graf!BJ84,th_24h_Graf!$J$3,0)),0,IF(AY84>=th_24h_Graf!BJ84,th_24h_Graf!$J$3,0)))","v":{"$error":"#N/A"}},0]
[null,null,{"$f":"IF(th_24h_Graf!$G$3=\"\",\"\",C84+th_24h_Graf!$J$3)","v":1.1388888888888868},null,null,null,null,{"$f":"IF(th_24h_Graf!$G$3=\"\",\"\",H84+th_24h_Graf!$J$3)","v":1.1388888888888868},null,null,{"$f":"IF(AND(th_24h_Graf_Tot!$R$1=TRUE,J85>0),BC85,NA())","v":{"$error":"#N/A"}},{"$f":"IF(AND(th_24h_Graf_Tot!$Q$1=TRUE,J85>0),BD85,NA())","v":{"$error":"#N/A"}},null,{"$f":"IF(AND(th_24h_Graf_Tot!$M$1=TRUE,E85>0),E85,NA())","v":{"$error":"#N/A"}},{"$f":"IF(AND(th_24h_Graf_Tot!$V$1=TRUE,D85>0),D85,NA())","v":{"$error":"#N/A"}},null,null,null,null,null,null,null,null,null,null,null,null,null,null,null,null,null,null,null,null,null,null,null,null,null,null,null,null,null,null,null,0,"",{"$f":"IF(th_24h_Graf_Tot!$L$83=0,\"\",D85-(th_24h_Graf_Tot!$Q$82/th_24h_Graf_Tot!$L$83)*(D85-IF(I85=\"\",TE,I85)))","v":""},"",{"$f":"IF(AND(th_24h_Graf_Tot!$A$4=TRUE,BB85>0),BB85,NA())","v":{"$error":"#N/A"}},null,0,{"$f":"IF(th_24h_Graf_Tot!$A$4=FALSE,\"\",IF(ISERROR(IF(AW85=\"\",\"\",IF(AU85/(610.5*EXP(1)^((17.269*AW85)/(237.3+AW85)))*100>100,100,AU85/(610.5*EXP(1)^((17.269*AW85)/(237.3+AW85)))*100))),\"\",IF(AW85=\"\",\"\",IF(AU85/(610.5*EXP(1)^((17.269*AW85)/(237.3+AW85)))*100>100,100,AU85/(610.5*EXP(1)^((17.269*AW85)/(237.3+AW85)))*100))))","v":""},0,{"$f":"IF(th_24h_Graf!$J$3<0.02,BA85,IF(th_24h_Graf!$J$3<0.04,BB85,BC85))","v":0},null,null,{"$f":"IF(AY85=\"\",0,IF(ISERROR(IF(AY85>=th_24h_Graf!BJ85,th_24h_Graf!$J$3,0)),0,IF(AY85>=th_24h_Graf!BJ85,th_24h_Graf!$J$3,0)))","v":{"$error":"#N/A"}},0]
[null,null,{"$f":"IF(th_24h_Graf!$G$3=\"\",\"\",C85+th_24h_Graf!$J$3)","v":1.1527777777777757},null,null,null,null,{"$f":"IF(th_24h_Graf!$G$3=\"\",\"\",H85+th_24h_Graf!$J$3)","v":1.1527777777777757},null,null,{"$f":"IF(AND(th_24h_Graf_Tot!$R$1=TRUE,J86>0),BC86,NA())","v":{"$error":"#N/A"}},{"$f":"IF(AND(th_24h_Graf_Tot!$Q$1=TRUE,J86>0),BD86,NA())","v":{"$error":"#N/A"}},null,{"$f":"IF(AND(th_24h_Graf_Tot!$M$1=TRUE,E86>0),E86,NA())","v":{"$error":"#N/A"}},{"$f":"IF(AND(th_24h_Graf_Tot!$V$1=TRUE,D86>0),D86,NA())","v":{"$error":"#N/A"}},null,null,null,null,null,null,null,null,null,null,null,null,null,null,null,null,null,null,null,null,null,null,null,null,null,null,null,null,null,null,null,0,"",{"$f":"IF(th_24h_Graf_Tot!$L$83=0,\"\",D86-(th_24h_Graf_Tot!$Q$82/th_24h_Graf_Tot!$L$83)*(D86-IF(I86=\"\",TE,I86)))","v":""},"",{"$f":"IF(AND(th_24h_Graf_Tot!$A$4=TRUE,BB86>0),BB86,NA())","v":{"$error":"#N/A"}},null,0,{"$f":"IF(th_24h_Graf_Tot!$A$4=FALSE,\"\",IF(ISERROR(IF(AW86=\"\",\"\",IF(AU86/(610.5*EXP(1)^((17.269*AW86)/(237.3+AW86)))*100>100,100,AU86/(610.5*EXP(1)^((17.269*AW86)/(237.3+AW86)))*100))),\"\",IF(AW86=\"\",\"\",IF(AU86/(610.5*EXP(1)^((17.269*AW86)/(237.3+AW86)))*100>100,100,AU86/(610.5*EXP(1)^((17.269*AW86)/(237.3+AW86)))*100))))","v":""},0,{"$f":"IF(th_24h_Graf!$J$3<0.02,BA86,IF(th_24h_Graf!$J$3<0.04,BB86,BC86))","v":0},null,null,{"$f":"IF(AY86=\"\",0,IF(ISERROR(IF(AY86>=th_24h_Graf!BJ86,th_24h_Graf!$J$3,0)),0,IF(AY86>=th_24h_Graf!BJ86,th_24h_Graf!$J$3,0)))","v":{"$error":"#N/A"}},0]
[null,null,{"$f":"IF(th_24h_Graf!$G$3=\"\",\"\",C86+th_24h_Graf!$J$3)","v":1.1666666666666645},null,null,null,null,{"$f":"IF(th_24h_Graf!$G$3=\"\",\"\",H86+th_24h_Graf!$J$3)","v":1.1666666666666645},null,null,{"$f":"IF(AND(th_24h_Graf_Tot!$R$1=TRUE,J87>0),BC87,NA())","v":{"$error":"#N/A"}},{"$f":"IF(AND(th_24h_Graf_Tot!$Q$1=TRUE,J87>0),BD87,NA())","v":{"$error":"#N/A"}},null,{"$f":"IF(AND(th_24h_Graf_Tot!$M$1=TRUE,E87>0),E87,NA())","v":{"$error":"#N/A"}},{"$f":"IF(AND(th_24h_Graf_Tot!$V$1=TRUE,D87>0),D87,NA())","v":{"$error":"#N/A"}},null,null,null,null,null,null,null,null,null,null,null,null,null,null,null,null,null,null,null,null,null,null,null,null,null,null,null,null,null,null,null,0,"",{"$f":"IF(th_24h_Graf_Tot!$L$83=0,\"\",D87-(th_24h_Graf_Tot!$Q$82/th_24h_Graf_Tot!$L$83)*(D87-IF(I87=\"\",TE,I87)))","v":""},"",{"$f":"IF(AND(th_24h_Graf_Tot!$A$4=TRUE,BB87>0),BB87,NA())","v":{"$error":"#N/A"}},null,0,{"$f":"IF(th_24h_Graf_Tot!$A$4=FALSE,\"\",IF(ISERROR(IF(AW87=\"\",\"\",IF(AU87/(610.5*EXP(1)^((17.269*AW87)/(237.3+AW87)))*100>100,100,AU87/(610.5*EXP(1)^((17.269*AW87)/(237.3+AW87)))*100))),\"\",IF(AW87=\"\",\"\",IF(AU87/(610.5*EXP(1)^((17.269*AW87)/(237.3+AW87)))*100>100,100,AU87/(610.5*EXP(1)^((17.269*AW87)/(237.3+AW87)))*100))))","v":""},0,{"$f":"IF(th_24h_Graf!$J$3<0.02,BA87,IF(th_24h_Graf!$J$3<0.04,BB87,BC87))","v":0},null,null,{"$f":"IF(AY87=\"\",0,IF(ISERROR(IF(AY87>=th_24h_Graf!BJ87,th_24h_Graf!$J$3,0)),0,IF(AY87>=th_24h_Graf!BJ87,th_24h_Graf!$J$3,0)))","v":{"$error":"#N/A"}},0]
[null,null,{"$f":"IF(th_24h_Graf!$G$3=\"\",\"\",C87+th_24h_Graf!$J$3)","v":1.1805555555555534},null,null,null,null,{"$f":"IF(th_24h_Graf!$G$3=\"\",\"\",H87+th_24h_Graf!$J$3)","v":1.1805555555555534},null,null,{"$f":"IF(AND(th_24h_Graf_Tot!$R$1=TRUE,J88>0),BC88,NA())","v":{"$error":"#N/A"}},{"$f":"IF(AND(th_24h_Graf_Tot!$Q$1=TRUE,J88>0),BD88,NA())","v":{"$error":"#N/A"}},null,{"$f":"IF(AND(th_24h_Graf_Tot!$M$1=TRUE,E88>0),E88,NA())","v":{"$error":"#N/A"}},{"$f":"IF(AND(th_24h_Graf_Tot!$V$1=TRUE,D88>0),D88,NA())","v":{"$error":"#N/A"}},null,null,null,null,null,null,null,null,null,null,null,null,null,null,null,null,null,null,null,null,null,null,null,null,null,null,null,null,null,null,null,0,"",{"$f":"IF(th_24h_Graf_Tot!$L$83=0,\"\",D88-(th_24h_Graf_Tot!$Q$82/th_24h_Graf_Tot!$L$83)*(D88-IF(I88=\"\",TE,I88)))","v":""},"",{"$f":"IF(AND(th_24h_Graf_Tot!$A$4=TRUE,BB88>0),BB88,NA())","v":{"$error":"#N/A"}},null,0,{"$f":"IF(th_24h_Graf_Tot!$A$4=FALSE,\"\",IF(ISERROR(IF(AW88=\"\",\"\",IF(AU88/(610.5*EXP(1)^((17.269*AW88)/(237.3+AW88)))*100>100,100,AU88/(610.5*EXP(1)^((17.269*AW88)/(237.3+AW88)))*100))),\"\",IF(AW88=\"\",\"\",IF(AU88/(610.5*EXP(1)^((17.269*AW88)/(237.3+AW88)))*100>100,100,AU88/(610.5*EXP(1)^((17.269*AW88)/(237.3+AW88)))*100))))","v":""},0,{"$f":"IF(th_24h_Graf!$J$3<0.02,BA88,IF(th_24h_Graf!$J$3<0.04,BB88,BC88))","v":0},null,null,{"$f":"IF(AY88=\"\",0,IF(ISERROR(IF(AY88>=th_24h_Graf!BJ88,th_24h_Graf!$J$3,0)),0,IF(AY88>=th_24h_Graf!BJ88,th_24h_Graf!$J$3,0)))","v":{"$error":"#N/A"}},0]
[null,null,{"$f":"IF(th_24h_Graf!$G$3=\"\",\"\",C88+th_24h_Graf!$J$3)","v":1.1944444444444422},null,null,null,null,{"$f":"IF(th_24h_Graf!$G$3=\"\",\"\",H88+th_24h_Graf!$J$3)","v":1.1944444444444422},null,null,{"$f":"IF(AND(th_24h_Graf_Tot!$R$1=TRUE,J89>0),BC89,NA())","v":{"$error":"#N/A"}},{"$f":"IF(AND(th_24h_Graf_Tot!$Q$1=TRUE,J89>0),BD89,NA())","v":{"$error":"#N/A"}},null,{"$f":"IF(AND(th_24h_Graf_Tot!$M$1=TRUE,E89>0),E89,NA())","v":{"$error":"#N/A"}},{"$f":"IF(AND(th_24h_Graf_Tot!$V$1=TRUE,D89>0),D89,NA())","v":{"$error":"#N/A"}},null,null,null,null,null,null,null,null,null,null,null,null,null,null,null,null,null,null,null,null,null,null,null,null,null,null,null,null,null,null,null,0,"",{"$f":"IF(th_24h_Graf_Tot!$L$83=0,\"\",D89-(th_24h_Graf_Tot!$Q$82/th_24h_Graf_Tot!$L$83)*(D89-IF(I89=\"\",TE,I89)))","v":""},"",{"$f":"IF(AND(th_24h_Graf_Tot!$A$4=TRUE,BB89>0),BB89,NA())","v":{"$error":"#N/A"}},null,0,{"$f":"IF(th_24h_Graf_Tot!$A$4=FALSE,\"\",IF(ISERROR(IF(AW89=\"\",\"\",IF(AU89/(610.5*EXP(1)^((17.269*AW89)/(237.3+AW89)))*100>100,100,AU89/(610.5*EXP(1)^((17.269*AW89)/(237.3+AW89)))*100))),\"\",IF(AW89=\"\",\"\",IF(AU89/(610.5*EXP(1)^((17.269*AW89)/(237.3+AW89)))*100>100,100,AU89/(610.5*EXP(1)^((17.269*AW89)/(237.3+AW89)))*100))))","v":""},0,{"$f":"IF(th_24h_Graf!$J$3<0.02,BA89,IF(th_24h_Graf!$J$3<0.04,BB89,BC89))","v":0},null,null,{"$f":"IF(AY89=\"\",0,IF(ISERROR(IF(AY89>=th_24h_Graf!BJ89,th_24h_Graf!$J$3,0)),0,IF(AY89>=th_24h_Graf!BJ89,th_24h_Graf!$J$3,0)))","v":{"$error":"#N/A"}},0]
[null,null,{"$f":"IF(th_24h_Graf!$G$3=\"\",\"\",C89+th_24h_Graf!$J$3)","v":1.208333333333331},null,null,null,null,{"$f":"IF(th_24h_Graf!$G$3=\"\",\"\",H89+th_24h_Graf!$J$3)","v":1.208333333333331},null,null,{"$f":"IF(AND(th_24h_Graf_Tot!$R$1=TRUE,J90>0),BC90,NA())","v":{"$error":"#N/A"}},{"$f":"IF(AND(th_24h_Graf_Tot!$Q$1=TRUE,J90>0),BD90,NA())","v":{"$error":"#N/A"}},null,{"$f":"IF(AND(th_24h_Graf_Tot!$M$1=TRUE,E90>0),E90,NA())","v":{"$error":"#N/A"}},{"$f":"IF(AND(th_24h_Graf_Tot!$V$1=TRUE,D90>0),D90,NA())","v":{"$error":"#N/A"}},null,null,null,null,null,null,null,null,null,null,null,null,null,null,null,null,null,null,null,null,null,null,null,null,null,null,null,null,null,null,null,0,"",{"$f":"IF(th_24h_Graf_Tot!$L$83=0,\"\",D90-(th_24h_Graf_Tot!$Q$82/th_24h_Graf_Tot!$L$83)*(D90-IF(I90=\"\",TE,I90)))","v":""},"",{"$f":"IF(AND(th_24h_Graf_Tot!$A$4=TRUE,BB90>0),BB90,NA())","v":{"$error":"#N/A"}},null,0,{"$f":"IF(th_24h_Graf_Tot!$A$4=FALSE,\"\",IF(ISERROR(IF(AW90=\"\",\"\",IF(AU90/(610.5*EXP(1)^((17.269*AW90)/(237.3+AW90)))*100>100,100,AU90/(610.5*EXP(1)^((17.269*AW90)/(237.3+AW90)))*100))),\"\",IF(AW90=\"\",\"\",IF(AU90/(610.5*EXP(1)^((17.269*AW90)/(237.3+AW90)))*100>100,100,AU90/(610.5*EXP(1)^((17.269*AW90)/(237.3+AW90)))*100))))","v":""},0,{"$f":"IF(th_24h_Graf!$J$3<0.02,BA90,IF(th_24h_Graf!$J$3<0.04,BB90,BC90))","v":0},null,null,{"$f":"IF(AY90=\"\",0,IF(ISERROR(IF(AY90>=th_24h_Graf!BJ90,th_24h_Graf!$J$3,0)),0,IF(AY90>=th_24h_Graf!BJ90,th_24h_Graf!$J$3,0)))","v":{"$error":"#N/A"}},0]
[null,null,{"$f":"IF(th_24h_Graf!$G$3=\"\",\"\",C90+th_24h_Graf!$J$3)","v":1.2222222222222199},null,null,null,null,{"$f":"IF(th_24h_Graf!$G$3=\"\",\"\",H90+th_24h_Graf!$J$3)","v":1.2222222222222199},null,null,{"$f":"IF(AND(th_24h_Graf_Tot!$R$1=TRUE,J91>0),BC91,NA())","v":{"$error":"#N/A"}},{"$f":"IF(AND(th_24h_Graf_Tot!$Q$1=TRUE,J91>0),BD91,NA())","v":{"$error":"#N/A"}},null,{"$f":"IF(AND(th_24h_Graf_Tot!$M$1=TRUE,E91>0),E91,NA())","v":{"$error":"#N/A"}},{"$f":"IF(AND(th_24h_Graf_Tot!$V$1=TRUE,D91>0),D91,NA())","v":{"$error":"#N/A"}},null,null,null,null,null,null,null,null,null,null,null,null,null,null,null,null,null,null,null,null,null,null,null,null,null,null,null,null,null,null,null,0,"",{"$f":"IF(th_24h_Graf_Tot!$L$83=0,\"\",D91-(th_24h_Graf_Tot!$Q$82/th_24h_Graf_Tot!$L$83)*(D91-IF(I91=\"\",TE,I91)))","v":""},"",{"$f":"IF(AND(th_24h_Graf_Tot!$A$4=TRUE,BB91>0),BB91,NA())","v":{"$error":"#N/A"}},null,0,{"$f":"IF(th_24h_Graf_Tot!$A$4=FALSE,\"\",IF(ISERROR(IF(AW91=\"\",\"\",IF(AU91/(610.5*EXP(1)^((17.269*AW91)/(237.3+AW91)))*100>100,100,AU91/(610.5*EXP(1)^((17.269*AW91)/(237.3+AW91)))*100))),\"\",IF(AW91=\"\",\"\",IF(AU91/(610.5*EXP(1)^((17.269*AW91)/(237.3+AW91)))*100>100,100,AU91/(610.5*EXP(1)^((17.269*AW91)/(237.3+AW91)))*100))))","v":""},0,{"$f":"IF(th_24h_Graf!$J$3<0.02,BA91,IF(th_24h_Graf!$J$3<0.04,BB91,BC91))","v":0},null,null,{"$f":"IF(AY91=\"\",0,IF(ISERROR(IF(AY91>=th_24h_Graf!BJ91,th_24h_Graf!$J$3,0)),0,IF(AY91>=th_24h_Graf!BJ91,th_24h_Graf!$J$3,0)))","v":{"$error":"#N/A"}},0]
[null,null,{"$f":"IF(th_24h_Graf!$G$3=\"\",\"\",C91+th_24h_Graf!$J$3)","v":1.2361111111111087},null,null,null,null,{"$f":"IF(th_24h_Graf!$G$3=\"\",\"\",H91+th_24h_Graf!$J$3)","v":1.2361111111111087},null,null,{"$f":"IF(AND(th_24h_Graf_Tot!$R$1=TRUE,J92>0),BC92,NA())","v":{"$error":"#N/A"}},{"$f":"IF(AND(th_24h_Graf_Tot!$Q$1=TRUE,J92>0),BD92,NA())","v":{"$error":"#N/A"}},null,{"$f":"IF(AND(th_24h_Graf_Tot!$M$1=TRUE,E92>0),E92,NA())","v":{"$error":"#N/A"}},{"$f":"IF(AND(th_24h_Graf_Tot!$V$1=TRUE,D92>0),D92,NA())","v":{"$error":"#N/A"}},null,null,null,null,null,null,null,null,null,null,null,null,null,null,null,null,null,null,null,null,null,null,null,null,null,null,null,null,null,null,null,0,"",{"$f":"IF(th_24h_Graf_Tot!$L$83=0,\"\",D92-(th_24h_Graf_Tot!$Q$82/th_24h_Graf_Tot!$L$83)*(D92-IF(I92=\"\",TE,I92)))","v":""},"",{"$f":"IF(AND(th_24h_Graf_Tot!$A$4=TRUE,BB92>0),BB92,NA())","v":{"$error":"#N/A"}},null,0,{"$f":"IF(th_24h_Graf_Tot!$A$4=FALSE,\"\",IF(ISERROR(IF(AW92=\"\",\"\",IF(AU92/(610.5*EXP(1)^((17.269*AW92)/(237.3+AW92)))*100>100,100,AU92/(610.5*EXP(1)^((17.269*AW92)/(237.3+AW92)))*100))),\"\",IF(AW92=\"\",\"\",IF(AU92/(610.5*EXP(1)^((17.269*AW92)/(237.3+AW92)))*100>100,100,AU92/(610.5*EXP(1)^((17.269*AW92)/(237.3+AW92)))*100))))","v":""},0,{"$f":"IF(th_24h_Graf!$J$3<0.02,BA92,IF(th_24h_Graf!$J$3<0.04,BB92,BC92))","v":0},null,null,{"$f":"IF(AY92=\"\",0,IF(ISERROR(IF(AY92>=th_24h_Graf!BJ92,th_24h_Graf!$J$3,0)),0,IF(AY92>=th_24h_Graf!BJ92,th_24h_Graf!$J$3,0)))","v":{"$error":"#N/A"}},0]
[null,null,{"$f":"IF(th_24h_Graf!$G$3=\"\",\"\",C92+th_24h_Graf!$J$3)","v":1.2499999999999976},null,null,null,null,{"$f":"IF(th_24h_Graf!$G$3=\"\",\"\",H92+th_24h_Graf!$J$3)","v":1.2499999999999976},null,null,{"$f":"IF(AND(th_24h_Graf_Tot!$R$1=TRUE,J93>0),BC93,NA())","v":{"$error":"#N/A"}},{"$f":"IF(AND(th_24h_Graf_Tot!$Q$1=TRUE,J93>0),BD93,NA())","v":{"$error":"#N/A"}},null,{"$f":"IF(AND(th_24h_Graf_Tot!$M$1=TRUE,E93>0),E93,NA())","v":{"$error":"#N/A"}},{"$f":"IF(AND(th_24h_Graf_Tot!$V$1=TRUE,D93>0),D93,NA())","v":{"$error":"#N/A"}},null,null,null,null,null,null,null,null,null,null,null,null,null,null,null,null,null,null,null,null,null,null,null,null,null,null,null,null,null,null,null,0,"",{"$f":"IF(th_24h_Graf_Tot!$L$83=0,\"\",D93-(th_24h_Graf_Tot!$Q$82/th_24h_Graf_Tot!$L$83)*(D93-IF(I93=\"\",TE,I93)))","v":""},"",{"$f":"IF(AND(th_24h_Graf_Tot!$A$4=TRUE,BB93>0),BB93,NA())","v":{"$error":"#N/A"}},null,0,{"$f":"IF(th_24h_Graf_Tot!$A$4=FALSE,\"\",IF(ISERROR(IF(AW93=\"\",\"\",IF(AU93/(610.5*EXP(1)^((17.269*AW93)/(237.3+AW93)))*100>100,100,AU93/(610.5*EXP(1)^((17.269*AW93)/(237.3+AW93)))*100))),\"\",IF(AW93=\"\",\"\",IF(AU93/(610.5*EXP(1)^((17.269*AW93)/(237.3+AW93)))*100>100,100,AU93/(610.5*EXP(1)^((17.269*AW93)/(237.3+AW93)))*100))))","v":""},0,{"$f":"IF(th_24h_Graf!$J$3<0.02,BA93,IF(th_24h_Graf!$J$3<0.04,BB93,BC93))","v":0},null,null,{"$f":"IF(AY93=\"\",0,IF(ISERROR(IF(AY93>=th_24h_Graf!BJ93,th_24h_Graf!$J$3,0)),0,IF(AY93>=th_24h_Graf!BJ93,th_24h_Graf!$J$3,0)))","v":{"$error":"#N/A"}},0]
[null,null,{"$f":"IF(th_24h_Graf!$G$3=\"\",\"\",C93+th_24h_Graf!$J$3)","v":1.2638888888888864},null,null,null,null,{"$f":"IF(th_24h_Graf!$G$3=\"\",\"\",H93+th_24h_Graf!$J$3)","v":1.2638888888888864},null,null,{"$f":"IF(AND(th_24h_Graf_Tot!$R$1=TRUE,J94>0),BC94,NA())","v":{"$error":"#N/A"}},{"$f":"IF(AND(th_24h_Graf_Tot!$Q$1=TRUE,J94>0),BD94,NA())","v":{"$error":"#N/A"}},null,{"$f":"IF(AND(th_24h_Graf_Tot!$M$1=TRUE,E94>0),E94,NA())","v":{"$error":"#N/A"}},{"$f":"IF(AND(th_24h_Graf_Tot!$V$1=TRUE,D94>0),D94,NA())","v":{"$error":"#N/A"}},null,null,null,null,null,null,null,null,null,null,null,null,null,null,null,null,null,null,null,null,null,null,null,null,null,null,null,null,null,null,null,0,"",{"$f":"IF(th_24h_Graf_Tot!$L$83=0,\"\",D94-(th_24h_Graf_Tot!$Q$82/th_24h_Graf_Tot!$L$83)*(D94-IF(I94=\"\",TE,I94)))","v":""},"",{"$f":"IF(AND(th_24h_Graf_Tot!$A$4=TRUE,BB94>0),BB94,NA())","v":{"$error":"#N/A"}},null,0,{"$f":"IF(th_24h_Graf_Tot!$A$4=FALSE,\"\",IF(ISERROR(IF(AW94=\"\",\"\",IF(AU94/(610.5*EXP(1)^((17.269*AW94)/(237.3+AW94)))*100>100,100,AU94/(610.5*EXP(1)^((17.269*AW94)/(237.3+AW94)))*100))),\"\",IF(AW94=\"\",\"\",IF(AU94/(610.5*EXP(1)^((17.269*AW94)/(237.3+AW94)))*100>100,100,AU94/(610.5*EXP(1)^((17.269*AW94)/(237.3+AW94)))*100))))","v":""},0,{"$f":"IF(th_24h_Graf!$J$3<0.02,BA94,IF(th_24h_Graf!$J$3<0.04,BB94,BC94))","v":0},null,null,{"$f":"IF(AY94=\"\",0,IF(ISERROR(IF(AY94>=th_24h_Graf!BJ94,th_24h_Graf!$J$3,0)),0,IF(AY94>=th_24h_Graf!BJ94,th_24h_Graf!$J$3,0)))","v":{"$error":"#N/A"}},0]
[null,null,{"$f":"IF(th_24h_Graf!$G$3=\"\",\"\",C94+th_24h_Graf!$J$3)","v":1.2777777777777752},null,null,null,null,{"$f":"IF(th_24h_Graf!$G$3=\"\",\"\",H94+th_24h_Graf!$J$3)","v":1.2777777777777752},null,null,{"$f":"IF(AND(th_24h_Graf_Tot!$R$1=TRUE,J95>0),BC95,NA())","v":{"$error":"#N/A"}},{"$f":"IF(AND(th_24h_Graf_Tot!$Q$1=TRUE,J95>0),BD95,NA())","v":{"$error":"#N/A"}},null,{"$f":"IF(AND(th_24h_Graf_Tot!$M$1=TRUE,E95>0),E95,NA())","v":{"$error":"#N/A"}},{"$f":"IF(AND(th_24h_Graf_Tot!$V$1=TRUE,D95>0),D95,NA())","v":{"$error":"#N/A"}},null,null,null,null,null,null,null,null,null,null,null,null,null,null,null,null,null,null,null,null,null,null,null,null,null,null,null,null,null,null,null,0,"",{"$f":"IF(th_24h_Graf_Tot!$L$83=0,\"\",D95-(th_24h_Graf_Tot!$Q$82/th_24h_Graf_Tot!$L$83)*(D95-IF(I95=\"\",TE,I95)))","v":""},"",{"$f":"IF(AND(th_24h_Graf_Tot!$A$4=TRUE,BB95>0),BB95,NA())","v":{"$error":"#N/A"}},null,0,{"$f":"IF(th_24h_Graf_Tot!$A$4=FALSE,\"\",IF(ISERROR(IF(AW95=\"\",\"\",IF(AU95/(610.5*EXP(1)^((17.269*AW95)/(237.3+AW95)))*100>100,100,AU95/(610.5*EXP(1)^((17.269*AW95)/(237.3+AW95)))*100))),\"\",IF(AW95=\"\",\"\",IF(AU95/(610.5*EXP(1)^((17.269*AW95)/(237.3+AW95)))*100>100,100,AU95/(610.5*EXP(1)^((17.269*AW95)/(237.3+AW95)))*100))))","v":""},0,{"$f":"IF(th_24h_Graf!$J$3<0.02,BA95,IF(th_24h_Graf!$J$3<0.04,BB95,BC95))","v":0},null,null,{"$f":"IF(AY95=\"\",0,IF(ISERROR(IF(AY95>=th_24h_Graf!BJ95,th_24h_Graf!$J$3,0)),0,IF(AY95>=th_24h_Graf!BJ95,th_24h_Graf!$J$3,0)))","v":{"$error":"#N/A"}},0]
[null,null,{"$f":"IF(th_24h_Graf!$G$3=\"\",\"\",C95+th_24h_Graf!$J$3)","v":1.2916666666666641},null,null,null,null,{"$f":"IF(th_24h_Graf!$G$3=\"\",\"\",H95+th_24h_Graf!$J$3)","v":1.2916666666666641},null,null,{"$f":"IF(AND(th_24h_Graf_Tot!$R$1=TRUE,J96>0),BC96,NA())","v":{"$error":"#N/A"}},{"$f":"IF(AND(th_24h_Graf_Tot!$Q$1=TRUE,J96>0),BD96,NA())","v":{"$error":"#N/A"}},null,{"$f":"IF(AND(th_24h_Graf_Tot!$M$1=TRUE,E96>0),E96,NA())","v":{"$error":"#N/A"}},{"$f":"IF(AND(th_24h_Graf_Tot!$V$1=TRUE,D96>0),D96,NA())","v":{"$error":"#N/A"}},null,null,null,null,null,null,null,null,null,null,null,null,null,null,null,null,null,null,null,null,null,null,null,null,null,null,null,null,null,null,null,0,"",{"$f":"IF(th_24h_Graf_Tot!$L$83=0,\"\",D96-(th_24h_Graf_Tot!$Q$82/th_24h_Graf_Tot!$L$83)*(D96-IF(I96=\"\",TE,I96)))","v":""},"",{"$f":"IF(AND(th_24h_Graf_Tot!$A$4=TRUE,BB96>0),BB96,NA())","v":{"$error":"#N/A"}},null,0,{"$f":"IF(th_24h_Graf_Tot!$A$4=FALSE,\"\",IF(ISERROR(IF(AW96=\"\",\"\",IF(AU96/(610.5*EXP(1)^((17.269*AW96)/(237.3+AW96)))*100>100,100,AU96/(610.5*EXP(1)^((17.269*AW96)/(237.3+AW96)))*100))),\"\",IF(AW96=\"\",\"\",IF(AU96/(610.5*EXP(1)^((17.269*AW96)/(237.3+AW96)))*100>100,100,AU96/(610.5*EXP(1)^((17.269*AW96)/(237.3+AW96)))*100))))","v":""},0,{"$f":"IF(th_24h_Graf!$J$3<0.02,BA96,IF(th_24h_Graf!$J$3<0.04,BB96,BC96))","v":0},null,null,{"$f":"IF(AY96=\"\",0,IF(ISERROR(IF(AY96>=th_24h_Graf!BJ96,th_24h_Graf!$J$3,0)),0,IF(AY96>=th_24h_Graf!BJ96,th_24h_Graf!$J$3,0)))","v":{"$error":"#N/A"}},0]
[null,null,{"$f":"IF(th_24h_Graf!$G$3=\"\",\"\",C96+th_24h_Graf!$J$3)","v":1.3055555555555529},null,null,null,null,{"$f":"IF(th_24h_Graf!$G$3=\"\",\"\",H96+th_24h_Graf!$J$3)","v":1.3055555555555529},null,null,{"$f":"IF(AND(th_24h_Graf_Tot!$R$1=TRUE,J97>0),BC97,NA())","v":{"$error":"#N/A"}},{"$f":"IF(AND(th_24h_Graf_Tot!$Q$1=TRUE,J97>0),BD97,NA())","v":{"$error":"#N/A"}},null,{"$f":"IF(AND(th_24h_Graf_Tot!$M$1=TRUE,E97>0),E97,NA())","v":{"$error":"#N/A"}},{"$f":"IF(AND(th_24h_Graf_Tot!$V$1=TRUE,D97>0),D97,NA())","v":{"$error":"#N/A"}},null,null,null,null,null,null,null,null,null,null,null,null,null,null,null,null,null,null,null,null,null,null,null,null,null,null,null,null,null,null,null,0,"",{"$f":"IF(th_24h_Graf_Tot!$L$83=0,\"\",D97-(th_24h_Graf_Tot!$Q$82/th_24h_Graf_Tot!$L$83)*(D97-IF(I97=\"\",TE,I97)))","v":""},"",{"$f":"IF(AND(th_24h_Graf_Tot!$A$4=TRUE,BB97>0),BB97,NA())","v":{"$error":"#N/A"}},null,0,{"$f":"IF(th_24h_Graf_Tot!$A$4=FALSE,\"\",IF(ISERROR(IF(AW97=\"\",\"\",IF(AU97/(610.5*EXP(1)^((17.269*AW97)/(237.3+AW97)))*100>100,100,AU97/(610.5*EXP(1)^((17.269*AW97)/(237.3+AW97)))*100))),\"\",IF(AW97=\"\",\"\",IF(AU97/(610.5*EXP(1)^((17.269*AW97)/(237.3+AW97)))*100>100,100,AU97/(610.5*EXP(1)^((17.269*AW97)/(237.3+AW97)))*100))))","v":""},0,{"$f":"IF(th_24h_Graf!$J$3<0.02,BA97,IF(th_24h_Graf!$J$3<0.04,BB97,BC97))","v":0},null,null,{"$f":"IF(AY97=\"\",0,IF(ISERROR(IF(AY97>=th_24h_Graf!BJ97,th_24h_Graf!$J$3,0)),0,IF(AY97>=th_24h_Graf!BJ97,th_24h_Graf!$J$3,0)))","v":{"$error":"#N/A"}},0]
[null,null,{"$f":"IF(th_24h_Graf!$G$3=\"\",\"\",C97+th_24h_Graf!$J$3)","v":1.3194444444444418},null,null,null,null,{"$f":"IF(th_24h_Graf!$G$3=\"\",\"\",H97+th_24h_Graf!$J$3)","v":1.3194444444444418},null,null,{"$f":"IF(AND(th_24h_Graf_Tot!$R$1=TRUE,J98>0),BC98,NA())","v":{"$error":"#N/A"}},{"$f":"IF(AND(th_24h_Graf_Tot!$Q$1=TRUE,J98>0),BD98,NA())","v":{"$error":"#N/A"}},null,{"$f":"IF(AND(th_24h_Graf_Tot!$M$1=TRUE,E98>0),E98,NA())","v":{"$error":"#N/A"}},{"$f":"IF(AND(th_24h_Graf_Tot!$V$1=TRUE,D98>0),D98,NA())","v":{"$error":"#N/A"}},null,null,null,null,null,null,null,null,null,null,null,null,null,null,null,null,null,null,null,null,null,null,null,null,null,null,null,null,null,null,null,0,"",{"$f":"IF(th_24h_Graf_Tot!$L$83=0,\"\",D98-(th_24h_Graf_Tot!$Q$82/th_24h_Graf_Tot!$L$83)*(D98-IF(I98=\"\",TE,I98)))","v":""},"",{"$f":"IF(AND(th_24h_Graf_Tot!$A$4=TRUE,BB98>0),BB98,NA())","v":{"$error":"#N/A"}},null,0,{"$f":"IF(th_24h_Graf_Tot!$A$4=FALSE,\"\",IF(ISERROR(IF(AW98=\"\",\"\",IF(AU98/(610.5*EXP(1)^((17.269*AW98)/(237.3+AW98)))*100>100,100,AU98/(610.5*EXP(1)^((17.269*AW98)/(237.3+AW98)))*100))),\"\",IF(AW98=\"\",\"\",IF(AU98/(610.5*EXP(1)^((17.269*AW98)/(237.3+AW98)))*100>100,100,AU98/(610.5*EXP(1)^((17.269*AW98)/(237.3+AW98)))*100))))","v":""},0,{"$f":"IF(th_24h_Graf!$J$3<0.02,BA98,IF(th_24h_Graf!$J$3<0.04,BB98,BC98))","v":0},null,null,{"$f":"IF(AY98=\"\",0,IF(ISERROR(IF(AY98>=th_24h_Graf!BJ98,th_24h_Graf!$J$3,0)),0,IF(AY98>=th_24h_Graf!BJ98,th_24h_Graf!$J$3,0)))","v":{"$error":"#N/A"}},0]
[null,null,{"$f":"IF(th_24h_Graf!$G$3=\"\",\"\",C98+th_24h_Graf!$J$3)","v":1.3333333333333306},null,null,null,null,{"$f":"IF(th_24h_Graf!$G$3=\"\",\"\",H98+th_24h_Graf!$J$3)","v":1.3333333333333306},null,null,{"$f":"IF(AND(th_24h_Graf_Tot!$R$1=TRUE,J99>0),BC99,NA())","v":{"$error":"#N/A"}},{"$f":"IF(AND(th_24h_Graf_Tot!$Q$1=TRUE,J99>0),BD99,NA())","v":{"$error":"#N/A"}},null,{"$f":"IF(AND(th_24h_Graf_Tot!$M$1=TRUE,E99>0),E99,NA())","v":{"$error":"#N/A"}},{"$f":"IF(AND(th_24h_Graf_Tot!$V$1=TRUE,D99>0),D99,NA())","v":{"$error":"#N/A"}},null,null,null,null,null,null,null,null,null,null,null,null,null,null,null,null,null,null,null,null,null,null,null,null,null,null,null,null,null,null,null,0,"",{"$f":"IF(th_24h_Graf_Tot!$L$83=0,\"\",D99-(th_24h_Graf_Tot!$Q$82/th_24h_Graf_Tot!$L$83)*(D99-IF(I99=\"\",TE,I99)))","v":""},"",{"$f":"IF(AND(th_24h_Graf_Tot!$A$4=TRUE,BB99>0),BB99,NA())","v":{"$error":"#N/A"}},null,0,{"$f":"IF(th_24h_Graf_Tot!$A$4=FALSE,\"\",IF(ISERROR(IF(AW99=\"\",\"\",IF(AU99/(610.5*EXP(1)^((17.269*AW99)/(237.3+AW99)))*100>100,100,AU99/(610.5*EXP(1)^((17.269*AW99)/(237.3+AW99)))*100))),\"\",IF(AW99=\"\",\"\",IF(AU99/(610.5*EXP(1)^((17.269*AW99)/(237.3+AW99)))*100>100,100,AU99/(610.5*EXP(1)^((17.269*AW99)/(237.3+AW99)))*100))))","v":""},0,{"$f":"IF(th_24h_Graf!$J$3<0.02,BA99,IF(th_24h_Graf!$J$3<0.04,BB99,BC99))","v":0},null,null,{"$f":"IF(AY99=\"\",0,IF(ISERROR(IF(AY99>=th_24h_Graf!BJ99,th_24h_Graf!$J$3,0)),0,IF(AY99>=th_24h_Graf!BJ99,th_24h_Graf!$J$3,0)))","v":{"$error":"#N/A"}},0]
[null,{"$f":"IF(AND(th_24h_Graf!$J$3>0.02,th_24h_Graf!$J$3<0.04),\"3º día\",IF(th_24h_Graf!$J$3>0.04,\"5º día\",\"\"))","v":""},{"$f":"IF(th_24h_Graf!$G$3=\"\",\"\",C99+th_24h_Graf!$J$3)","v":1.3472222222222194},null,null,null,{"$f":"IF(AND(th_24h_Graf!$J$3>0.02,th_24h_Graf!$J$3<0.04),\"3º día\",IF(th_24h_Graf!$J$3>0.04,\"5º día\",\"\"))","v":""},{"$f":"IF(th_24h_Graf!$G$3=\"\",\"\",H99+th_24h_Graf!$J$3)","v":1.3472222222222194},null,null,{"$f":"IF(AND(th_24h_Graf_Tot!$R$1=TRUE,J100>0),BC100,NA())","v":{"$error":"#N/A"}},{"$f":"IF(AND(th_24h_Graf_Tot!$Q$1=TRUE,J100>0),BD100,NA())","v":{"$error":"#N/A"}},null,{"$f":"IF(AND(th_24h_Graf_Tot!$M$1=TRUE,E100>0),E100,NA())","v":{"$error":"#N/A"}},{"$f":"IF(AND(th_24h_Graf_Tot!$V$1=TRUE,D100>0),D100,NA())","v":{"$error":"#N/A"}},null,null,null,null,null,null,null,null,null,null,null,null,null,null,null,null,null,null,null,null,null,null,null,null,null,null,null,null,null,null,null,0,"",{"$f":"IF(th_24h_Graf_Tot!$L$83=0,\"\",D100-(th_24h_Graf_Tot!$Q$82/th_24h_Graf_Tot!$L$83)*(D100-IF(I100=\"\",TE,I100)))","v":""},"",{"$f":"IF(AND(th_24h_Graf_Tot!$A$4=TRUE,BB100>0),BB100,NA())","v":{"$error":"#N/A"}},{"$f":"IF(AND(th_24h_Graf!$J$3>0.02,th_24h_Graf!$J$3<0.04),\"3º día\",IF(th_24h_Graf!$J$3>0.04,\"5º día\",\"\"))","v":""},0,{"$f":"IF(th_24h_Graf_Tot!$A$4=FALSE,\"\",IF(ISERROR(IF(AW100=\"\",\"\",IF(AU100/(610.5*EXP(1)^((17.269*AW100)/(237.3+AW100)))*100>100,100,AU100/(610.5*EXP(1)^((17.269*AW100)/(237.3+AW100)))*100))),\"\",IF(AW100=\"\",\"\",IF(AU100/(610.5*EXP(1)^((17.269*AW100)/(237.3+AW100)))*100>100,100,AU100/(610.5*EXP(1)^((17.269*AW100)/(237.3+AW100)))*100))))","v":""},0,{"$f":"IF(th_24h_Graf!$J$3<0.02,BA100,IF(th_24h_Graf!$J$3<0.04,BB100,BC100))","v":0},null,null,{"$f":"IF(AY100=\"\",0,IF(ISERROR(IF(AY100>=th_24h_Graf!BJ100,th_24h_Graf!$J$3,0)),0,IF(AY100>=th_24h_Graf!BJ100,th_24h_Graf!$J$3,0)))","v":{"$error":"#N/A"}},0]
[null,null,{"$f":"IF(th_24h_Graf!$G$3=\"\",\"\",C100+th_24h_Graf!$J$3)","v":1.3611111111111083},null,null,null,null,{"$f":"IF(th_24h_Graf!$G$3=\"\",\"\",H100+th_24h_Graf!$J$3)","v":1.3611111111111083},null,null,{"$f":"IF(AND(th_24h_Graf_Tot!$R$1=TRUE,J101>0),BC101,NA())","v":{"$error":"#N/A"}},{"$f":"IF(AND(th_24h_Graf_Tot!$Q$1=TRUE,J101>0),BD101,NA())","v":{"$error":"#N/A"}},null,{"$f":"IF(AND(th_24h_Graf_Tot!$M$1=TRUE,E101>0),E101,NA())","v":{"$error":"#N/A"}},{"$f":"IF(AND(th_24h_Graf_Tot!$V$1=TRUE,D101>0),D101,NA())","v":{"$error":"#N/A"}},null,null,null,null,null,null,null,null,null,null,null,null,null,null,null,null,null,null,null,null,null,null,null,null,null,null,null,null,null,null,null,0,"",{"$f":"IF(th_24h_Graf_Tot!$L$83=0,\"\",D101-(th_24h_Graf_Tot!$Q$82/th_24h_Graf_Tot!$L$83)*(D101-IF(I101=\"\",TE,I101)))","v":""},"",{"$f":"IF(AND(th_24h_Graf_Tot!$A$4=TRUE,BB101>0),BB101,NA())","v":{"$error":"#N/A"}},null,0,{"$f":"IF(th_24h_Graf_Tot!$A$4=FALSE,\"\",IF(ISERROR(IF(AW101=\"\",\"\",IF(AU101/(610.5*EXP(1)^((17.269*AW101)/(237.3+AW101)))*100>100,100,AU101/(610.5*EXP(1)^((17.269*AW101)/(237.3+AW101)))*100))),\"\",IF(AW101=\"\",\"\",IF(AU101/(610.5*EXP(1)^((17.269*AW101)/(237.3+AW101)))*100>100,100,AU101/(610.5*EXP(1)^((17.269*AW101)/(237.3+AW101)))*100))))","v":""},0,{"$f":"IF(th_24h_Graf!$J$3<0.02,BA101,IF(th_24h_Graf!$J$3<0.04,BB101,BC101))","v":0},null,null,{"$f":"IF(AY101=\"\",0,IF(ISERROR(IF(AY101>=th_24h_Graf!BJ101,th_24h_Graf!$J$3,0)),0,IF(AY101>=th_24h_Graf!BJ101,th_24h_Graf!$J$3,0)))","v":{"$error":"#N/A"}},0]
[null,null,{"$f":"IF(th_24h_Graf!$G$3=\"\",\"\",C101+th_24h_Graf!$J$3)","v":1.3749999999999971},null,null,null,null,{"$f":"IF(th_24h_Graf!$G$3=\"\",\"\",H101+th_24h_Graf!$J$3)","v":1.3749999999999971},null,null,{"$f":"IF(AND(th_24h_Graf_Tot!$R$1=TRUE,J102>0),BC102,NA())","v":{"$error":"#N/A"}},{"$f":"IF(AND(th_24h_Graf_Tot!$Q$1=TRUE,J102>0),BD102,NA())","v":{"$error":"#N/A"}},null,{"$f":"IF(AND(th_24h_Graf_Tot!$M$1=TRUE,E102>0),E102,NA())","v":{"$error":"#N/A"}},{"$f":"IF(AND(th_24h_Graf_Tot!$V$1=TRUE,D102>0),D102,NA())","v":{"$error":"#N/A"}},null,null,null,null,null,null,null,null,null,null,null,null,null,null,null,null,null,null,null,null,null,null,null,null,null,null,null,null,null,null,null,0,"",{"$f":"IF(th_24h_Graf_Tot!$L$83=0,\"\",D102-(th_24h_Graf_Tot!$Q$82/th_24h_Graf_Tot!$L$83)*(D102-IF(I102=\"\",TE,I102)))","v":""},"",{"$f":"IF(AND(th_24h_Graf_Tot!$A$4=TRUE,BB102>0),BB102,NA())","v":{"$error":"#N/A"}},null,0,{"$f":"IF(th_24h_Graf_Tot!$A$4=FALSE,\"\",IF(ISERROR(IF(AW102=\"\",\"\",IF(AU102/(610.5*EXP(1)^((17.269*AW102)/(237.3+AW102)))*100>100,100,AU102/(610.5*EXP(1)^((17.269*AW102)/(237.3+AW102)))*100))),\"\",IF(AW102=\"\",\"\",IF(AU102/(610.5*EXP(1)^((17.269*AW102)/(237.3+AW102)))*100>100,100,AU102/(610.5*EXP(1)^((17.269*AW102)/(237.3+AW102)))*100))))","v":""},0,{"$f":"IF(th_24h_Graf!$J$3<0.02,BA102,IF(th_24h_Graf!$J$3<0.04,BB102,BC102))","v":0},null,null,{"$f":"IF(AY102=\"\",0,IF(ISERROR(IF(AY102>=th_24h_Graf!BJ102,th_24h_Graf!$J$3,0)),0,IF(AY102>=th_24h_Graf!BJ102,th_24h_Graf!$J$3,0)))","v":{"$error":"#N/A"}},0]
[null,null,{"$f":"IF(th_24h_Graf!$G$3=\"\",\"\",C102+th_24h_Graf!$J$3)","v":1.388888888888886},null,null,null,null,{"$f":"IF(th_24h_Graf!$G$3=\"\",\"\",H102+th_24h_Graf!$J$3)","v":1.388888888888886},null,null,{"$f":"IF(AND(th_24h_Graf_Tot!$R$1=TRUE,J103>0),BC103,NA())","v":{"$error":"#N/A"}},{"$f":"IF(AND(th_24h_Graf_Tot!$Q$1=TRUE,J103>0),BD103,NA())","v":{"$error":"#N/A"}},null,{"$f":"IF(AND(th_24h_Graf_Tot!$M$1=TRUE,E103>0),E103,NA())","v":{"$error":"#N/A"}},{"$f":"IF(AND(th_24h_Graf_Tot!$V$1=TRUE,D103>0),D103,NA())","v":{"$error":"#N/A"}},null,null,null,null,null,null,null,null,null,null,null,null,null,null,null,null,null,null,null,null,null,null,null,null,null,null,null,null,null,null,null,0,"",{"$f":"IF(th_24h_Graf_Tot!$L$83=0,\"\",D103-(th_24h_Graf_Tot!$Q$82/th_24h_Graf_Tot!$L$83)*(D103-IF(I103=\"\",TE,I103)))","v":""},"",{"$f":"IF(AND(th_24h_Graf_Tot!$A$4=TRUE,BB103>0),BB103,NA())","v":{"$error":"#N/A"}},null,0,{"$f":"IF(th_24h_Graf_Tot!$A$4=FALSE,\"\",IF(ISERROR(IF(AW103=\"\",\"\",IF(AU103/(610.5*EXP(1)^((17.269*AW103)/(237.3+AW103)))*100>100,100,AU103/(610.5*EXP(1)^((17.269*AW103)/(237.3+AW103)))*100))),\"\",IF(AW103=\"\",\"\",IF(AU103/(610.5*EXP(1)^((17.269*AW103)/(237.3+AW103)))*100>100,100,AU103/(610.5*EXP(1)^((17.269*AW103)/(237.3+AW103)))*100))))","v":""},0,{"$f":"IF(th_24h_Graf!$J$3<0.02,BA103,IF(th_24h_Graf!$J$3<0.04,BB103,BC103))","v":0},null,null,{"$f":"IF(AY103=\"\",0,IF(ISERROR(IF(AY103>=th_24h_Graf!BJ103,th_24h_Graf!$J$3,0)),0,IF(AY103>=th_24h_Graf!BJ103,th_24h_Graf!$J$3,0)))","v":{"$error":"#N/A"}},0]
[null,null,{"$f":"IF(th_24h_Graf!$G$3=\"\",\"\",C103+th_24h_Graf!$J$3)","v":1.4027777777777748},null,null,null,null,{"$f":"IF(th_24h_Graf!$G$3=\"\",\"\",H103+th_24h_Graf!$J$3)","v":1.4027777777777748},null,null,{"$f":"IF(AND(th_24h_Graf_Tot!$R$1=TRUE,J104>0),BC104,NA())","v":{"$error":"#N/A"}},{"$f":"IF(AND(th_24h_Graf_Tot!$Q$1=TRUE,J104>0),BD104,NA())","v":{"$error":"#N/A"}},null,{"$f":"IF(AND(th_24h_Graf_Tot!$M$1=TRUE,E104>0),E104,NA())","v":{"$error":"#N/A"}},{"$f":"IF(AND(th_24h_Graf_Tot!$V$1=TRUE,D104>0),D104,NA())","v":{"$error":"#N/A"}},null,null,null,null,null,null,null,null,null,null,null,null,null,null,null,null,null,null,null,null,null,null,null,null,null,null,null,null,null,null,null,0,"",{"$f":"IF(th_24h_Graf_Tot!$L$83=0,\"\",D104-(th_24h_Graf_Tot!$Q$82/th_24h_Graf_Tot!$L$83)*(D104-IF(I104=\"\",TE,I104)))","v":""},"",{"$f":"IF(AND(th_24h_Graf_Tot!$A$4=TRUE,BB104>0),BB104,NA())","v":{"$error":"#N/A"}},null,0,{"$f":"IF(th_24h_Graf_Tot!$A$4=FALSE,\"\",IF(ISERROR(IF(AW104=\"\",\"\",IF(AU104/(610.5*EXP(1)^((17.269*AW104)/(237.3+AW104)))*100>100,100,AU104/(610.5*EXP(1)^((17.269*AW104)/(237.3+AW104)))*100))),\"\",IF(AW104=\"\",\"\",IF(AU104/(610.5*EXP(1)^((17.269*AW104)/(237.3+AW104)))*100>100,100,AU104/(610.5*EXP(1)^((17.269*AW104)/(237.3+AW104)))*100))))","v":""},0,{"$f":"IF(th_24h_Graf!$J$3<0.02,BA104,IF(th_24h_Graf!$J$3<0.04,BB104,BC104))","v":0},null,null,{"$f":"IF(AY104=\"\",0,IF(ISERROR(IF(AY104>=th_24h_Graf!BJ104,th_24h_Graf!$J$3,0)),0,IF(AY104>=th_24h_Graf!BJ104,th_24h_Graf!$J$3,0)))","v":{"$error":"#N/A"}},0]
[null,null,{"$f":"IF(th_24h_Graf!$G$3=\"\",\"\",C104+th_24h_Graf!$J$3)","v":1.4166666666666636},null,null,null,null,{"$f":"IF(th_24h_Graf!$G$3=\"\",\"\",H104+th_24h_Graf!$J$3)","v":1.4166666666666636},null,null,{"$f":"IF(AND(th_24h_Graf_Tot!$R$1=TRUE,J105>0),BC105,NA())","v":{"$error":"#N/A"}},{"$f":"IF(AND(th_24h_Graf_Tot!$Q$1=TRUE,J105>0),BD105,NA())","v":{"$error":"#N/A"}},null,{"$f":"IF(AND(th_24h_Graf_Tot!$M$1=TRUE,E105>0),E105,NA())","v":{"$error":"#N/A"}},{"$f":"IF(AND(th_24h_Graf_Tot!$V$1=TRUE,D105>0),D105,NA())","v":{"$error":"#N/A"}},null,null,null,null,null,null,null,null,null,null,null,null,null,null,null,null,null,null,null,null,null,null,null,null,null,null,null,null,null,null,null,0,"",{"$f":"IF(th_24h_Graf_Tot!$L$83=0,\"\",D105-(th_24h_Graf_Tot!$Q$82/th_24h_Graf_Tot!$L$83)*(D105-IF(I105=\"\",TE,I105)))","v":""},"",{"$f":"IF(AND(th_24h_Graf_Tot!$A$4=TRUE,BB105>0),BB105,NA())","v":{"$error":"#N/A"}},null,0,{"$f":"IF(th_24h_Graf_Tot!$A$4=FALSE,\"\",IF(ISERROR(IF(AW105=\"\",\"\",IF(AU105/(610.5*EXP(1)^((17.269*AW105)/(237.3+AW105)))*100>100,100,AU105/(610.5*EXP(1)^((17.269*AW105)/(237.3+AW105)))*100))),\"\",IF(AW105=\"\",\"\",IF(AU105/(610.5*EXP(1)^((17.269*AW105)/(237.3+AW105)))*100>100,100,AU105/(610.5*EXP(1)^((17.269*AW105)/(237.3+AW105)))*100))))","v":""},0,{"$f":"IF(th_24h_Graf!$J$3<0.02,BA105,IF(th_24h_Graf!$J$3<0.04,BB105,BC105))","v":0},null,null,{"$f":"IF(AY105=\"\",0,IF(ISERROR(IF(AY105>=th_24h_Graf!BJ105,th_24h_Graf!$J$3,0)),0,IF(AY105>=th_24h_Graf!BJ105,th_24h_Graf!$J$3,0)))","v":{"$error":"#N/A"}},0]
[null,null,{"$f":"IF(th_24h_Graf!$G$3=\"\",\"\",C105+th_24h_Graf!$J$3)","v":1.4305555555555525},null,null,null,null,{"$f":"IF(th_24h_Graf!$G$3=\"\",\"\",H105+th_24h_Graf!$J$3)","v":1.4305555555555525},null,null,{"$f":"IF(AND(th_24h_Graf_Tot!$R$1=TRUE,J106>0),BC106,NA())","v":{"$error":"#N/A"}},{"$f":"IF(AND(th_24h_Graf_Tot!$Q$1=TRUE,J106>0),BD106,NA())","v":{"$error":"#N/A"}},null,{"$f":"IF(AND(th_24h_Graf_Tot!$M$1=TRUE,E106>0),E106,NA())","v":{"$error":"#N/A"}},{"$f":"IF(AND(th_24h_Graf_Tot!$V$1=TRUE,D106>0),D106,NA())","v":{"$error":"#N/A"}},null,null,null,null,null,null,null,null,null,null,null,null,null,null,null,null,null,null,null,null,null,null,null,null,null,null,null,null,null,null,null,0,"",{"$f":"IF(th_24h_Graf_Tot!$L$83=0,\"\",D106-(th_24h_Graf_Tot!$Q$82/th_24h_Graf_Tot!$L$83)*(D106-IF(I106=\"\",TE,I106)))","v":""},"",{"$f":"IF(AND(th_24h_Graf_Tot!$A$4=TRUE,BB106>0),BB106,NA())","v":{"$error":"#N/A"}},null,0,{"$f":"IF(th_24h_Graf_Tot!$A$4=FALSE,\"\",IF(ISERROR(IF(AW106=\"\",\"\",IF(AU106/(610.5*EXP(1)^((17.269*AW106)/(237.3+AW106)))*100>100,100,AU106/(610.5*EXP(1)^((17.269*AW106)/(237.3+AW106)))*100))),\"\",IF(AW106=\"\",\"\",IF(AU106/(610.5*EXP(1)^((17.269*AW106)/(237.3+AW106)))*100>100,100,AU106/(610.5*EXP(1)^((17.269*AW106)/(237.3+AW106)))*100))))","v":""},0,{"$f":"IF(th_24h_Graf!$J$3<0.02,BA106,IF(th_24h_Graf!$J$3<0.04,BB106,BC106))","v":0},null,null,{"$f":"IF(AY106=\"\",0,IF(ISERROR(IF(AY106>=th_24h_Graf!BJ106,th_24h_Graf!$J$3,0)),0,IF(AY106>=th_24h_Graf!BJ106,th_24h_Graf!$J$3,0)))","v":{"$error":"#N/A"}},0]
[null,null,{"$f":"IF(th_24h_Graf!$G$3=\"\",\"\",C106+th_24h_Graf!$J$3)","v":1.4444444444444413},null,null,null,null,{"$f":"IF(th_24h_Graf!$G$3=\"\",\"\",H106+th_24h_Graf!$J$3)","v":1.4444444444444413},null,null,{"$f":"IF(AND(th_24h_Graf_Tot!$R$1=TRUE,J107>0),BC107,NA())","v":{"$error":"#N/A"}},{"$f":"IF(AND(th_24h_Graf_Tot!$Q$1=TRUE,J107>0),BD107,NA())","v":{"$error":"#N/A"}},null,{"$f":"IF(AND(th_24h_Graf_Tot!$M$1=TRUE,E107>0),E107,NA())","v":{"$error":"#N/A"}},{"$f":"IF(AND(th_24h_Graf_Tot!$V$1=TRUE,D107>0),D107,NA())","v":{"$error":"#N/A"}},null,null,null,null,null,null,null,null,null,null,null,null,null,null,null,null,null,null,null,null,null,null,null,null,null,null,null,null,null,null,null,0,"",{"$f":"IF(th_24h_Graf_Tot!$L$83=0,\"\",D107-(th_24h_Graf_Tot!$Q$82/th_24h_Graf_Tot!$L$83)*(D107-IF(I107=\"\",TE,I107)))","v":""},"",{"$f":"IF(AND(th_24h_Graf_Tot!$A$4=TRUE,BB107>0),BB107,NA())","v":{"$error":"#N/A"}},null,0,{"$f":"IF(th_24h_Graf_Tot!$A$4=FALSE,\"\",IF(ISERROR(IF(AW107=\"\",\"\",IF(AU107/(610.5*EXP(1)^((17.269*AW107)/(237.3+AW107)))*100>100,100,AU107/(610.5*EXP(1)^((17.269*AW107)/(237.3+AW107)))*100))),\"\",IF(AW107=\"\",\"\",IF(AU107/(610.5*EXP(1)^((17.269*AW107)/(237.3+AW107)))*100>100,100,AU107/(610.5*EXP(1)^((17.269*AW107)/(237.3+AW107)))*100))))","v":""},0,{"$f":"IF(th_24h_Graf!$J$3<0.02,BA107,IF(th_24h_Graf!$J$3<0.04,BB107,BC107))","v":0},null,null,{"$f":"IF(AY107=\"\",0,IF(ISERROR(IF(AY107>=th_24h_Graf!BJ107,th_24h_Graf!$J$3,0)),0,IF(AY107>=th_24h_Graf!BJ107,th_24h_Graf!$J$3,0)))","v":{"$error":"#N/A"}},0]
[null,null,{"$f":"IF(th_24h_Graf!$G$3=\"\",\"\",C107+th_24h_Graf!$J$3)","v":1.4583333333333302},null,null,null,null,{"$f":"IF(th_24h_Graf!$G$3=\"\",\"\",H107+th_24h_Graf!$J$3)","v":1.4583333333333302},null,null,{"$f":"IF(AND(th_24h_Graf_Tot!$R$1=TRUE,J108>0),BC108,NA())","v":{"$error":"#N/A"}},{"$f":"IF(AND(th_24h_Graf_Tot!$Q$1=TRUE,J108>0),BD108,NA())","v":{"$error":"#N/A"}},null,{"$f":"IF(AND(th_24h_Graf_Tot!$M$1=TRUE,E108>0),E108,NA())","v":{"$error":"#N/A"}},{"$f":"IF(AND(th_24h_Graf_Tot!$V$1=TRUE,D108>0),D108,NA())","v":{"$error":"#N/A"}},null,null,null,null,null,null,null,null,null,null,null,null,null,null,null,null,null,null,null,null,null,null,null,null,null,null,null,null,null,null,null,0,"",{"$f":"IF(th_24h_Graf_Tot!$L$83=0,\"\",D108-(th_24h_Graf_Tot!$Q$82/th_24h_Graf_Tot!$L$83)*(D108-IF(I108=\"\",TE,I108)))","v":""},"",{"$f":"IF(AND(th_24h_Graf_Tot!$A$4=TRUE,BB108>0),BB108,NA())","v":{"$error":"#N/A"}},null,{"$f":"$AQ$4","v":0},{"$f":"IF(th_24h_Graf_Tot!$A$4=FALSE,\"\",IF(ISERROR(IF(AW108=\"\",\"\",IF(AU108/(610.5*EXP(1)^((17.269*AW108)/(237.3+AW108)))*100>100,100,AU108/(610.5*EXP(1)^((17.269*AW108)/(237.3+AW108)))*100))),\"\",IF(AW108=\"\",\"\",IF(AU108/(610.5*EXP(1)^((17.269*AW108)/(237.3+AW108)))*100>100,100,AU108/(610.5*EXP(1)^((17.269*AW108)/(237.3+AW108)))*100))))","v":""},{"$f":"$AR$4","v":0},{"$f":"IF(th_24h_Graf!$J$3<0.02,BA108,IF(th_24h_Graf!$J$3<0.04,BB108,BC108))","v":0},null,null,{"$f":"IF(AY108=\"\",0,IF(ISERROR(IF(AY108>=th_24h_Graf!BJ108,th_24h_Graf!$J$3,0)),0,IF(AY108>=th_24h_Graf!BJ108,th_24h_Graf!$J$3,0)))","v":{"$error":"#N/A"}},0]
[null,null,{"$f":"IF(th_24h_Graf!$G$3=\"\",\"\",C108+th_24h_Graf!$J$3)","v":1.472222222222219},null,null,null,null,{"$f":"IF(th_24h_Graf!$G$3=\"\",\"\",H108+th_24h_Graf!$J$3)","v":1.472222222222219},null,null,{"$f":"IF(AND(th_24h_Graf_Tot!$R$1=TRUE,J109>0),BC109,NA())","v":{"$error":"#N/A"}},{"$f":"IF(AND(th_24h_Graf_Tot!$Q$1=TRUE,J109>0),BD109,NA())","v":{"$error":"#N/A"}},null,{"$f":"IF(AND(th_24h_Graf_Tot!$M$1=TRUE,E109>0),E109,NA())","v":{"$error":"#N/A"}},{"$f":"IF(AND(th_24h_Graf_Tot!$V$1=TRUE,D109>0),D109,NA())","v":{"$error":"#N/A"}},null,null,null,null,null,null,null,null,null,null,null,null,null,null,null,null,null,null,null,null,null,null,null,null,null,null,null,null,null,null,null,0,"",{"$f":"IF(th_24h_Graf_Tot!$L$83=0,\"\",D109-(th_24h_Graf_Tot!$Q$82/th_24h_Graf_Tot!$L$83)*(D109-IF(I109=\"\",TE,I109)))","v":""},"",{"$f":"IF(AND(th_24h_Graf_Tot!$A$4=TRUE,BB109>0),BB109,NA())","v":{"$error":"#N/A"}},null,0,{"$f":"IF(th_24h_Graf_Tot!$A$4=FALSE,\"\",IF(ISERROR(IF(AW109=\"\",\"\",IF(AU109/(610.5*EXP(1)^((17.269*AW109)/(237.3+AW109)))*100>100,100,AU109/(610.5*EXP(1)^((17.269*AW109)/(237.3+AW109)))*100))),\"\",IF(AW109=\"\",\"\",IF(AU109/(610.5*EXP(1)^((17.269*AW109)/(237.3+AW109)))*100>100,100,AU109/(610.5*EXP(1)^((17.269*AW109)/(237.3+AW109)))*100))))","v":""},0,{"$f":"IF(th_24h_Graf!$J$3<0.02,BA109,IF(th_24h_Graf!$J$3<0.04,BB109,BC109))","v":0},null,null,{"$f":"IF(AY109=\"\",0,IF(ISERROR(IF(AY109>=th_24h_Graf!BJ109,th_24h_Graf!$J$3,0)),0,IF(AY109>=th_24h_Graf!BJ109,th_24h_Graf!$J$3,0)))","v":{"$error":"#N/A"}},0]
[null,null,{"$f":"IF(th_24h_Graf!$G$3=\"\",\"\",C109+th_24h_Graf!$J$3)","v":1.4861111111111078},null,null,null,null,{"$f":"IF(th_24h_Graf!$G$3=\"\",\"\",H109+th_24h_Graf!$J$3)","v":1.4861111111111078},null,null,{"$f":"IF(AND(th_24h_Graf_Tot!$R$1=TRUE,J110>0),BC110,NA())","v":{"$error":"#N/A"}},{"$f":"IF(AND(th_24h_Graf_Tot!$Q$1=TRUE,J110>0),BD110,NA())","v":{"$error":"#N/A"}},null,{"$f":"IF(AND(th_24h_Graf_Tot!$M$1=TRUE,E110>0),E110,NA())","v":{"$error":"#N/A"}},{"$f":"IF(AND(th_24h_Graf_Tot!$V$1=TRUE,D110>0),D110,NA())","v":{"$error":"#N/A"}},null,null,null,null,null,null,null,null,null,null,null,null,null,null,null,null,null,null,null,null,null,null,null,null,null,null,null,null,null,null,null,0,"",{"$f":"IF(th_24h_Graf_Tot!$L$83=0,\"\",D110-(th_24h_Graf_Tot!$Q$82/th_24h_Graf_Tot!$L$83)*(D110-IF(I110=\"\",TE,I110)))","v":""},"",{"$f":"IF(AND(th_24h_Graf_Tot!$A$4=TRUE,BB110>0),BB110,NA())","v":{"$error":"#N/A"}},null,0,{"$f":"IF(th_24h_Graf_Tot!$A$4=FALSE,\"\",IF(ISERROR(IF(AW110=\"\",\"\",IF(AU110/(610.5*EXP(1)^((17.269*AW110)/(237.3+AW110)))*100>100,100,AU110/(610.5*EXP(1)^((17.269*AW110)/(237.3+AW110)))*100))),\"\",IF(AW110=\"\",\"\",IF(AU110/(610.5*EXP(1)^((17.269*AW110)/(237.3+AW110)))*100>100,100,AU110/(610.5*EXP(1)^((17.269*AW110)/(237.3+AW110)))*100))))","v":""},0,{"$f":"IF(th_24h_Graf!$J$3<0.02,BA110,IF(th_24h_Graf!$J$3<0.04,BB110,BC110))","v":0},null,null,{"$f":"IF(AY110=\"\",0,IF(ISERROR(IF(AY110>=th_24h_Graf!BJ110,th_24h_Graf!$J$3,0)),0,IF(AY110>=th_24h_Graf!BJ110,th_24h_Graf!$J$3,0)))","v":{"$error":"#N/A"}},0]
[null,null,{"$f":"IF(th_24h_Graf!$G$3=\"\",\"\",C110+th_24h_Graf!$J$3)","v":1.4999999999999967},null,null,null,null,{"$f":"IF(th_24h_Graf!$G$3=\"\",\"\",H110+th_24h_Graf!$J$3)","v":1.4999999999999967},null,null,{"$f":"IF(AND(th_24h_Graf_Tot!$R$1=TRUE,J111>0),BC111,NA())","v":{"$error":"#N/A"}},{"$f":"IF(AND(th_24h_Graf_Tot!$Q$1=TRUE,J111>0),BD111,NA())","v":{"$error":"#N/A"}},null,{"$f":"IF(AND(th_24h_Graf_Tot!$M$1=TRUE,E111>0),E111,NA())","v":{"$error":"#N/A"}},{"$f":"IF(AND(th_24h_Graf_Tot!$V$1=TRUE,D111>0),D111,NA())","v":{"$error":"#N/A"}},null,null,null,null,null,null,null,null,null,null,null,null,null,null,null,null,null,null,null,null,null,null,null,null,null,null,null,null,null,null,null,0,"",{"$f":"IF(th_24h_Graf_Tot!$L$83=0,\"\",D111-(th_24h_Graf_Tot!$Q$82/th_24h_Graf_Tot!$L$83)*(D111-IF(I111=\"\",TE,I111)))","v":""},"",{"$f":"IF(AND(th_24h_Graf_Tot!$A$4=TRUE,BB111>0),BB111,NA())","v":{"$error":"#N/A"}},null,0,{"$f":"IF(th_24h_Graf_Tot!$A$4=FALSE,\"\",IF(ISERROR(IF(AW111=\"\",\"\",IF(AU111/(610.5*EXP(1)^((17.269*AW111)/(237.3+AW111)))*100>100,100,AU111/(610.5*EXP(1)^((17.269*AW111)/(237.3+AW111)))*100))),\"\",IF(AW111=\"\",\"\",IF(AU111/(610.5*EXP(1)^((17.269*AW111)/(237.3+AW111)))*100>100,100,AU111/(610.5*EXP(1)^((17.269*AW111)/(237.3+AW111)))*100))))","v":""},0,{"$f":"IF(th_24h_Graf!$J$3<0.02,BA111,IF(th_24h_Graf!$J$3<0.04,BB111,BC111))","v":0},null,null,{"$f":"IF(AY111=\"\",0,IF(ISERROR(IF(AY111>=th_24h_Graf!BJ111,th_24h_Graf!$J$3,0)),0,IF(AY111>=th_24h_Graf!BJ111,th_24h_Graf!$J$3,0)))","v":{"$error":"#N/A"}},0]
[null,null,{"$f":"IF(th_24h_Graf!$G$3=\"\",\"\",C111+th_24h_Graf!$J$3)","v":1.5138888888888855},null,null,null,null,{"$f":"IF(th_24h_Graf!$G$3=\"\",\"\",H111+th_24h_Graf!$J$3)","v":1.5138888888888855},null,null,{"$f":"IF(AND(th_24h_Graf_Tot!$R$1=TRUE,J112>0),BC112,NA())","v":{"$error":"#N/A"}},{"$f":"IF(AND(th_24h_Graf_Tot!$Q$1=TRUE,J112>0),BD112,NA())","v":{"$error":"#N/A"}},null,{"$f":"IF(AND(th_24h_Graf_Tot!$M$1=TRUE,E112>0),E112,NA())","v":{"$error":"#N/A"}},{"$f":"IF(AND(th_24h_Graf_Tot!$V$1=TRUE,D112>0),D112,NA())","v":{"$error":"#N/A"}},null,null,null,null,null,null,null,null,null,null,null,null,null,null,null,null,null,null,null,null,null,null,null,null,null,null,null,null,null,null,null,0,"",{"$f":"IF(th_24h_Graf_Tot!$L$83=0,\"\",D112-(th_24h_Graf_Tot!$Q$82/th_24h_Graf_Tot!$L$83)*(D112-IF(I112=\"\",TE,I112)))","v":""},"",{"$f":"IF(AND(th_24h_Graf_Tot!$A$4=TRUE,BB112>0),BB112,NA())","v":{"$error":"#N/A"}},null,0,{"$f":"IF(th_24h_Graf_Tot!$A$4=FALSE,\"\",IF(ISERROR(IF(AW112=\"\",\"\",IF(AU112/(610.5*EXP(1)^((17.269*AW112)/(237.3+AW112)))*100>100,100,AU112/(610.5*EXP(1)^((17.269*AW112)/(237.3+AW112)))*100))),\"\",IF(AW112=\"\",\"\",IF(AU112/(610.5*EXP(1)^((17.269*AW112)/(237.3+AW112)))*100>100,100,AU112/(610.5*EXP(1)^((17.269*AW112)/(237.3+AW112)))*100))))","v":""},0,{"$f":"IF(th_24h_Graf!$J$3<0.02,BA112,IF(th_24h_Graf!$J$3<0.04,BB112,BC112))","v":0},null,null,{"$f":"IF(AY112=\"\",0,IF(ISERROR(IF(AY112>=th_24h_Graf!BJ112,th_24h_Graf!$J$3,0)),0,IF(AY112>=th_24h_Graf!BJ112,th_24h_Graf!$J$3,0)))","v":{"$error":"#N/A"}},0]
[null,null,{"$f":"IF(th_24h_Graf!$G$3=\"\",\"\",C112+th_24h_Graf!$J$3)","v":1.5277777777777743},null,null,null,null,{"$f":"IF(th_24h_Graf!$G$3=\"\",\"\",H112+th_24h_Graf!$J$3)","v":1.5277777777777743},null,null,{"$f":"IF(AND(th_24h_Graf_Tot!$R$1=TRUE,J113>0),BC113,NA())","v":{"$error":"#N/A"}},{"$f":"IF(AND(th_24h_Graf_Tot!$Q$1=TRUE,J113>0),BD113,NA())","v":{"$error":"#N/A"}},null,{"$f":"IF(AND(th_24h_Graf_Tot!$M$1=TRUE,E113>0),E113,NA())","v":{"$error":"#N/A"}},{"$f":"IF(AND(th_24h_Graf_Tot!$V$1=TRUE,D113>0),D113,NA())","v":{"$error":"#N/A"}},null,null,null,null,null,null,null,null,null,null,null,null,null,null,null,null,null,null,null,null,null,null,null,null,null,null,null,null,null,null,null,0,"",{"$f":"IF(th_24h_Graf_Tot!$L$83=0,\"\",D113-(th_24h_Graf_Tot!$Q$82/th_24h_Graf_Tot!$L$83)*(D113-IF(I113=\"\",TE,I113)))","v":""},"",{"$f":"IF(AND(th_24h_Graf_Tot!$A$4=TRUE,BB113>0),BB113,NA())","v":{"$error":"#N/A"}},null,0,{"$f":"IF(th_24h_Graf_Tot!$A$4=FALSE,\"\",IF(ISERROR(IF(AW113=\"\",\"\",IF(AU113/(610.5*EXP(1)^((17.269*AW113)/(237.3+AW113)))*100>100,100,AU113/(610.5*EXP(1)^((17.269*AW113)/(237.3+AW113)))*100))),\"\",IF(AW113=\"\",\"\",IF(AU113/(610.5*EXP(1)^((17.269*AW113)/(237.3+AW113)))*100>100,100,AU113/(610.5*EXP(1)^((17.269*AW113)/(237.3+AW113)))*100))))","v":""},0,{"$f":"IF(th_24h_Graf!$J$3<0.02,BA113,IF(th_24h_Graf!$J$3<0.04,BB113,BC113))","v":0},null,null,{"$f":"IF(AY113=\"\",0,IF(ISERROR(IF(AY113>=th_24h_Graf!BJ113,th_24h_Graf!$J$3,0)),0,IF(AY113>=th_24h_Graf!BJ113,th_24h_Graf!$J$3,0)))","v":{"$error":"#N/A"}},0]
[null,null,{"$f":"IF(th_24h_Graf!$G$3=\"\",\"\",C113+th_24h_Graf!$J$3)","v":1.5416666666666632},null,null,null,null,{"$f":"IF(th_24h_Graf!$G$3=\"\",\"\",H113+th_24h_Graf!$J$3)","v":1.5416666666666632},null,null,{"$f":"IF(AND(th_24h_Graf_Tot!$R$1=TRUE,J114>0),BC114,NA())","v":{"$error":"#N/A"}},{"$f":"IF(AND(th_24h_Graf_Tot!$Q$1=TRUE,J114>0),BD114,NA())","v":{"$error":"#N/A"}},null,{"$f":"IF(AND(th_24h_Graf_Tot!$M$1=TRUE,E114>0),E114,NA())","v":{"$error":"#N/A"}},{"$f":"IF(AND(th_24h_Graf_Tot!$V$1=TRUE,D114>0),D114,NA())","v":{"$error":"#N/A"}},null,null,null,null,null,null,null,null,null,null,null,null,null,null,null,null,null,null,null,null,null,null,null,null,null,null,null,null,null,null,null,0,"",{"$f":"IF(th_24h_Graf_Tot!$L$83=0,\"\",D114-(th_24h_Graf_Tot!$Q$82/th_24h_Graf_Tot!$L$83)*(D114-IF(I114=\"\",TE,I114)))","v":""},"",{"$f":"IF(AND(th_24h_Graf_Tot!$A$4=TRUE,BB114>0),BB114,NA())","v":{"$error":"#N/A"}},null,0,{"$f":"IF(th_24h_Graf_Tot!$A$4=FALSE,\"\",IF(ISERROR(IF(AW114=\"\",\"\",IF(AU114/(610.5*EXP(1)^((17.269*AW114)/(237.3+AW114)))*100>100,100,AU114/(610.5*EXP(1)^((17.269*AW114)/(237.3+AW114)))*100))),\"\",IF(AW114=\"\",\"\",IF(AU114/(610.5*EXP(1)^((17.269*AW114)/(237.3+AW114)))*100>100,100,AU114/(610.5*EXP(1)^((17.269*AW114)/(237.3+AW114)))*100))))","v":""},0,{"$f":"IF(th_24h_Graf!$J$3<0.02,BA114,IF(th_24h_Graf!$J$3<0.04,BB114,BC114))","v":0},null,null,{"$f":"IF(AY114=\"\",0,IF(ISERROR(IF(AY114>=th_24h_Graf!BJ114,th_24h_Graf!$J$3,0)),0,IF(AY114>=th_24h_Graf!BJ114,th_24h_Graf!$J$3,0)))","v":{"$error":"#N/A"}},0]
[null,null,{"$f":"IF(th_24h_Graf!$G$3=\"\",\"\",C114+th_24h_Graf!$J$3)","v":1.555555555555552},null,null,null,null,{"$f":"IF(th_24h_Graf!$G$3=\"\",\"\",H114+th_24h_Graf!$J$3)","v":1.555555555555552},null,null,{"$f":"IF(AND(th_24h_Graf_Tot!$R$1=TRUE,J115>0),BC115,NA())","v":{"$error":"#N/A"}},{"$f":"IF(AND(th_24h_Graf_Tot!$Q$1=TRUE,J115>0),BD115,NA())","v":{"$error":"#N/A"}},null,{"$f":"IF(AND(th_24h_Graf_Tot!$M$1=TRUE,E115>0),E115,NA())","v":{"$error":"#N/A"}},{"$f":"IF(AND(th_24h_Graf_Tot!$V$1=TRUE,D115>0),D115,NA())","v":{"$error":"#N/A"}},null,null,null,null,null,null,null,null,null,null,null,null,null,null,null,null,null,null,null,null,null,null,null,null,null,null,null,null,null,null,null,0,"",{"$f":"IF(th_24h_Graf_Tot!$L$83=0,\"\",D115-(th_24h_Graf_Tot!$Q$82/th_24h_Graf_Tot!$L$83)*(D115-IF(I115=\"\",TE,I115)))","v":""},"",{"$f":"IF(AND(th_24h_Graf_Tot!$A$4=TRUE,BB115>0),BB115,NA())","v":{"$error":"#N/A"}},null,0,{"$f":"IF(th_24h_Graf_Tot!$A$4=FALSE,\"\",IF(ISERROR(IF(AW115=\"\",\"\",IF(AU115/(610.5*EXP(1)^((17.269*AW115)/(237.3+AW115)))*100>100,100,AU115/(610.5*EXP(1)^((17.269*AW115)/(237.3+AW115)))*100))),\"\",IF(AW115=\"\",\"\",IF(AU115/(610.5*EXP(1)^((17.269*AW115)/(237.3+AW115)))*100>100,100,AU115/(610.5*EXP(1)^((17.269*AW115)/(237.3+AW115)))*100))))","v":""},0,{"$f":"IF(th_24h_Graf!$J$3<0.02,BA115,IF(th_24h_Graf!$J$3<0.04,BB115,BC115))","v":0},null,null,{"$f":"IF(AY115=\"\",0,IF(ISERROR(IF(AY115>=th_24h_Graf!BJ115,th_24h_Graf!$J$3,0)),0,IF(AY115>=th_24h_Graf!BJ115,th_24h_Graf!$J$3,0)))","v":{"$error":"#N/A"}},0]
[null,null,{"$f":"IF(th_24h_Graf!$G$3=\"\",\"\",C115+th_24h_Graf!$J$3)","v":1.5694444444444409},null,null,null,null,{"$f":"IF(th_24h_Graf!$G$3=\"\",\"\",H115+th_24h_Graf!$J$3)","v":1.5694444444444409},null,null,{"$f":"IF(AND(th_24h_Graf_Tot!$R$1=TRUE,J116>0),BC116,NA())","v":{"$error":"#N/A"}},{"$f":"IF(AND(th_24h_Graf_Tot!$Q$1=TRUE,J116>0),BD116,NA())","v":{"$error":"#N/A"}},null,{"$f":"IF(AND(th_24h_Graf_Tot!$M$1=TRUE,E116>0),E116,NA())","v":{"$error":"#N/A"}},{"$f":"IF(AND(th_24h_Graf_Tot!$V$1=TRUE,D116>0),D116,NA())","v":{"$error":"#N/A"}},null,null,null,null,null,null,null,null,null,null,null,null,null,null,null,null,null,null,null,null,null,null,null,null,null,null,null,null,null,null,null,0,"",{"$f":"IF(th_24h_Graf_Tot!$L$83=0,\"\",D116-(th_24h_Graf_Tot!$Q$82/th_24h_Graf_Tot!$L$83)*(D116-IF(I116=\"\",TE,I116)))","v":""},"",{"$f":"IF(AND(th_24h_Graf_Tot!$A$4=TRUE,BB116>0),BB116,NA())","v":{"$error":"#N/A"}},null,0,{"$f":"IF(th_24h_Graf_Tot!$A$4=FALSE,\"\",IF(ISERROR(IF(AW116=\"\",\"\",IF(AU116/(610.5*EXP(1)^((17.269*AW116)/(237.3+AW116)))*100>100,100,AU116/(610.5*EXP(1)^((17.269*AW116)/(237.3+AW116)))*100))),\"\",IF(AW116=\"\",\"\",IF(AU116/(610.5*EXP(1)^((17.269*AW116)/(237.3+AW116)))*100>100,100,AU116/(610.5*EXP(1)^((17.269*AW116)/(237.3+AW116)))*100))))","v":""},0,{"$f":"IF(th_24h_Graf!$J$3<0.02,BA116,IF(th_24h_Graf!$J$3<0.04,BB116,BC116))","v":0},null,null,{"$f":"IF(AY116=\"\",0,IF(ISERROR(IF(AY116>=th_24h_Graf!BJ116,th_24h_Graf!$J$3,0)),0,IF(AY116>=th_24h_Graf!BJ116,th_24h_Graf!$J$3,0)))","v":{"$error":"#N/A"}},0]
[null,null,{"$f":"IF(th_24h_Graf!$G$3=\"\",\"\",C116+th_24h_Graf!$J$3)","v":1.5833333333333297},null,null,null,null,{"$f":"IF(th_24h_Graf!$G$3=\"\",\"\",H116+th_24h_Graf!$J$3)","v":1.5833333333333297},null,null,{"$f":"IF(AND(th_24h_Graf_Tot!$R$1=TRUE,J117>0),BC117,NA())","v":{"$error":"#N/A"}},{"$f":"IF(AND(th_24h_Graf_Tot!$Q$1=TRUE,J117>0),BD117,NA())","v":{"$error":"#N/A"}},null,{"$f":"IF(AND(th_24h_Graf_Tot!$M$1=TRUE,E117>0),E117,NA())","v":{"$error":"#N/A"}},{"$f":"IF(AND(th_24h_Graf_Tot!$V$1=TRUE,D117>0),D117,NA())","v":{"$error":"#N/A"}},null,null,null,null,null,null,null,null,null,null,null,null,null,null,null,null,null,null,null,null,null,null,null,null,null,null,null,null,null,null,null,0,"",{"$f":"IF(th_24h_Graf_Tot!$L$83=0,\"\",D117-(th_24h_Graf_Tot!$Q$82/th_24h_Graf_Tot!$L$83)*(D117-IF(I117=\"\",TE,I117)))","v":""},"",{"$f":"IF(AND(th_24h_Graf_Tot!$A$4=TRUE,BB117>0),BB117,NA())","v":{"$error":"#N/A"}},null,0,{"$f":"IF(th_24h_Graf_Tot!$A$4=FALSE,\"\",IF(ISERROR(IF(AW117=\"\",\"\",IF(AU117/(610.5*EXP(1)^((17.269*AW117)/(237.3+AW117)))*100>100,100,AU117/(610.5*EXP(1)^((17.269*AW117)/(237.3+AW117)))*100))),\"\",IF(AW117=\"\",\"\",IF(AU117/(610.5*EXP(1)^((17.269*AW117)/(237.3+AW117)))*100>100,100,AU117/(610.5*EXP(1)^((17.269*AW117)/(237.3+AW117)))*100))))","v":""},0,{"$f":"IF(th_24h_Graf!$J$3<0.02,BA117,IF(th_24h_Graf!$J$3<0.04,BB117,BC117))","v":0},null,null,{"$f":"IF(AY117=\"\",0,IF(ISERROR(IF(AY117>=th_24h_Graf!BJ117,th_24h_Graf!$J$3,0)),0,IF(AY117>=th_24h_Graf!BJ117,th_24h_Graf!$J$3,0)))","v":{"$error":"#N/A"}},0]
[null,null,{"$f":"IF(th_24h_Graf!$G$3=\"\",\"\",C117+th_24h_Graf!$J$3)","v":1.5972222222222185},null,null,null,null,{"$f":"IF(th_24h_Graf!$G$3=\"\",\"\",H117+th_24h_Graf!$J$3)","v":1.5972222222222185},null,null,{"$f":"IF(AND(th_24h_Graf_Tot!$R$1=TRUE,J118>0),BC118,NA())","v":{"$error":"#N/A"}},{"$f":"IF(AND(th_24h_Graf_Tot!$Q$1=TRUE,J118>0),BD118,NA())","v":{"$error":"#N/A"}},null,{"$f":"IF(AND(th_24h_Graf_Tot!$M$1=TRUE,E118>0),E118,NA())","v":{"$error":"#N/A"}},{"$f":"IF(AND(th_24h_Graf_Tot!$V$1=TRUE,D118>0),D118,NA())","v":{"$error":"#N/A"}},null,null,null,null,null,null,null,null,null,null,null,null,null,null,null,null,null,null,null,null,null,null,null,null,null,null,null,null,null,null,null,0,"",{"$f":"IF(th_24h_Graf_Tot!$L$83=0,\"\",D118-(th_24h_Graf_Tot!$Q$82/th_24h_Graf_Tot!$L$83)*(D118-IF(I118=\"\",TE,I118)))","v":""},"",{"$f":"IF(AND(th_24h_Graf_Tot!$A$4=TRUE,BB118>0),BB118,NA())","v":{"$error":"#N/A"}},null,0,{"$f":"IF(th_24h_Graf_Tot!$A$4=FALSE,\"\",IF(ISERROR(IF(AW118=\"\",\"\",IF(AU118/(610.5*EXP(1)^((17.269*AW118)/(237.3+AW118)))*100>100,100,AU118/(610.5*EXP(1)^((17.269*AW118)/(237.3+AW118)))*100))),\"\",IF(AW118=\"\",\"\",IF(AU118/(610.5*EXP(1)^((17.269*AW118)/(237.3+AW118)))*100>100,100,AU118/(610.5*EXP(1)^((17.269*AW118)/(237.3+AW118)))*100))))","v":""},0,{"$f":"IF(th_24h_Graf!$J$3<0.02,BA118,IF(th_24h_Graf!$J$3<0.04,BB118,BC118))","v":0},null,null,{"$f":"IF(AY118=\"\",0,IF(ISERROR(IF(AY118>=th_24h_Graf!BJ118,th_24h_Graf!$J$3,0)),0,IF(AY118>=th_24h_Graf!BJ118,th_24h_Graf!$J$3,0)))","v":{"$error":"#N/A"}},0]
[null,null,{"$f":"IF(th_24h_Graf!$G$3=\"\",\"\",C118+th_24h_Graf!$J$3)","v":1.6111111111111074},null,null,null,null,{"$f":"IF(th_24h_Graf!$G$3=\"\",\"\",H118+th_24h_Graf!$J$3)","v":1.6111111111111074},null,null,{"$f":"IF(AND(th_24h_Graf_Tot!$R$1=TRUE,J119>0),BC119,NA())","v":{"$error":"#N/A"}},{"$f":"IF(AND(th_24h_Graf_Tot!$Q$1=TRUE,J119>0),BD119,NA())","v":{"$error":"#N/A"}},null,{"$f":"IF(AND(th_24h_Graf_Tot!$M$1=TRUE,E119>0),E119,NA())","v":{"$error":"#N/A"}},{"$f":"IF(AND(th_24h_Graf_Tot!$V$1=TRUE,D119>0),D119,NA())","v":{"$error":"#N/A"}},null,null,null,null,null,null,null,null,null,null,null,null,null,null,null,null,null,null,null,null,null,null,null,null,null,null,null,null,null,null,null,0,"",{"$f":"IF(th_24h_Graf_Tot!$L$83=0,\"\",D119-(th_24h_Graf_Tot!$Q$82/th_24h_Graf_Tot!$L$83)*(D119-IF(I119=\"\",TE,I119)))","v":""},"",{"$f":"IF(AND(th_24h_Graf_Tot!$A$4=TRUE,BB119>0),BB119,NA())","v":{"$error":"#N/A"}},null,0,{"$f":"IF(th_24h_Graf_Tot!$A$4=FALSE,\"\",IF(ISERROR(IF(AW119=\"\",\"\",IF(AU119/(610.5*EXP(1)^((17.269*AW119)/(237.3+AW119)))*100>100,100,AU119/(610.5*EXP(1)^((17.269*AW119)/(237.3+AW119)))*100))),\"\",IF(AW119=\"\",\"\",IF(AU119/(610.5*EXP(1)^((17.269*AW119)/(237.3+AW119)))*100>100,100,AU119/(610.5*EXP(1)^((17.269*AW119)/(237.3+AW119)))*100))))","v":""},0,{"$f":"IF(th_24h_Graf!$J$3<0.02,BA119,IF(th_24h_Graf!$J$3<0.04,BB119,BC119))","v":0},null,null,{"$f":"IF(AY119=\"\",0,IF(ISERROR(IF(AY119>=th_24h_Graf!BJ119,th_24h_Graf!$J$3,0)),0,IF(AY119>=th_24h_Graf!BJ119,th_24h_Graf!$J$3,0)))","v":{"$error":"#N/A"}},0]
[null,null,{"$f":"IF(th_24h_Graf!$G$3=\"\",\"\",C119+th_24h_Graf!$J$3)","v":1.6249999999999962},null,null,null,null,{"$f":"IF(th_24h_Graf!$G$3=\"\",\"\",H119+th_24h_Graf!$J$3)","v":1.6249999999999962},null,null,{"$f":"IF(AND(th_24h_Graf_Tot!$R$1=TRUE,J120>0),BC120,NA())","v":{"$error":"#N/A"}},{"$f":"IF(AND(th_24h_Graf_Tot!$Q$1=TRUE,J120>0),BD120,NA())","v":{"$error":"#N/A"}},null,{"$f":"IF(AND(th_24h_Graf_Tot!$M$1=TRUE,E120>0),E120,NA())","v":{"$error":"#N/A"}},{"$f":"IF(AND(th_24h_Graf_Tot!$V$1=TRUE,D120>0),D120,NA())","v":{"$error":"#N/A"}},null,null,null,null,null,null,null,null,null,null,null,null,null,null,null,null,null,null,null,null,null,null,null,null,null,null,null,null,null,null,null,0,"",{"$f":"IF(th_24h_Graf_Tot!$L$83=0,\"\",D120-(th_24h_Graf_Tot!$Q$82/th_24h_Graf_Tot!$L$83)*(D120-IF(I120=\"\",TE,I120)))","v":""},"",{"$f":"IF(AND(th_24h_Graf_Tot!$A$4=TRUE,BB120>0),BB120,NA())","v":{"$error":"#N/A"}},null,0,{"$f":"IF(th_24h_Graf_Tot!$A$4=FALSE,\"\",IF(ISERROR(IF(AW120=\"\",\"\",IF(AU120/(610.5*EXP(1)^((17.269*AW120)/(237.3+AW120)))*100>100,100,AU120/(610.5*EXP(1)^((17.269*AW120)/(237.3+AW120)))*100))),\"\",IF(AW120=\"\",\"\",IF(AU120/(610.5*EXP(1)^((17.269*AW120)/(237.3+AW120)))*100>100,100,AU120/(610.5*EXP(1)^((17.269*AW120)/(237.3+AW120)))*100))))","v":""},0,{"$f":"IF(th_24h_Graf!$J$3<0.02,BA120,IF(th_24h_Graf!$J$3<0.04,BB120,BC120))","v":0},null,null,{"$f":"IF(AY120=\"\",0,IF(ISERROR(IF(AY120>=th_24h_Graf!BJ120,th_24h_Graf!$J$3,0)),0,IF(AY120>=th_24h_Graf!BJ120,th_24h_Graf!$J$3,0)))","v":{"$error":"#N/A"}},0]
[null,null,{"$f":"IF(th_24h_Graf!$G$3=\"\",\"\",C120+th_24h_Graf!$J$3)","v":1.6388888888888851},null,null,null,null,{"$f":"IF(th_24h_Graf!$G$3=\"\",\"\",H120+th_24h_Graf!$J$3)","v":1.6388888888888851},null,null,{"$f":"IF(AND(th_24h_Graf_Tot!$R$1=TRUE,J121>0),BC121,NA())","v":{"$error":"#N/A"}},{"$f":"IF(AND(th_24h_Graf_Tot!$Q$1=TRUE,J121>0),BD121,NA())","v":{"$error":"#N/A"}},null,{"$f":"IF(AND(th_24h_Graf_Tot!$M$1=TRUE,E121>0),E121,NA())","v":{"$error":"#N/A"}},{"$f":"IF(AND(th_24h_Graf_Tot!$V$1=TRUE,D121>0),D121,NA())","v":{"$error":"#N/A"}},null,null,null,null,null,null,null,null,null,null,null,null,null,null,null,null,null,null,null,null,null,null,null,null,null,null,null,null,null,null,null,0,"",{"$f":"IF(th_24h_Graf_Tot!$L$83=0,\"\",D121-(th_24h_Graf_Tot!$Q$82/th_24h_Graf_Tot!$L$83)*(D121-IF(I121=\"\",TE,I121)))","v":""},"",{"$f":"IF(AND(th_24h_Graf_Tot!$A$4=TRUE,BB121>0),BB121,NA())","v":{"$error":"#N/A"}},null,0,{"$f":"IF(th_24h_Graf_Tot!$A$4=FALSE,\"\",IF(ISERROR(IF(AW121=\"\",\"\",IF(AU121/(610.5*EXP(1)^((17.269*AW121)/(237.3+AW121)))*100>100,100,AU121/(610.5*EXP(1)^((17.269*AW121)/(237.3+AW121)))*100))),\"\",IF(AW121=\"\",\"\",IF(AU121/(610.5*EXP(1)^((17.269*AW121)/(237.3+AW121)))*100>100,100,AU121/(610.5*EXP(1)^((17.269*AW121)/(237.3+AW121)))*100))))","v":""},0,{"$f":"IF(th_24h_Graf!$J$3<0.02,BA121,IF(th_24h_Graf!$J$3<0.04,BB121,BC121))","v":0},null,null,{"$f":"IF(AY121=\"\",0,IF(ISERROR(IF(AY121>=th_24h_Graf!BJ121,th_24h_Graf!$J$3,0)),0,IF(AY121>=th_24h_Graf!BJ121,th_24h_Graf!$J$3,0)))","v":{"$error":"#N/A"}},0]
[null,null,{"$f":"IF(th_24h_Graf!$G$3=\"\",\"\",C121+th_24h_Graf!$J$3)","v":1.6527777777777739},null,null,null,null,{"$f":"IF(th_24h_Graf!$G$3=\"\",\"\",H121+th_24h_Graf!$J$3)","v":1.6527777777777739},null,null,{"$f":"IF(AND(th_24h_Graf_Tot!$R$1=TRUE,J122>0),BC122,NA())","v":{"$error":"#N/A"}},{"$f":"IF(AND(th_24h_Graf_Tot!$Q$1=TRUE,J122>0),BD122,NA())","v":{"$error":"#N/A"}},null,{"$f":"IF(AND(th_24h_Graf_Tot!$M$1=TRUE,E122>0),E122,NA())","v":{"$error":"#N/A"}},{"$f":"IF(AND(th_24h_Graf_Tot!$V$1=TRUE,D122>0),D122,NA())","v":{"$error":"#N/A"}},null,null,null,null,null,null,null,null,null,null,null,null,null,null,null,null,null,null,null,null,null,null,null,null,null,null,null,null,null,null,null,0,"",{"$f":"IF(th_24h_Graf_Tot!$L$83=0,\"\",D122-(th_24h_Graf_Tot!$Q$82/th_24h_Graf_Tot!$L$83)*(D122-IF(I122=\"\",TE,I122)))","v":""},"",{"$f":"IF(AND(th_24h_Graf_Tot!$A$4=TRUE,BB122>0),BB122,NA())","v":{"$error":"#N/A"}},null,0,{"$f":"IF(th_24h_Graf_Tot!$A$4=FALSE,\"\",IF(ISERROR(IF(AW122=\"\",\"\",IF(AU122/(610.5*EXP(1)^((17.269*AW122)/(237.3+AW122)))*100>100,100,AU122/(610.5*EXP(1)^((17.269*AW122)/(237.3+AW122)))*100))),\"\",IF(AW122=\"\",\"\",IF(AU122/(610.5*EXP(1)^((17.269*AW122)/(237.3+AW122)))*100>100,100,AU122/(610.5*EXP(1)^((17.269*AW122)/(237.3+AW122)))*100))))","v":""},0,{"$f":"IF(th_24h_Graf!$J$3<0.02,BA122,IF(th_24h_Graf!$J$3<0.04,BB122,BC122))","v":0},null,null,{"$f":"IF(AY122=\"\",0,IF(ISERROR(IF(AY122>=th_24h_Graf!BJ122,th_24h_Graf!$J$3,0)),0,IF(AY122>=th_24h_Graf!BJ122,th_24h_Graf!$J$3,0)))","v":{"$error":"#N/A"}},0]
[null,null,{"$f":"IF(th_24h_Graf!$G$3=\"\",\"\",C122+th_24h_Graf!$J$3)","v":1.6666666666666627},null,null,null,null,{"$f":"IF(th_24h_Graf!$G$3=\"\",\"\",H122+th_24h_Graf!$J$3)","v":1.6666666666666627},null,null,{"$f":"IF(AND(th_24h_Graf_Tot!$R$1=TRUE,J123>0),BC123,NA())","v":{"$error":"#N/A"}},{"$f":"IF(AND(th_24h_Graf_Tot!$Q$1=TRUE,J123>0),BD123,NA())","v":{"$error":"#N/A"}},null,{"$f":"IF(AND(th_24h_Graf_Tot!$M$1=TRUE,E123>0),E123,NA())","v":{"$error":"#N/A"}},{"$f":"IF(AND(th_24h_Graf_Tot!$V$1=TRUE,D123>0),D123,NA())","v":{"$error":"#N/A"}},null,null,null,null,null,null,null,null,null,null,null,null,null,null,null,null,null,null,null,null,null,null,null,null,null,null,null,null,null,null,null,0,"",{"$f":"IF(th_24h_Graf_Tot!$L$83=0,\"\",D123-(th_24h_Graf_Tot!$Q$82/th_24h_Graf_Tot!$L$83)*(D123-IF(I123=\"\",TE,I123)))","v":""},"",{"$f":"IF(AND(th_24h_Graf_Tot!$A$4=TRUE,BB123>0),BB123,NA())","v":{"$error":"#N/A"}},null,0,{"$f":"IF(th_24h_Graf_Tot!$A$4=FALSE,\"\",IF(ISERROR(IF(AW123=\"\",\"\",IF(AU123/(610.5*EXP(1)^((17.269*AW123)/(237.3+AW123)))*100>100,100,AU123/(610.5*EXP(1)^((17.269*AW123)/(237.3+AW123)))*100))),\"\",IF(AW123=\"\",\"\",IF(AU123/(610.5*EXP(1)^((17.269*AW123)/(237.3+AW123)))*100>100,100,AU123/(610.5*EXP(1)^((17.269*AW123)/(237.3+AW123)))*100))))","v":""},0,{"$f":"IF(th_24h_Graf!$J$3<0.02,BA123,IF(th_24h_Graf!$J$3<0.04,BB123,BC123))","v":0},null,null,{"$f":"IF(AY123=\"\",0,IF(ISERROR(IF(AY123>=th_24h_Graf!BJ123,th_24h_Graf!$J$3,0)),0,IF(AY123>=th_24h_Graf!BJ123,th_24h_Graf!$J$3,0)))","v":{"$error":"#N/A"}},0]
[null,{"$f":"IF(th_24h_Graf!$J$3>0.04,\"6º día\",\"\")","v":""},{"$f":"IF(th_24h_Graf!$G$3=\"\",\"\",C123+th_24h_Graf!$J$3)","v":1.6805555555555516},null,null,null,{"$f":"IF(th_24h_Graf!$J$3>0.04,\"6º día\",\"\")","v":""},{"$f":"IF(th_24h_Graf!$G$3=\"\",\"\",H123+th_24h_Graf!$J$3)","v":1.6805555555555516},null,null,{"$f":"IF(AND(th_24h_Graf_Tot!$R$1=TRUE,J124>0),BC124,NA())","v":{"$error":"#N/A"}},{"$f":"IF(AND(th_24h_Graf_Tot!$Q$1=TRUE,J124>0),BD124,NA())","v":{"$error":"#N/A"}},null,{"$f":"IF(AND(th_24h_Graf_Tot!$M$1=TRUE,E124>0),E124,NA())","v":{"$error":"#N/A"}},{"$f":"IF(AND(th_24h_Graf_Tot!$V$1=TRUE,D124>0),D124,NA())","v":{"$error":"#N/A"}},null,null,null,null,null,null,null,null,null,null,null,null,null,null,null,null,null,null,null,null,null,null,null,null,null,null,null,null,null,null,null,0,"",{"$f":"IF(th_24h_Graf_Tot!$L$83=0,\"\",D124-(th_24h_Graf_Tot!$Q$82/th_24h_Graf_Tot!$L$83)*(D124-IF(I124=\"\",TE,I124)))","v":""},"",{"$f":"IF(AND(th_24h_Graf_Tot!$A$4=TRUE,BB124>0),BB124,NA())","v":{"$error":"#N/A"}},{"$f":"IF(th_24h_Graf!$J$3>0.04,\"6º día\",\"\")","v":""},0,{"$f":"IF(th_24h_Graf_Tot!$A$4=FALSE,\"\",IF(ISERROR(IF(AW124=\"\",\"\",IF(AU124/(610.5*EXP(1)^((17.269*AW124)/(237.3+AW124)))*100>100,100,AU124/(610.5*EXP(1)^((17.269*AW124)/(237.3+AW124)))*100))),\"\",IF(AW124=\"\",\"\",IF(AU124/(610.5*EXP(1)^((17.269*AW124)/(237.3+AW124)))*100>100,100,AU124/(610.5*EXP(1)^((17.269*AW124)/(237.3+AW124)))*100))))","v":""},0,{"$f":"IF(th_24h_Graf!$J$3<0.02,BA124,IF(th_24h_Graf!$J$3<0.04,BB124,BC124))","v":0},null,null,{"$f":"IF(AY124=\"\",0,IF(ISERROR(IF(AY124>=th_24h_Graf!BJ124,th_24h_Graf!$J$3,0)),0,IF(AY124>=th_24h_Graf!BJ124,th_24h_Graf!$J$3,0)))","v":{"$error":"#N/A"}},0]
[null,null,{"$f":"IF(th_24h_Graf!$G$3=\"\",\"\",C124+th_24h_Graf!$J$3)","v":1.6944444444444404},null,null,null,null,{"$f":"IF(th_24h_Graf!$G$3=\"\",\"\",H124+th_24h_Graf!$J$3)","v":1.6944444444444404},null,null,{"$f":"IF(AND(th_24h_Graf_Tot!$R$1=TRUE,J125>0),BC125,NA())","v":{"$error":"#N/A"}},{"$f":"IF(AND(th_24h_Graf_Tot!$Q$1=TRUE,J125>0),BD125,NA())","v":{"$error":"#N/A"}},null,{"$f":"IF(AND(th_24h_Graf_Tot!$M$1=TRUE,E125>0),E125,NA())","v":{"$error":"#N/A"}},{"$f":"IF(AND(th_24h_Graf_Tot!$V$1=TRUE,D125>0),D125,NA())","v":{"$error":"#N/A"}},null,null,null,null,null,null,null,null,null,null,null,null,null,null,null,null,null,null,null,null,null,null,null,null,null,null,null,null,null,null,null,0,"",{"$f":"IF(th_24h_Graf_Tot!$L$83=0,\"\",D125-(th_24h_Graf_Tot!$Q$82/th_24h_Graf_Tot!$L$83)*(D125-IF(I125=\"\",TE,I125)))","v":""},"",{"$f":"IF(AND(th_24h_Graf_Tot!$A$4=TRUE,BB125>0),BB125,NA())","v":{"$error":"#N/A"}},null,0,{"$f":"IF(th_24h_Graf_Tot!$A$4=FALSE,\"\",IF(ISERROR(IF(AW125=\"\",\"\",IF(AU125/(610.5*EXP(1)^((17.269*AW125)/(237.3+AW125)))*100>100,100,AU125/(610.5*EXP(1)^((17.269*AW125)/(237.3+AW125)))*100))),\"\",IF(AW125=\"\",\"\",IF(AU125/(610.5*EXP(1)^((17.269*AW125)/(237.3+AW125)))*100>100,100,AU125/(610.5*EXP(1)^((17.269*AW125)/(237.3+AW125)))*100))))","v":""},0,{"$f":"IF(th_24h_Graf!$J$3<0.02,BA125,IF(th_24h_Graf!$J$3<0.04,BB125,BC125))","v":0},null,null,{"$f":"IF(AY125=\"\",0,IF(ISERROR(IF(AY125>=th_24h_Graf!BJ125,th_24h_Graf!$J$3,0)),0,IF(AY125>=th_24h_Graf!BJ125,th_24h_Graf!$J$3,0)))","v":{"$error":"#N/A"}},0]
[null,null,{"$f":"IF(th_24h_Graf!$G$3=\"\",\"\",C125+th_24h_Graf!$J$3)","v":1.7083333333333293},null,null,null,null,{"$f":"IF(th_24h_Graf!$G$3=\"\",\"\",H125+th_24h_Graf!$J$3)","v":1.7083333333333293},null,null,{"$f":"IF(AND(th_24h_Graf_Tot!$R$1=TRUE,J126>0),BC126,NA())","v":{"$error":"#N/A"}},{"$f":"IF(AND(th_24h_Graf_Tot!$Q$1=TRUE,J126>0),BD126,NA())","v":{"$error":"#N/A"}},null,{"$f":"IF(AND(th_24h_Graf_Tot!$M$1=TRUE,E126>0),E126,NA())","v":{"$error":"#N/A"}},{"$f":"IF(AND(th_24h_Graf_Tot!$V$1=TRUE,D126>0),D126,NA())","v":{"$error":"#N/A"}},null,null,null,null,null,null,null,null,null,null,null,null,null,null,null,null,null,null,null,null,null,null,null,null,null,null,null,null,null,null,null,0,"",{"$f":"IF(th_24h_Graf_Tot!$L$83=0,\"\",D126-(th_24h_Graf_Tot!$Q$82/th_24h_Graf_Tot!$L$83)*(D126-IF(I126=\"\",TE,I126)))","v":""},"",{"$f":"IF(AND(th_24h_Graf_Tot!$A$4=TRUE,BB126>0),BB126,NA())","v":{"$error":"#N/A"}},null,0,{"$f":"IF(th_24h_Graf_Tot!$A$4=FALSE,\"\",IF(ISERROR(IF(AW126=\"\",\"\",IF(AU126/(610.5*EXP(1)^((17.269*AW126)/(237.3+AW126)))*100>100,100,AU126/(610.5*EXP(1)^((17.269*AW126)/(237.3+AW126)))*100))),\"\",IF(AW126=\"\",\"\",IF(AU126/(610.5*EXP(1)^((17.269*AW126)/(237.3+AW126)))*100>100,100,AU126/(610.5*EXP(1)^((17.269*AW126)/(237.3+AW126)))*100))))","v":""},0,{"$f":"IF(th_24h_Graf!$J$3<0.02,BA126,IF(th_24h_Graf!$J$3<0.04,BB126,BC126))","v":0},null,null,{"$f":"IF(AY126=\"\",0,IF(ISERROR(IF(AY126>=th_24h_Graf!BJ126,th_24h_Graf!$J$3,0)),0,IF(AY126>=th_24h_Graf!BJ126,th_24h_Graf!$J$3,0)))","v":{"$error":"#N/A"}},0]
[null,null,{"$f":"IF(th_24h_Graf!$G$3=\"\",\"\",C126+th_24h_Graf!$J$3)","v":1.7222222222222181},null,null,null,null,{"$f":"IF(th_24h_Graf!$G$3=\"\",\"\",H126+th_24h_Graf!$J$3)","v":1.7222222222222181},null,null,{"$f":"IF(AND(th_24h_Graf_Tot!$R$1=TRUE,J127>0),BC127,NA())","v":{"$error":"#N/A"}},{"$f":"IF(AND(th_24h_Graf_Tot!$Q$1=TRUE,J127>0),BD127,NA())","v":{"$error":"#N/A"}},null,{"$f":"IF(AND(th_24h_Graf_Tot!$M$1=TRUE,E127>0),E127,NA())","v":{"$error":"#N/A"}},{"$f":"IF(AND(th_24h_Graf_Tot!$V$1=TRUE,D127>0),D127,NA())","v":{"$error":"#N/A"}},null,null,null,null,null,null,null,null,null,null,null,null,null,null,null,null,null,null,null,null,null,null,null,null,null,null,null,null,null,null,null,0,"",{"$f":"IF(th_24h_Graf_Tot!$L$83=0,\"\",D127-(th_24h_Graf_Tot!$Q$82/th_24h_Graf_Tot!$L$83)*(D127-IF(I127=\"\",TE,I127)))","v":""},"",{"$f":"IF(AND(th_24h_Graf_Tot!$A$4=TRUE,BB127>0),BB127,NA())","v":{"$error":"#N/A"}},null,0,{"$f":"IF(th_24h_Graf_Tot!$A$4=FALSE,\"\",IF(ISERROR(IF(AW127=\"\",\"\",IF(AU127/(610.5*EXP(1)^((17.269*AW127)/(237.3+AW127)))*100>100,100,AU127/(610.5*EXP(1)^((17.269*AW127)/(237.3+AW127)))*100))),\"\",IF(AW127=\"\",\"\",IF(AU127/(610.5*EXP(1)^((17.269*AW127)/(237.3+AW127)))*100>100,100,AU127/(610.5*EXP(1)^((17.269*AW127)/(237.3+AW127)))*100))))","v":""},0,{"$f":"IF(th_24h_Graf!$J$3<0.02,BA127,IF(th_24h_Graf!$J$3<0.04,BB127,BC127))","v":0},null,null,{"$f":"IF(AY127=\"\",0,IF(ISERROR(IF(AY127>=th_24h_Graf!BJ127,th_24h_Graf!$J$3,0)),0,IF(AY127>=th_24h_Graf!BJ127,th_24h_Graf!$J$3,0)))","v":{"$error":"#N/A"}},0]
[null,null,{"$f":"IF(th_24h_Graf!$G$3=\"\",\"\",C127+th_24h_Graf!$J$3)","v":1.7361111111111069},null,null,null,null,{"$f":"IF(th_24h_Graf!$G$3=\"\",\"\",H127+th_24h_Graf!$J$3)","v":1.7361111111111069},null,null,{"$f":"IF(AND(th_24h_Graf_Tot!$R$1=TRUE,J128>0),BC128,NA())","v":{"$error":"#N/A"}},{"$f":"IF(AND(th_24h_Graf_Tot!$Q$1=TRUE,J128>0),BD128,NA())","v":{"$error":"#N/A"}},null,{"$f":"IF(AND(th_24h_Graf_Tot!$M$1=TRUE,E128>0),E128,NA())","v":{"$error":"#N/A"}},{"$f":"IF(AND(th_24h_Graf_Tot!$V$1=TRUE,D128>0),D128,NA())","v":{"$error":"#N/A"}},null,null,null,null,null,null,null,null,null,null,null,null,null,null,null,null,null,null,null,null,null,null,null,null,null,null,null,null,null,null,null,0,"",{"$f":"IF(th_24h_Graf_Tot!$L$83=0,\"\",D128-(th_24h_Graf_Tot!$Q$82/th_24h_Graf_Tot!$L$83)*(D128-IF(I128=\"\",TE,I128)))","v":""},"",{"$f":"IF(AND(th_24h_Graf_Tot!$A$4=TRUE,BB128>0),BB128,NA())","v":{"$error":"#N/A"}},null,0,{"$f":"IF(th_24h_Graf_Tot!$A$4=FALSE,\"\",IF(ISERROR(IF(AW128=\"\",\"\",IF(AU128/(610.5*EXP(1)^((17.269*AW128)/(237.3+AW128)))*100>100,100,AU128/(610.5*EXP(1)^((17.269*AW128)/(237.3+AW128)))*100))),\"\",IF(AW128=\"\",\"\",IF(AU128/(610.5*EXP(1)^((17.269*AW128)/(237.3+AW128)))*100>100,100,AU128/(610.5*EXP(1)^((17.269*AW128)/(237.3+AW128)))*100))))","v":""},0,{"$f":"IF(th_24h_Graf!$J$3<0.02,BA128,IF(th_24h_Graf!$J$3<0.04,BB128,BC128))","v":0},null,null,{"$f":"IF(AY128=\"\",0,IF(ISERROR(IF(AY128>=th_24h_Graf!BJ128,th_24h_Graf!$J$3,0)),0,IF(AY128>=th_24h_Graf!BJ128,th_24h_Graf!$J$3,0)))","v":{"$error":"#N/A"}},0]
[null,null,{"$f":"IF(th_24h_Graf!$G$3=\"\",\"\",C128+th_24h_Graf!$J$3)","v":1.7499999999999958},null,null,null,null,{"$f":"IF(th_24h_Graf!$G$3=\"\",\"\",H128+th_24h_Graf!$J$3)","v":1.7499999999999958},null,null,{"$f":"IF(AND(th_24h_Graf_Tot!$R$1=TRUE,J129>0),BC129,NA())","v":{"$error":"#N/A"}},{"$f":"IF(AND(th_24h_Graf_Tot!$Q$1=TRUE,J129>0),BD129,NA())","v":{"$error":"#N/A"}},null,{"$f":"IF(AND(th_24h_Graf_Tot!$M$1=TRUE,E129>0),E129,NA())","v":{"$error":"#N/A"}},{"$f":"IF(AND(th_24h_Graf_Tot!$V$1=TRUE,D129>0),D129,NA())","v":{"$error":"#N/A"}},null,null,null,null,null,null,null,null,null,null,null,null,null,null,null,null,null,null,null,null,null,null,null,null,null,null,null,null,null,null,null,0,"",{"$f":"IF(th_24h_Graf_Tot!$L$83=0,\"\",D129-(th_24h_Graf_Tot!$Q$82/th_24h_Graf_Tot!$L$83)*(D129-IF(I129=\"\",TE,I129)))","v":""},"",{"$f":"IF(AND(th_24h_Graf_Tot!$A$4=TRUE,BB129>0),BB129,NA())","v":{"$error":"#N/A"}},null,0,{"$f":"IF(th_24h_Graf_Tot!$A$4=FALSE,\"\",IF(ISERROR(IF(AW129=\"\",\"\",IF(AU129/(610.5*EXP(1)^((17.269*AW129)/(237.3+AW129)))*100>100,100,AU129/(610.5*EXP(1)^((17.269*AW129)/(237.3+AW129)))*100))),\"\",IF(AW129=\"\",\"\",IF(AU129/(610.5*EXP(1)^((17.269*AW129)/(237.3+AW129)))*100>100,100,AU129/(610.5*EXP(1)^((17.269*AW129)/(237.3+AW129)))*100))))","v":""},0,{"$f":"IF(th_24h_Graf!$J$3<0.02,BA129,IF(th_24h_Graf!$J$3<0.04,BB129,BC129))","v":0},null,null,{"$f":"IF(AY129=\"\",0,IF(ISERROR(IF(AY129>=th_24h_Graf!BJ129,th_24h_Graf!$J$3,0)),0,IF(AY129>=th_24h_Graf!BJ129,th_24h_Graf!$J$3,0)))","v":{"$error":"#N/A"}},0]
[null,null,{"$f":"IF(th_24h_Graf!$G$3=\"\",\"\",C129+th_24h_Graf!$J$3)","v":1.7638888888888846},null,null,null,null,{"$f":"IF(th_24h_Graf!$G$3=\"\",\"\",H129+th_24h_Graf!$J$3)","v":1.7638888888888846},null,null,{"$f":"IF(AND(th_24h_Graf_Tot!$R$1=TRUE,J130>0),BC130,NA())","v":{"$error":"#N/A"}},{"$f":"IF(AND(th_24h_Graf_Tot!$Q$1=TRUE,J130>0),BD130,NA())","v":{"$error":"#N/A"}},null,{"$f":"IF(AND(th_24h_Graf_Tot!$M$1=TRUE,E130>0),E130,NA())","v":{"$error":"#N/A"}},{"$f":"IF(AND(th_24h_Graf_Tot!$V$1=TRUE,D130>0),D130,NA())","v":{"$error":"#N/A"}},null,null,null,null,null,null,null,null,null,null,null,null,null,null,null,null,null,null,null,null,null,null,null,null,null,null,null,null,null,null,null,0,"",{"$f":"IF(th_24h_Graf_Tot!$L$83=0,\"\",D130-(th_24h_Graf_Tot!$Q$82/th_24h_Graf_Tot!$L$83)*(D130-IF(I130=\"\",TE,I130)))","v":""},"",{"$f":"IF(AND(th_24h_Graf_Tot!$A$4=TRUE,BB130>0),BB130,NA())","v":{"$error":"#N/A"}},null,0,{"$f":"IF(th_24h_Graf_Tot!$A$4=FALSE,\"\",IF(ISERROR(IF(AW130=\"\",\"\",IF(AU130/(610.5*EXP(1)^((17.269*AW130)/(237.3+AW130)))*100>100,100,AU130/(610.5*EXP(1)^((17.269*AW130)/(237.3+AW130)))*100))),\"\",IF(AW130=\"\",\"\",IF(AU130/(610.5*EXP(1)^((17.269*AW130)/(237.3+AW130)))*100>100,100,AU130/(610.5*EXP(1)^((17.269*AW130)/(237.3+AW130)))*100))))","v":""},0,{"$f":"IF(th_24h_Graf!$J$3<0.02,BA130,IF(th_24h_Graf!$J$3<0.04,BB130,BC130))","v":0},null,null,{"$f":"IF(AY130=\"\",0,IF(ISERROR(IF(AY130>=th_24h_Graf!BJ130,th_24h_Graf!$J$3,0)),0,IF(AY130>=th_24h_Graf!BJ130,th_24h_Graf!$J$3,0)))","v":{"$error":"#N/A"}},0]
[null,null,{"$f":"IF(th_24h_Graf!$G$3=\"\",\"\",C130+th_24h_Graf!$J$3)","v":1.7777777777777735},null,null,null,null,{"$f":"IF(th_24h_Graf!$G$3=\"\",\"\",H130+th_24h_Graf!$J$3)","v":1.7777777777777735},null,null,{"$f":"IF(AND(th_24h_Graf_Tot!$R$1=TRUE,J131>0),BC131,NA())","v":{"$error":"#N/A"}},{"$f":"IF(AND(th_24h_Graf_Tot!$Q$1=TRUE,J131>0),BD131,NA())","v":{"$error":"#N/A"}},null,{"$f":"IF(AND(th_24h_Graf_Tot!$M$1=TRUE,E131>0),E131,NA())","v":{"$error":"#N/A"}},{"$f":"IF(AND(th_24h_Graf_Tot!$V$1=TRUE,D131>0),D131,NA())","v":{"$error":"#N/A"}},null,null,null,null,null,null,null,null,null,null,null,null,null,null,null,null,null,null,null,null,null,null,null,null,null,null,null,null,null,null,null,{"$f":"610.5*EXP(1)^((17.269*D131)/(237.3+D131))*E131/100","v":0},{"$f":"IF(AU131=0,\"\",237.3*LN(AU131/610.5)/(17.269-LN(AU131/610.5)))","v":""},{"$f":"IF(th_24h_Graf_Tot!$L$83=0,\"\",D131-(th_24h_Graf_Tot!$Q$82/th_24h_Graf_Tot!$L$83)*(D131-IF(I131=\"\",TE,I131)))","v":""},{"$f":"IF(AU131=0,\"\",237.3*LN((AU131/0.8)/610.5)/(17.269-LN((AU131/0.8)/610.5)))","v":""},{"$f":"IF(AND(th_24h_Graf_Tot!$A$4=TRUE,BB131>0),BB131,NA())","v":{"$error":"#N/A"}},null,0,{"$f":"IF(th_24h_Graf_Tot!$A$4=FALSE,\"\",IF(ISERROR(IF(AW131=\"\",\"\",IF(AU131/(610.5*EXP(1)^((17.269*AW131)/(237.3+AW131)))*100>100,100,AU131/(610.5*EXP(1)^((17.269*AW131)/(237.3+AW131)))*100))),\"\",IF(AW131=\"\",\"\",IF(AU131/(610.5*EXP(1)^((17.269*AW131)/(237.3+AW131)))*100>100,100,AU131/(610.5*EXP(1)^((17.269*AW131)/(237.3+AW131)))*100))))","v":""},0,{"$f":"IF(th_24h_Graf!$J$3<0.02,BA131,IF(th_24h_Graf!$J$3<0.04,BB131,BC131))","v":0},null,null,{"$f":"IF(AY131=\"\",0,IF(ISERROR(IF(AY131>=th_24h_Graf!BJ131,th_24h_Graf!$J$3,0)),0,IF(AY131>=th_24h_Graf!BJ131,th_24h_Graf!$J$3,0)))","v":{"$error":"#N/A"}},0]
[null,null,{"$f":"IF(th_24h_Graf!$G$3=\"\",\"\",C131+th_24h_Graf!$J$3)","v":1.7916666666666623},null,null,null,null,{"$f":"IF(th_24h_Graf!$G$3=\"\",\"\",H131+th_24h_Graf!$J$3)","v":1.7916666666666623},null,null,{"$f":"IF(AND(th_24h_Graf_Tot!$R$1=TRUE,J132>0),BC132,NA())","v":{"$error":"#N/A"}},{"$f":"IF(AND(th_24h_Graf_Tot!$Q$1=TRUE,J132>0),BD132,NA())","v":{"$error":"#N/A"}},null,{"$f":"IF(AND(th_24h_Graf_Tot!$M$1=TRUE,E132>0),E132,NA())","v":{"$error":"#N/A"}},{"$f":"IF(AND(th_24h_Graf_Tot!$V$1=TRUE,D132>0),D132,NA())","v":{"$error":"#N/A"}},null,null,null,null,null,null,null,null,null,null,null,null,null,null,null,null,null,null,null,null,null,null,null,null,null,null,null,null,null,null,null,0,"",{"$f":"IF(th_24h_Graf_Tot!$L$83=0,\"\",D132-(th_24h_Graf_Tot!$Q$82/th_24h_Graf_Tot!$L$83)*(D132-IF(I132=\"\",TE,I132)))","v":""},"",{"$f":"IF(AND(th_24h_Graf_Tot!$A$4=TRUE,BB132>0),BB132,NA())","v":{"$error":"#N/A"}},null,0,{"$f":"IF(th_24h_Graf_Tot!$A$4=FALSE,\"\",IF(ISERROR(IF(AW132=\"\",\"\",IF(AU132/(610.5*EXP(1)^((17.269*AW132)/(237.3+AW132)))*100>100,100,AU132/(610.5*EXP(1)^((17.269*AW132)/(237.3+AW132)))*100))),\"\",IF(AW132=\"\",\"\",IF(AU132/(610.5*EXP(1)^((17.269*AW132)/(237.3+AW132)))*100>100,100,AU132/(610.5*EXP(1)^((17.269*AW132)/(237.3+AW132)))*100))))","v":""},0,{"$f":"IF(th_24h_Graf!$J$3<0.02,BA132,IF(th_24h_Graf!$J$3<0.04,BB132,BC132))","v":0},null,null,{"$f":"IF(AY132=\"\",0,IF(ISERROR(IF(AY132>=th_24h_Graf!BJ132,th_24h_Graf!$J$3,0)),0,IF(AY132>=th_24h_Graf!BJ132,th_24h_Graf!$J$3,0)))","v":{"$error":"#N/A"}},{"$f":"IF(D132=\"\",0,C132-C131)","v":0}]
[null,null,{"$f":"IF(th_24h_Graf!$G$3=\"\",\"\",C132+th_24h_Graf!$J$3)","v":1.8055555555555511},null,null,null,null,{"$f":"IF(th_24h_Graf!$G$3=\"\",\"\",H132+th_24h_Graf!$J$3)","v":1.8055555555555511},null,null,{"$f":"IF(AND(th_24h_Graf_Tot!$R$1=TRUE,J133>0),BC133,NA())","v":{"$error":"#N/A"}},{"$f":"IF(AND(th_24h_Graf_Tot!$Q$1=TRUE,J133>0),BD133,NA())","v":{"$error":"#N/A"}},null,{"$f":"IF(AND(th_24h_Graf_Tot!$M$1=TRUE,E133>0),E133,NA())","v":{"$error":"#N/A"}},{"$f":"IF(AND(th_24h_Graf_Tot!$V$1=TRUE,D133>0),D133,NA())","v":{"$error":"#N/A"}},null,null,null,null,null,null,null,null,null,null,null,null,null,null,null,null,null,null,null,null,null,null,null,null,null,null,null,null,null,null,null,0,"",{"$f":"IF(th_24h_Graf_Tot!$L$83=0,\"\",D133-(th_24h_Graf_Tot!$Q$82/th_24h_Graf_Tot!$L$83)*(D133-IF(I133=\"\",TE,I133)))","v":""},"",{"$f":"IF(AND(th_24h_Graf_Tot!$A$4=TRUE,BB133>0),BB133,NA())","v":{"$error":"#N/A"}},null,0,{"$f":"IF(th_24h_Graf_Tot!$A$4=FALSE,\"\",IF(ISERROR(IF(AW133=\"\",\"\",IF(AU133/(610.5*EXP(1)^((17.269*AW133)/(237.3+AW133)))*100>100,100,AU133/(610.5*EXP(1)^((17.269*AW133)/(237.3+AW133)))*100))),\"\",IF(AW133=\"\",\"\",IF(AU133/(610.5*EXP(1)^((17.269*AW133)/(237.3+AW133)))*100>100,100,AU133/(610.5*EXP(1)^((17.269*AW133)/(237.3+AW133)))*100))))","v":""},0,{"$f":"IF(th_24h_Graf!$J$3<0.02,BA133,IF(th_24h_Graf!$J$3<0.04,BB133,BC133))","v":0},null,null,{"$f":"IF(AY133=\"\",0,IF(ISERROR(IF(AY133>=th_24h_Graf!BJ133,th_24h_Graf!$J$3,0)),0,IF(AY133>=th_24h_Graf!BJ133,th_24h_Graf!$J$3,0)))","v":{"$error":"#N/A"}},0]
[null,null,{"$f":"IF(th_24h_Graf!$G$3=\"\",\"\",C133+th_24h_Graf!$J$3)","v":1.81944444444444},null,null,null,null,{"$f":"IF(th_24h_Graf!$G$3=\"\",\"\",H133+th_24h_Graf!$J$3)","v":1.81944444444444},null,null,{"$f":"IF(AND(th_24h_Graf_Tot!$R$1=TRUE,J134>0),BC134,NA())","v":{"$error":"#N/A"}},{"$f":"IF(AND(th_24h_Graf_Tot!$Q$1=TRUE,J134>0),BD134,NA())","v":{"$error":"#N/A"}},null,{"$f":"IF(AND(th_24h_Graf_Tot!$M$1=TRUE,E134>0),E134,NA())","v":{"$error":"#N/A"}},{"$f":"IF(AND(th_24h_Graf_Tot!$V$1=TRUE,D134>0),D134,NA())","v":{"$error":"#N/A"}},null,null,null,null,null,null,null,null,null,null,null,null,null,null,null,null,null,null,null,null,null,null,null,null,null,null,null,null,null,null,null,0,"",{"$f":"IF(th_24h_Graf_Tot!$L$83=0,\"\",D134-(th_24h_Graf_Tot!$Q$82/th_24h_Graf_Tot!$L$83)*(D134-IF(I134=\"\",TE,I134)))","v":""},"",{"$f":"IF(AND(th_24h_Graf_Tot!$A$4=TRUE,BB134>0),BB134,NA())","v":{"$error":"#N/A"}},null,0,{"$f":"IF(th_24h_Graf_Tot!$A$4=FALSE,\"\",IF(ISERROR(IF(AW134=\"\",\"\",IF(AU134/(610.5*EXP(1)^((17.269*AW134)/(237.3+AW134)))*100>100,100,AU134/(610.5*EXP(1)^((17.269*AW134)/(237.3+AW134)))*100))),\"\",IF(AW134=\"\",\"\",IF(AU134/(610.5*EXP(1)^((17.269*AW134)/(237.3+AW134)))*100>100,100,AU134/(610.5*EXP(1)^((17.269*AW134)/(237.3+AW134)))*100))))","v":""},0,{"$f":"IF(th_24h_Graf!$J$3<0.02,BA134,IF(th_24h_Graf!$J$3<0.04,BB134,BC134))","v":0},null,null,{"$f":"IF(AY134=\"\",0,IF(ISERROR(IF(AY134>=th_24h_Graf!BJ134,th_24h_Graf!$J$3,0)),0,IF(AY134>=th_24h_Graf!BJ134,th_24h_Graf!$J$3,0)))","v":{"$error":"#N/A"}},0]
[null,null,{"$f":"IF(th_24h_Graf!$G$3=\"\",\"\",C134+th_24h_Graf!$J$3)","v":1.8333333333333288},null,null,null,null,{"$f":"IF(th_24h_Graf!$G$3=\"\",\"\",H134+th_24h_Graf!$J$3)","v":1.8333333333333288},null,null,{"$f":"IF(AND(th_24h_Graf_Tot!$R$1=TRUE,J135>0),BC135,NA())","v":{"$error":"#N/A"}},{"$f":"IF(AND(th_24h_Graf_Tot!$Q$1=TRUE,J135>0),BD135,NA())","v":{"$error":"#N/A"}},null,{"$f":"IF(AND(th_24h_Graf_Tot!$M$1=TRUE,E135>0),E135,NA())","v":{"$error":"#N/A"}},{"$f":"IF(AND(th_24h_Graf_Tot!$V$1=TRUE,D135>0),D135,NA())","v":{"$error":"#N/A"}},null,null,null,null,null,null,null,null,null,null,null,null,null,null,null,null,null,null,null,null,null,null,null,null,null,null,null,null,null,null,null,0,"",{"$f":"IF(th_24h_Graf_Tot!$L$83=0,\"\",D135-(th_24h_Graf_Tot!$Q$82/th_24h_Graf_Tot!$L$83)*(D135-IF(I135=\"\",TE,I135)))","v":""},"",{"$f":"IF(AND(th_24h_Graf_Tot!$A$4=TRUE,BB135>0),BB135,NA())","v":{"$error":"#N/A"}},null,0,{"$f":"IF(th_24h_Graf_Tot!$A$4=FALSE,\"\",IF(ISERROR(IF(AW135=\"\",\"\",IF(AU135/(610.5*EXP(1)^((17.269*AW135)/(237.3+AW135)))*100>100,100,AU135/(610.5*EXP(1)^((17.269*AW135)/(237.3+AW135)))*100))),\"\",IF(AW135=\"\",\"\",IF(AU135/(610.5*EXP(1)^((17.269*AW135)/(237.3+AW135)))*100>100,100,AU135/(610.5*EXP(1)^((17.269*AW135)/(237.3+AW135)))*100))))","v":""},0,{"$f":"IF(th_24h_Graf!$J$3<0.02,BA135,IF(th_24h_Graf!$J$3<0.04,BB135,BC135))","v":0},null,null,{"$f":"IF(AY135=\"\",0,IF(ISERROR(IF(AY135>=th_24h_Graf!BJ135,th_24h_Graf!$J$3,0)),0,IF(AY135>=th_24h_Graf!BJ135,th_24h_Graf!$J$3,0)))","v":{"$error":"#N/A"}},0]
[null,null,{"$f":"IF(th_24h_Graf!$G$3=\"\",\"\",C135+th_24h_Graf!$J$3)","v":1.8472222222222177},null,null,null,null,{"$f":"IF(th_24h_Graf!$G$3=\"\",\"\",H135+th_24h_Graf!$J$3)","v":1.8472222222222177},null,null,{"$f":"IF(AND(th_24h_Graf_Tot!$R$1=TRUE,J136>0),BC136,NA())","v":{"$error":"#N/A"}},{"$f":"IF(AND(th_24h_Graf_Tot!$Q$1=TRUE,J136>0),BD136,NA())","v":{"$error":"#N/A"}},null,{"$f":"IF(AND(th_24h_Graf_Tot!$M$1=TRUE,E136>0),E136,NA())","v":{"$error":"#N/A"}},{"$f":"IF(AND(th_24h_Graf_Tot!$V$1=TRUE,D136>0),D136,NA())","v":{"$error":"#N/A"}},null,null,null,null,null,null,null,null,null,null,null,null,null,null,null,null,null,null,null,null,null,null,null,null,null,null,null,null,null,null,null,0,"",{"$f":"IF(th_24h_Graf_Tot!$L$83=0,\"\",D136-(th_24h_Graf_Tot!$Q$82/th_24h_Graf_Tot!$L$83)*(D136-IF(I136=\"\",TE,I136)))","v":""},"",{"$f":"IF(AND(th_24h_Graf_Tot!$A$4=TRUE,BB136>0),BB136,NA())","v":{"$error":"#N/A"}},null,0,{"$f":"IF(th_24h_Graf_Tot!$A$4=FALSE,\"\",IF(ISERROR(IF(AW136=\"\",\"\",IF(AU136/(610.5*EXP(1)^((17.269*AW136)/(237.3+AW136)))*100>100,100,AU136/(610.5*EXP(1)^((17.269*AW136)/(237.3+AW136)))*100))),\"\",IF(AW136=\"\",\"\",IF(AU136/(610.5*EXP(1)^((17.269*AW136)/(237.3+AW136)))*100>100,100,AU136/(610.5*EXP(1)^((17.269*AW136)/(237.3+AW136)))*100))))","v":""},0,{"$f":"IF(th_24h_Graf!$J$3<0.02,BA136,IF(th_24h_Graf!$J$3<0.04,BB136,BC136))","v":0},null,null,{"$f":"IF(AY136=\"\",0,IF(ISERROR(IF(AY136>=th_24h_Graf!BJ136,th_24h_Graf!$J$3,0)),0,IF(AY136>=th_24h_Graf!BJ136,th_24h_Graf!$J$3,0)))","v":{"$error":"#N/A"}},0]
[null,null,{"$f":"IF(th_24h_Graf!$G$3=\"\",\"\",C136+th_24h_Graf!$J$3)","v":1.8611111111111065},null,null,null,null,{"$f":"IF(th_24h_Graf!$G$3=\"\",\"\",H136+th_24h_Graf!$J$3)","v":1.8611111111111065},null,null,{"$f":"IF(AND(th_24h_Graf_Tot!$R$1=TRUE,J137>0),BC137,NA())","v":{"$error":"#N/A"}},{"$f":"IF(AND(th_24h_Graf_Tot!$Q$1=TRUE,J137>0),BD137,NA())","v":{"$error":"#N/A"}},null,{"$f":"IF(AND(th_24h_Graf_Tot!$M$1=TRUE,E137>0),E137,NA())","v":{"$error":"#N/A"}},{"$f":"IF(AND(th_24h_Graf_Tot!$V$1=TRUE,D137>0),D137,NA())","v":{"$error":"#N/A"}},null,null,null,null,null,null,null,null,null,null,null,null,null,null,null,null,null,null,null,null,null,null,null,null,null,null,null,null,null,null,null,0,"",{"$f":"IF(th_24h_Graf_Tot!$L$83=0,\"\",D137-(th_24h_Graf_Tot!$Q$82/th_24h_Graf_Tot!$L$83)*(D137-IF(I137=\"\",TE,I137)))","v":""},"",{"$f":"IF(AND(th_24h_Graf_Tot!$A$4=TRUE,BB137>0),BB137,NA())","v":{"$error":"#N/A"}},null,0,{"$f":"IF(th_24h_Graf_Tot!$A$4=FALSE,\"\",IF(ISERROR(IF(AW137=\"\",\"\",IF(AU137/(610.5*EXP(1)^((17.269*AW137)/(237.3+AW137)))*100>100,100,AU137/(610.5*EXP(1)^((17.269*AW137)/(237.3+AW137)))*100))),\"\",IF(AW137=\"\",\"\",IF(AU137/(610.5*EXP(1)^((17.269*AW137)/(237.3+AW137)))*100>100,100,AU137/(610.5*EXP(1)^((17.269*AW137)/(237.3+AW137)))*100))))","v":""},0,{"$f":"IF(th_24h_Graf!$J$3<0.02,BA137,IF(th_24h_Graf!$J$3<0.04,BB137,BC137))","v":0},null,null,{"$f":"IF(AY137=\"\",0,IF(ISERROR(IF(AY137>=th_24h_Graf!BJ137,th_24h_Graf!$J$3,0)),0,IF(AY137>=th_24h_Graf!BJ137,th_24h_Graf!$J$3,0)))","v":{"$error":"#N/A"}},0]
[null,null,{"$f":"IF(th_24h_Graf!$G$3=\"\",\"\",C137+th_24h_Graf!$J$3)","v":1.8749999999999953},null,null,null,null,{"$f":"IF(th_24h_Graf!$G$3=\"\",\"\",H137+th_24h_Graf!$J$3)","v":1.8749999999999953},null,null,{"$f":"IF(AND(th_24h_Graf_Tot!$R$1=TRUE,J138>0),BC138,NA())","v":{"$error":"#N/A"}},{"$f":"IF(AND(th_24h_Graf_Tot!$Q$1=TRUE,J138>0),BD138,NA())","v":{"$error":"#N/A"}},null,{"$f":"IF(AND(th_24h_Graf_Tot!$M$1=TRUE,E138>0),E138,NA())","v":{"$error":"#N/A"}},{"$f":"IF(AND(th_24h_Graf_Tot!$V$1=TRUE,D138>0),D138,NA())","v":{"$error":"#N/A"}},null,null,null,null,null,null,null,null,null,null,null,null,null,null,null,null,null,null,null,null,null,null,null,null,null,null,null,null,null,null,null,0,"",{"$f":"IF(th_24h_Graf_Tot!$L$83=0,\"\",D138-(th_24h_Graf_Tot!$Q$82/th_24h_Graf_Tot!$L$83)*(D138-IF(I138=\"\",TE,I138)))","v":""},"",{"$f":"IF(AND(th_24h_Graf_Tot!$A$4=TRUE,BB138>0),BB138,NA())","v":{"$error":"#N/A"}},null,0,{"$f":"IF(th_24h_Graf_Tot!$A$4=FALSE,\"\",IF(ISERROR(IF(AW138=\"\",\"\",IF(AU138/(610.5*EXP(1)^((17.269*AW138)/(237.3+AW138)))*100>100,100,AU138/(610.5*EXP(1)^((17.269*AW138)/(237.3+AW138)))*100))),\"\",IF(AW138=\"\",\"\",IF(AU138/(610.5*EXP(1)^((17.269*AW138)/(237.3+AW138)))*100>100,100,AU138/(610.5*EXP(1)^((17.269*AW138)/(237.3+AW138)))*100))))","v":""},0,{"$f":"IF(th_24h_Graf!$J$3<0.02,BA138,IF(th_24h_Graf!$J$3<0.04,BB138,BC138))","v":0},null,null,{"$f":"IF(AY138=\"\",0,IF(ISERROR(IF(AY138>=th_24h_Graf!BJ138,th_24h_Graf!$J$3,0)),0,IF(AY138>=th_24h_Graf!BJ138,th_24h_Graf!$J$3,0)))","v":{"$error":"#N/A"}},0]
[null,null,{"$f":"IF(th_24h_Graf!$G$3=\"\",\"\",C138+th_24h_Graf!$J$3)","v":1.8888888888888842},null,null,null,null,{"$f":"IF(th_24h_Graf!$G$3=\"\",\"\",H138+th_24h_Graf!$J$3)","v":1.8888888888888842},null,null,{"$f":"IF(AND(th_24h_Graf_Tot!$R$1=TRUE,J139>0),BC139,NA())","v":{"$error":"#N/A"}},{"$f":"IF(AND(th_24h_Graf_Tot!$Q$1=TRUE,J139>0),BD139,NA())","v":{"$error":"#N/A"}},null,{"$f":"IF(AND(th_24h_Graf_Tot!$M$1=TRUE,E139>0),E139,NA())","v":{"$error":"#N/A"}},{"$f":"IF(AND(th_24h_Graf_Tot!$V$1=TRUE,D139>0),D139,NA())","v":{"$error":"#N/A"}},null,null,null,null,null,null,null,null,null,null,null,null,null,null,null,null,null,null,null,null,null,null,null,null,null,null,null,null,null,null,null,0,"",{"$f":"IF(th_24h_Graf_Tot!$L$83=0,\"\",D139-(th_24h_Graf_Tot!$Q$82/th_24h_Graf_Tot!$L$83)*(D139-IF(I139=\"\",TE,I139)))","v":""},"",{"$f":"IF(AND(th_24h_Graf_Tot!$A$4=TRUE,BB139>0),BB139,NA())","v":{"$error":"#N/A"}},null,0,{"$f":"IF(th_24h_Graf_Tot!$A$4=FALSE,\"\",IF(ISERROR(IF(AW139=\"\",\"\",IF(AU139/(610.5*EXP(1)^((17.269*AW139)/(237.3+AW139)))*100>100,100,AU139/(610.5*EXP(1)^((17.269*AW139)/(237.3+AW139)))*100))),\"\",IF(AW139=\"\",\"\",IF(AU139/(610.5*EXP(1)^((17.269*AW139)/(237.3+AW139)))*100>100,100,AU139/(610.5*EXP(1)^((17.269*AW139)/(237.3+AW139)))*100))))","v":""},0,{"$f":"IF(th_24h_Graf!$J$3<0.02,BA139,IF(th_24h_Graf!$J$3<0.04,BB139,BC139))","v":0},null,null,{"$f":"IF(AY139=\"\",0,IF(ISERROR(IF(AY139>=th_24h_Graf!BJ139,th_24h_Graf!$J$3,0)),0,IF(AY139>=th_24h_Graf!BJ139,th_24h_Graf!$J$3,0)))","v":{"$error":"#N/A"}},0]
[null,null,{"$f":"IF(th_24h_Graf!$G$3=\"\",\"\",C139+th_24h_Graf!$J$3)","v":1.902777777777773},null,null,null,null,{"$f":"IF(th_24h_Graf!$G$3=\"\",\"\",H139+th_24h_Graf!$J$3)","v":1.902777777777773},null,null,{"$f":"IF(AND(th_24h_Graf_Tot!$R$1=TRUE,J140>0),BC140,NA())","v":{"$error":"#N/A"}},{"$f":"IF(AND(th_24h_Graf_Tot!$Q$1=TRUE,J140>0),BD140,NA())","v":{"$error":"#N/A"}},null,{"$f":"IF(AND(th_24h_Graf_Tot!$M$1=TRUE,E140>0),E140,NA())","v":{"$error":"#N/A"}},{"$f":"IF(AND(th_24h_Graf_Tot!$V$1=TRUE,D140>0),D140,NA())","v":{"$error":"#N/A"}},null,null,null,null,null,null,null,null,null,null,null,null,null,null,null,null,null,null,null,null,null,null,null,null,null,null,null,null,null,null,null,0,"",{"$f":"IF(th_24h_Graf_Tot!$L$83=0,\"\",D140-(th_24h_Graf_Tot!$Q$82/th_24h_Graf_Tot!$L$83)*(D140-IF(I140=\"\",TE,I140)))","v":""},"",{"$f":"IF(AND(th_24h_Graf_Tot!$A$4=TRUE,BB140>0),BB140,NA())","v":{"$error":"#N/A"}},null,{"$f":"$AQ$4","v":0},{"$f":"IF(th_24h_Graf_Tot!$A$4=FALSE,\"\",IF(ISERROR(IF(AW140=\"\",\"\",IF(AU140/(610.5*EXP(1)^((17.269*AW140)/(237.3+AW140)))*100>100,100,AU140/(610.5*EXP(1)^((17.269*AW140)/(237.3+AW140)))*100))),\"\",IF(AW140=\"\",\"\",IF(AU140/(610.5*EXP(1)^((17.269*AW140)/(237.3+AW140)))*100>100,100,AU140/(610.5*EXP(1)^((17.269*AW140)/(237.3+AW140)))*100))))","v":""},{"$f":"$AR$4","v":0},{"$f":"IF(th_24h_Graf!$J$3<0.02,BA140,IF(th_24h_Graf!$J$3<0.04,BB140,BC140))","v":0},null,null,{"$f":"IF(AY140=\"\",0,IF(ISERROR(IF(AY140>=th_24h_Graf!BJ140,th_24h_Graf!$J$3,0)),0,IF(AY140>=th_24h_Graf!BJ140,th_24h_Graf!$J$3,0)))","v":{"$error":"#N/A"}},0]
[null,null,{"$f":"IF(th_24h_Graf!$G$3=\"\",\"\",C140+th_24h_Graf!$J$3)","v":1.9166666666666619},null,null,null,null,{"$f":"IF(th_24h_Graf!$G$3=\"\",\"\",H140+th_24h_Graf!$J$3)","v":1.9166666666666619},null,null,{"$f":"IF(AND(th_24h_Graf_Tot!$R$1=TRUE,J141>0),BC141,NA())","v":{"$error":"#N/A"}},{"$f":"IF(AND(th_24h_Graf_Tot!$Q$1=TRUE,J141>0),BD141,NA())","v":{"$error":"#N/A"}},null,{"$f":"IF(AND(th_24h_Graf_Tot!$M$1=TRUE,E141>0),E141,NA())","v":{"$error":"#N/A"}},{"$f":"IF(AND(th_24h_Graf_Tot!$V$1=TRUE,D141>0),D141,NA())","v":{"$error":"#N/A"}},null,null,null,null,null,null,null,null,null,null,null,null,null,null,null,null,null,null,null,null,null,null,null,null,null,null,null,null,null,null,null,0,"",{"$f":"IF(th_24h_Graf_Tot!$L$83=0,\"\",D141-(th_24h_Graf_Tot!$Q$82/th_24h_Graf_Tot!$L$83)*(D141-IF(I141=\"\",TE,I141)))","v":""},"",{"$f":"IF(AND(th_24h_Graf_Tot!$A$4=TRUE,BB141>0),BB141,NA())","v":{"$error":"#N/A"}},null,0,{"$f":"IF(th_24h_Graf_Tot!$A$4=FALSE,\"\",IF(ISERROR(IF(AW141=\"\",\"\",IF(AU141/(610.5*EXP(1)^((17.269*AW141)/(237.3+AW141)))*100>100,100,AU141/(610.5*EXP(1)^((17.269*AW141)/(237.3+AW141)))*100))),\"\",IF(AW141=\"\",\"\",IF(AU141/(610.5*EXP(1)^((17.269*AW141)/(237.3+AW141)))*100>100,100,AU141/(610.5*EXP(1)^((17.269*AW141)/(237.3+AW141)))*100))))","v":""},0,{"$f":"IF(th_24h_Graf!$J$3<0.02,BA141,IF(th_24h_Graf!$J$3<0.04,BB141,BC141))","v":0},null,null,{"$f":"IF(AY141=\"\",0,IF(ISERROR(IF(AY141>=th_24h_Graf!BJ141,th_24h_Graf!$J$3,0)),0,IF(AY141>=th_24h_Graf!BJ141,th_24h_Graf!$J$3,0)))","v":{"$error":"#N/A"}},0]
[null,null,{"$f":"IF(th_24h_Graf!$G$3=\"\",\"\",C141+th_24h_Graf!$J$3)","v":1.9305555555555507},null,null,null,null,{"$f":"IF(th_24h_Graf!$G$3=\"\",\"\",H141+th_24h_Graf!$J$3)","v":1.9305555555555507},null,null,{"$f":"IF(AND(th_24h_Graf_Tot!$R$1=TRUE,J142>0),BC142,NA())","v":{"$error":"#N/A"}},{"$f":"IF(AND(th_24h_Graf_Tot!$Q$1=TRUE,J142>0),BD142,NA())","v":{"$error":"#N/A"}},null,{"$f":"IF(AND(th_24h_Graf_Tot!$M$1=TRUE,E142>0),E142,NA())","v":{"$error":"#N/A"}},{"$f":"IF(AND(th_24h_Graf_Tot!$V$1=TRUE,D142>0),D142,NA())","v":{"$error":"#N/A"}},null,null,null,null,null,null,null,null,null,null,null,null,null,null,null,null,null,null,null,null,null,null,null,null,null,null,null,null,null,null,null,0,"",{"$f":"IF(th_24h_Graf_Tot!$L$83=0,\"\",D142-(th_24h_Graf_Tot!$Q$82/th_24h_Graf_Tot!$L$83)*(D142-IF(I142=\"\",TE,I142)))","v":""},"",{"$f":"IF(AND(th_24h_Graf_Tot!$A$4=TRUE,BB142>0),BB142,NA())","v":{"$error":"#N/A"}},null,0,{"$f":"IF(th_24h_Graf_Tot!$A$4=FALSE,\"\",IF(ISERROR(IF(AW142=\"\",\"\",IF(AU142/(610.5*EXP(1)^((17.269*AW142)/(237.3+AW142)))*100>100,100,AU142/(610.5*EXP(1)^((17.269*AW142)/(237.3+AW142)))*100))),\"\",IF(AW142=\"\",\"\",IF(AU142/(610.5*EXP(1)^((17.269*AW142)/(237.3+AW142)))*100>100,100,AU142/(610.5*EXP(1)^((17.269*AW142)/(237.3+AW142)))*100))))","v":""},0,{"$f":"IF(th_24h_Graf!$J$3<0.02,BA142,IF(th_24h_Graf!$J$3<0.04,BB142,BC142))","v":0},null,null,{"$f":"IF(AY142=\"\",0,IF(ISERROR(IF(AY142>=th_24h_Graf!BJ142,th_24h_Graf!$J$3,0)),0,IF(AY142>=th_24h_Graf!BJ142,th_24h_Graf!$J$3,0)))","v":{"$error":"#N/A"}},0]
[null,null,{"$f":"IF(th_24h_Graf!$G$3=\"\",\"\",C142+th_24h_Graf!$J$3)","v":1.9444444444444395},null,null,null,null,{"$f":"IF(th_24h_Graf!$G$3=\"\",\"\",H142+th_24h_Graf!$J$3)","v":1.9444444444444395},null,null,{"$f":"IF(AND(th_24h_Graf_Tot!$R$1=TRUE,J143>0),BC143,NA())","v":{"$error":"#N/A"}},{"$f":"IF(AND(th_24h_Graf_Tot!$Q$1=TRUE,J143>0),BD143,NA())","v":{"$error":"#N/A"}},null,{"$f":"IF(AND(th_24h_Graf_Tot!$M$1=TRUE,E143>0),E143,NA())","v":{"$error":"#N/A"}},{"$f":"IF(AND(th_24h_Graf_Tot!$V$1=TRUE,D143>0),D143,NA())","v":{"$error":"#N/A"}},null,null,null,null,null,null,null,null,null,null,null,null,null,null,null,null,null,null,null,null,null,null,null,null,null,null,null,null,null,null,null,0,"",{"$f":"IF(th_24h_Graf_Tot!$L$83=0,\"\",D143-(th_24h_Graf_Tot!$Q$82/th_24h_Graf_Tot!$L$83)*(D143-IF(I143=\"\",TE,I143)))","v":""},"",{"$f":"IF(AND(th_24h_Graf_Tot!$A$4=TRUE,BB143>0),BB143,NA())","v":{"$error":"#N/A"}},null,0,{"$f":"IF(th_24h_Graf_Tot!$A$4=FALSE,\"\",IF(ISERROR(IF(AW143=\"\",\"\",IF(AU143/(610.5*EXP(1)^((17.269*AW143)/(237.3+AW143)))*100>100,100,AU143/(610.5*EXP(1)^((17.269*AW143)/(237.3+AW143)))*100))),\"\",IF(AW143=\"\",\"\",IF(AU143/(610.5*EXP(1)^((17.269*AW143)/(237.3+AW143)))*100>100,100,AU143/(610.5*EXP(1)^((17.269*AW143)/(237.3+AW143)))*100))))","v":""},0,{"$f":"IF(th_24h_Graf!$J$3<0.02,BA143,IF(th_24h_Graf!$J$3<0.04,BB143,BC143))","v":0},null,null,{"$f":"IF(AY143=\"\",0,IF(ISERROR(IF(AY143>=th_24h_Graf!BJ143,th_24h_Graf!$J$3,0)),0,IF(AY143>=th_24h_Graf!BJ143,th_24h_Graf!$J$3,0)))","v":{"$error":"#N/A"}},0]
[null,null,{"$f":"IF(th_24h_Graf!$G$3=\"\",\"\",C143+th_24h_Graf!$J$3)","v":1.9583333333333284},null,null,null,null,{"$f":"IF(th_24h_Graf!$G$3=\"\",\"\",H143+th_24h_Graf!$J$3)","v":1.9583333333333284},null,null,{"$f":"IF(AND(th_24h_Graf_Tot!$R$1=TRUE,J144>0),BC144,NA())","v":{"$error":"#N/A"}},{"$f":"IF(AND(th_24h_Graf_Tot!$Q$1=TRUE,J144>0),BD144,NA())","v":{"$error":"#N/A"}},null,{"$f":"IF(AND(th_24h_Graf_Tot!$M$1=TRUE,E144>0),E144,NA())","v":{"$error":"#N/A"}},{"$f":"IF(AND(th_24h_Graf_Tot!$V$1=TRUE,D144>0),D144,NA())","v":{"$error":"#N/A"}},null,null,null,null,null,null,null,null,null,null,null,null,null,null,null,null,null,null,null,null,null,null,null,null,null,null,null,null,null,null,null,0,"",{"$f":"IF(th_24h_Graf_Tot!$L$83=0,\"\",D144-(th_24h_Graf_Tot!$Q$82/th_24h_Graf_Tot!$L$83)*(D144-IF(I144=\"\",TE,I144)))","v":""},"",{"$f":"IF(AND(th_24h_Graf_Tot!$A$4=TRUE,BB144>0),BB144,NA())","v":{"$error":"#N/A"}},null,0,{"$f":"IF(th_24h_Graf_Tot!$A$4=FALSE,\"\",IF(ISERROR(IF(AW144=\"\",\"\",IF(AU144/(610.5*EXP(1)^((17.269*AW144)/(237.3+AW144)))*100>100,100,AU144/(610.5*EXP(1)^((17.269*AW144)/(237.3+AW144)))*100))),\"\",IF(AW144=\"\",\"\",IF(AU144/(610.5*EXP(1)^((17.269*AW144)/(237.3+AW144)))*100>100,100,AU144/(610.5*EXP(1)^((17.269*AW144)/(237.3+AW144)))*100))))","v":""},0,{"$f":"IF(th_24h_Graf!$J$3<0.02,BA144,IF(th_24h_Graf!$J$3<0.04,BB144,BC144))","v":0},null,null,{"$f":"IF(AY144=\"\",0,IF(ISERROR(IF(AY144>=th_24h_Graf!BJ144,th_24h_Graf!$J$3,0)),0,IF(AY144>=th_24h_Graf!BJ144,th_24h_Graf!$J$3,0)))","v":{"$error":"#N/A"}},0]
[null,null,{"$f":"IF(th_24h_Graf!$G$3=\"\",\"\",C144+th_24h_Graf!$J$3)","v":1.9722222222222172},null,null,null,null,{"$f":"IF(th_24h_Graf!$G$3=\"\",\"\",H144+th_24h_Graf!$J$3)","v":1.9722222222222172},null,null,{"$f":"IF(AND(th_24h_Graf_Tot!$R$1=TRUE,J145>0),BC145,NA())","v":{"$error":"#N/A"}},{"$f":"IF(AND(th_24h_Graf_Tot!$Q$1=TRUE,J145>0),BD145,NA())","v":{"$error":"#N/A"}},null,{"$f":"IF(AND(th_24h_Graf_Tot!$M$1=TRUE,E145>0),E145,NA())","v":{"$error":"#N/A"}},{"$f":"IF(AND(th_24h_Graf_Tot!$V$1=TRUE,D145>0),D145,NA())","v":{"$error":"#N/A"}},null,null,null,null,null,null,null,null,null,null,null,null,null,null,null,null,null,null,null,null,null,null,null,null,null,null,null,null,null,null,null,0,"",{"$f":"IF(th_24h_Graf_Tot!$L$83=0,\"\",D145-(th_24h_Graf_Tot!$Q$82/th_24h_Graf_Tot!$L$83)*(D145-IF(I145=\"\",TE,I145)))","v":""},"",{"$f":"IF(AND(th_24h_Graf_Tot!$A$4=TRUE,BB145>0),BB145,NA())","v":{"$error":"#N/A"}},null,0,{"$f":"IF(th_24h_Graf_Tot!$A$4=FALSE,\"\",IF(ISERROR(IF(AW145=\"\",\"\",IF(AU145/(610.5*EXP(1)^((17.269*AW145)/(237.3+AW145)))*100>100,100,AU145/(610.5*EXP(1)^((17.269*AW145)/(237.3+AW145)))*100))),\"\",IF(AW145=\"\",\"\",IF(AU145/(610.5*EXP(1)^((17.269*AW145)/(237.3+AW145)))*100>100,100,AU145/(610.5*EXP(1)^((17.269*AW145)/(237.3+AW145)))*100))))","v":""},0,{"$f":"IF(th_24h_Graf!$J$3<0.02,BA145,IF(th_24h_Graf!$J$3<0.04,BB145,BC145))","v":0},null,null,{"$f":"IF(AY145=\"\",0,IF(ISERROR(IF(AY145>=th_24h_Graf!BJ145,th_24h_Graf!$J$3,0)),0,IF(AY145>=th_24h_Graf!BJ145,th_24h_Graf!$J$3,0)))","v":{"$error":"#N/A"}},0]
[null,null,{"$f":"IF(th_24h_Graf!$G$3=\"\",\"\",C145+th_24h_Graf!$J$3)","v":1.9861111111111061},null,null,null,null,{"$f":"IF(th_24h_Graf!$G$3=\"\",\"\",H145+th_24h_Graf!$J$3)","v":1.9861111111111061},null,null,{"$f":"IF(AND(th_24h_Graf_Tot!$R$1=TRUE,J146>0),BC146,NA())","v":{"$error":"#N/A"}},{"$f":"IF(AND(th_24h_Graf_Tot!$Q$1=TRUE,J146>0),BD146,NA())","v":{"$error":"#N/A"}},null,{"$f":"IF(AND(th_24h_Graf_Tot!$M$1=TRUE,E146>0),E146,NA())","v":{"$error":"#N/A"}},{"$f":"IF(AND(th_24h_Graf_Tot!$V$1=TRUE,D146>0),D146,NA())","v":{"$error":"#N/A"}},null,null,null,null,null,null,null,null,null,null,null,null,null,null,null,null,null,null,null,null,null,null,null,null,null,null,null,null,null,null,null,0,"",{"$f":"IF(th_24h_Graf_Tot!$L$83=0,\"\",D146-(th_24h_Graf_Tot!$Q$82/th_24h_Graf_Tot!$L$83)*(D146-IF(I146=\"\",TE,I146)))","v":""},"",{"$f":"IF(AND(th_24h_Graf_Tot!$A$4=TRUE,BB146>0),BB146,NA())","v":{"$error":"#N/A"}},null,0,{"$f":"IF(th_24h_Graf_Tot!$A$4=FALSE,\"\",IF(ISERROR(IF(AW146=\"\",\"\",IF(AU146/(610.5*EXP(1)^((17.269*AW146)/(237.3+AW146)))*100>100,100,AU146/(610.5*EXP(1)^((17.269*AW146)/(237.3+AW146)))*100))),\"\",IF(AW146=\"\",\"\",IF(AU146/(610.5*EXP(1)^((17.269*AW146)/(237.3+AW146)))*100>100,100,AU146/(610.5*EXP(1)^((17.269*AW146)/(237.3+AW146)))*100))))","v":""},0,{"$f":"IF(th_24h_Graf!$J$3<0.02,BA146,IF(th_24h_Graf!$J$3<0.04,BB146,BC146))","v":0},null,null,{"$f":"IF(AY146=\"\",0,IF(ISERROR(IF(AY146>=th_24h_Graf!BJ146,th_24h_Graf!$J$3,0)),0,IF(AY146>=th_24h_Graf!BJ146,th_24h_Graf!$J$3,0)))","v":{"$error":"#N/A"}},0]
[null,null,{"$f":"IF(th_24h_Graf!$G$3=\"\",\"\",C146+th_24h_Graf!$J$3)","v":1.9999999999999949},null,null,null,null,{"$f":"IF(th_24h_Graf!$G$3=\"\",\"\",H146+th_24h_Graf!$J$3)","v":1.9999999999999949},null,null,{"$f":"IF(AND(th_24h_Graf_Tot!$R$1=TRUE,J147>0),BC147,NA())","v":{"$error":"#N/A"}},{"$f":"IF(AND(th_24h_Graf_Tot!$Q$1=TRUE,J147>0),BD147,NA())","v":{"$error":"#N/A"}},null,{"$f":"IF(AND(th_24h_Graf_Tot!$M$1=TRUE,E147>0),E147,NA())","v":{"$error":"#N/A"}},{"$f":"IF(AND(th_24h_Graf_Tot!$V$1=TRUE,D147>0),D147,NA())","v":{"$error":"#N/A"}},null,null,null,null,null,null,null,null,null,null,null,null,null,null,null,null,null,null,null,null,null,null,null,null,null,null,null,null,null,null,null,0,"",{"$f":"IF(th_24h_Graf_Tot!$L$83=0,\"\",D147-(th_24h_Graf_Tot!$Q$82/th_24h_Graf_Tot!$L$83)*(D147-IF(I147=\"\",TE,I147)))","v":""},"",{"$f":"IF(AND(th_24h_Graf_Tot!$A$4=TRUE,BB147>0),BB147,NA())","v":{"$error":"#N/A"}},null,0,{"$f":"IF(th_24h_Graf_Tot!$A$4=FALSE,\"\",IF(ISERROR(IF(AW147=\"\",\"\",IF(AU147/(610.5*EXP(1)^((17.269*AW147)/(237.3+AW147)))*100>100,100,AU147/(610.5*EXP(1)^((17.269*AW147)/(237.3+AW147)))*100))),\"\",IF(AW147=\"\",\"\",IF(AU147/(610.5*EXP(1)^((17.269*AW147)/(237.3+AW147)))*100>100,100,AU147/(610.5*EXP(1)^((17.269*AW147)/(237.3+AW147)))*100))))","v":""},0,{"$f":"IF(th_24h_Graf!$J$3<0.02,BA147,IF(th_24h_Graf!$J$3<0.04,BB147,BC147))","v":0},null,null,{"$f":"IF(AY147=\"\",0,IF(ISERROR(IF(AY147>=th_24h_Graf!BJ147,th_24h_Graf!$J$3,0)),0,IF(AY147>=th_24h_Graf!BJ147,th_24h_Graf!$J$3,0)))","v":{"$error":"#N/A"}},0]
[null,{"$f":"IF(AND(th_24h_Graf!$J$3>0.02,th_24h_Graf!$J$3<0.04),\"4º día\",IF(th_24h_Graf!$J$3>0.04,\"7º día\",IF(th_24h_Graf!$J$3<0.02,\"3º día\",\"\")))","v":"3º día"},{"$f":"IF(th_24h_Graf!$G$3=\"\",\"\",C147+th_24h_Graf!$J$3)","v":2.013888888888884},null,null,null,{"$f":"IF(AND(th_24h_Graf!$J$3>0.02,th_24h_Graf!$J$3<0.04),\"4º día\",IF(th_24h_Graf!$J$3>0.04,\"7º día\",IF(th_24h_Graf!$J$3<0.02,\"3º día\",\"\")))","v":"3º día"},{"$f":"IF(th_24h_Graf!$G$3=\"\",\"\",H147+th_24h_Graf!$J$3)","v":2.013888888888884},null,null,{"$f":"IF(AND(th_24h_Graf_Tot!$R$1=TRUE,J148>0),BC148,NA())","v":{"$error":"#N/A"}},{"$f":"IF(AND(th_24h_Graf_Tot!$Q$1=TRUE,J148>0),BD148,NA())","v":{"$error":"#N/A"}},null,{"$f":"IF(AND(th_24h_Graf_Tot!$M$1=TRUE,E148>0),E148,NA())","v":{"$error":"#N/A"}},{"$f":"IF(AND(th_24h_Graf_Tot!$V$1=TRUE,D148>0),D148,NA())","v":{"$error":"#N/A"}},null,null,null,null,null,null,null,null,null,null,null,null,null,null,null,null,null,null,null,null,null,null,null,null,null,null,null,null,null,null,null,0,"",{"$f":"IF(th_24h_Graf_Tot!$L$83=0,\"\",D148-(th_24h_Graf_Tot!$Q$82/th_24h_Graf_Tot!$L$83)*(D148-IF(I148=\"\",TE,I148)))","v":""},"",{"$f":"IF(AND(th_24h_Graf_Tot!$A$4=TRUE,BB148>0),BB148,NA())","v":{"$error":"#N/A"}},{"$f":"IF(AND(th_24h_Graf!$J$3>0.02,th_24h_Graf!$J$3<0.04),\"4º día\",IF(th_24h_Graf!$J$3>0.04,\"7º día\",IF(th_24h_Graf!$J$3<0.02,\"3º día\",\"\")))","v":"3º día"},{"$f":"$AQ$5","v":0},{"$f":"IF(th_24h_Graf_Tot!$A$4=FALSE,\"\",IF(ISERROR(IF(AW148=\"\",\"\",IF(AU148/(610.5*EXP(1)^((17.269*AW148)/(237.3+AW148)))*100>100,100,AU148/(610.5*EXP(1)^((17.269*AW148)/(237.3+AW148)))*100))),\"\",IF(AW148=\"\",\"\",IF(AU148/(610.5*EXP(1)^((17.269*AW148)/(237.3+AW148)))*100>100,100,AU148/(610.5*EXP(1)^((17.269*AW148)/(237.3+AW148)))*100))))","v":""},{"$f":"$AR$5","v":0},{"$f":"IF(th_24h_Graf!$J$3<0.02,BA148,IF(th_24h_Graf!$J$3<0.04,BB148,BC148))","v":0},null,null,{"$f":"IF(AY148=\"\",0,IF(ISERROR(IF(AY148>=th_24h_Graf!BJ148,th_24h_Graf!$J$3,0)),0,IF(AY148>=th_24h_Graf!BJ148,th_24h_Graf!$J$3,0)))","v":{"$error":"#N/A"}},0]
[null,null,{"$f":"IF(th_24h_Graf!$G$3=\"\",\"\",C148+th_24h_Graf!$J$3)","v":2.0277777777777728},null,null,null,null,{"$f":"IF(th_24h_Graf!$G$3=\"\",\"\",H148+th_24h_Graf!$J$3)","v":2.0277777777777728},null,null,{"$f":"IF(AND(th_24h_Graf_Tot!$R$1=TRUE,J149>0),BC149,NA())","v":{"$error":"#N/A"}},{"$f":"IF(AND(th_24h_Graf_Tot!$Q$1=TRUE,J149>0),BD149,NA())","v":{"$error":"#N/A"}},null,{"$f":"IF(AND(th_24h_Graf_Tot!$M$1=TRUE,E149>0),E149,NA())","v":{"$error":"#N/A"}},{"$f":"IF(AND(th_24h_Graf_Tot!$V$1=TRUE,D149>0),D149,NA())","v":{"$error":"#N/A"}},null,null,null,null,null,null,null,null,null,null,null,null,null,null,null,null,null,null,null,null,null,null,null,null,null,null,null,null,null,null,null,0,"",{"$f":"IF(th_24h_Graf_Tot!$L$83=0,\"\",D149-(th_24h_Graf_Tot!$Q$82/th_24h_Graf_Tot!$L$83)*(D149-IF(I149=\"\",TE,I149)))","v":""},"",{"$f":"IF(AND(th_24h_Graf_Tot!$A$4=TRUE,BB149>0),BB149,NA())","v":{"$error":"#N/A"}},null,0,{"$f":"IF(th_24h_Graf_Tot!$A$4=FALSE,\"\",IF(ISERROR(IF(AW149=\"\",\"\",IF(AU149/(610.5*EXP(1)^((17.269*AW149)/(237.3+AW149)))*100>100,100,AU149/(610.5*EXP(1)^((17.269*AW149)/(237.3+AW149)))*100))),\"\",IF(AW149=\"\",\"\",IF(AU149/(610.5*EXP(1)^((17.269*AW149)/(237.3+AW149)))*100>100,100,AU149/(610.5*EXP(1)^((17.269*AW149)/(237.3+AW149)))*100))))","v":""},0,{"$f":"IF(th_24h_Graf!$J$3<0.02,BA149,IF(th_24h_Graf!$J$3<0.04,BB149,BC149))","v":0},null,null,{"$f":"IF(AY149=\"\",0,IF(ISERROR(IF(AY149>=th_24h_Graf!BJ149,th_24h_Graf!$J$3,0)),0,IF(AY149>=th_24h_Graf!BJ149,th_24h_Graf!$J$3,0)))","v":{"$error":"#N/A"}},0]
[null,null,{"$f":"IF(th_24h_Graf!$G$3=\"\",\"\",C149+th_24h_Graf!$J$3)","v":2.0416666666666616},null,null,null,null,{"$f":"IF(th_24h_Graf!$G$3=\"\",\"\",H149+th_24h_Graf!$J$3)","v":2.0416666666666616},null,null,{"$f":"IF(AND(th_24h_Graf_Tot!$R$1=TRUE,J150>0),BC150,NA())","v":{"$error":"#N/A"}},{"$f":"IF(AND(th_24h_Graf_Tot!$Q$1=TRUE,J150>0),BD150,NA())","v":{"$error":"#N/A"}},null,{"$f":"IF(AND(th_24h_Graf_Tot!$M$1=TRUE,E150>0),E150,NA())","v":{"$error":"#N/A"}},{"$f":"IF(AND(th_24h_Graf_Tot!$V$1=TRUE,D150>0),D150,NA())","v":{"$error":"#N/A"}},null,null,null,null,null,null,null,null,null,null,null,null,null,null,null,null,null,null,null,null,null,null,null,null,null,null,null,null,null,null,null,0,"",{"$f":"IF(th_24h_Graf_Tot!$L$83=0,\"\",D150-(th_24h_Graf_Tot!$Q$82/th_24h_Graf_Tot!$L$83)*(D150-IF(I150=\"\",TE,I150)))","v":""},"",{"$f":"IF(AND(th_24h_Graf_Tot!$A$4=TRUE,BB150>0),BB150,NA())","v":{"$error":"#N/A"}},null,0,{"$f":"IF(th_24h_Graf_Tot!$A$4=FALSE,\"\",IF(ISERROR(IF(AW150=\"\",\"\",IF(AU150/(610.5*EXP(1)^((17.269*AW150)/(237.3+AW150)))*100>100,100,AU150/(610.5*EXP(1)^((17.269*AW150)/(237.3+AW150)))*100))),\"\",IF(AW150=\"\",\"\",IF(AU150/(610.5*EXP(1)^((17.269*AW150)/(237.3+AW150)))*100>100,100,AU150/(610.5*EXP(1)^((17.269*AW150)/(237.3+AW150)))*100))))","v":""},0,{"$f":"IF(th_24h_Graf!$J$3<0.02,BA150,IF(th_24h_Graf!$J$3<0.04,BB150,BC150))","v":0},null,null,{"$f":"IF(AY150=\"\",0,IF(ISERROR(IF(AY150>=th_24h_Graf!BJ150,th_24h_Graf!$J$3,0)),0,IF(AY150>=th_24h_Graf!BJ150,th_24h_Graf!$J$3,0)))","v":{"$error":"#N/A"}},0]
[null,null,{"$f":"IF(th_24h_Graf!$G$3=\"\",\"\",C150+th_24h_Graf!$J$3)","v":2.0555555555555505},null,null,null,null,{"$f":"IF(th_24h_Graf!$G$3=\"\",\"\",H150+th_24h_Graf!$J$3)","v":2.0555555555555505},null,null,{"$f":"IF(AND(th_24h_Graf_Tot!$R$1=TRUE,J151>0),BC151,NA())","v":{"$error":"#N/A"}},{"$f":"IF(AND(th_24h_Graf_Tot!$Q$1=TRUE,J151>0),BD151,NA())","v":{"$error":"#N/A"}},null,{"$f":"IF(AND(th_24h_Graf_Tot!$M$1=TRUE,E151>0),E151,NA())","v":{"$error":"#N/A"}},{"$f":"IF(AND(th_24h_Graf_Tot!$V$1=TRUE,D151>0),D151,NA())","v":{"$error":"#N/A"}},null,null,null,null,null,null,null,null,null,null,null,null,null,null,null,null,null,null,null,null,null,null,null,null,null,null,null,null,null,null,null,0,"",{"$f":"IF(th_24h_Graf_Tot!$L$83=0,\"\",D151-(th_24h_Graf_Tot!$Q$82/th_24h_Graf_Tot!$L$83)*(D151-IF(I151=\"\",TE,I151)))","v":""},"",{"$f":"IF(AND(th_24h_Graf_Tot!$A$4=TRUE,BB151>0),BB151,NA())","v":{"$error":"#N/A"}},null,0,{"$f":"IF(th_24h_Graf_Tot!$A$4=FALSE,\"\",IF(ISERROR(IF(AW151=\"\",\"\",IF(AU151/(610.5*EXP(1)^((17.269*AW151)/(237.3+AW151)))*100>100,100,AU151/(610.5*EXP(1)^((17.269*AW151)/(237.3+AW151)))*100))),\"\",IF(AW151=\"\",\"\",IF(AU151/(610.5*EXP(1)^((17.269*AW151)/(237.3+AW151)))*100>100,100,AU151/(610.5*EXP(1)^((17.269*AW151)/(237.3+AW151)))*100))))","v":""},0,{"$f":"IF(th_24h_Graf!$J$3<0.02,BA151,IF(th_24h_Graf!$J$3<0.04,BB151,BC151))","v":0},null,null,{"$f":"IF(AY151=\"\",0,IF(ISERROR(IF(AY151>=th_24h_Graf!BJ151,th_24h_Graf!$J$3,0)),0,IF(AY151>=th_24h_Graf!BJ151,th_24h_Graf!$J$3,0)))","v":{"$error":"#N/A"}},0]
[null,null,{"$f":"IF(th_24h_Graf!$G$3=\"\",\"\",C151+th_24h_Graf!$J$3)","v":2.0694444444444393},null,null,null,null,{"$f":"IF(th_24h_Graf!$G$3=\"\",\"\",H151+th_24h_Graf!$J$3)","v":2.0694444444444393},null,null,{"$f":"IF(AND(th_24h_Graf_Tot!$R$1=TRUE,J152>0),BC152,NA())","v":{"$error":"#N/A"}},{"$f":"IF(AND(th_24h_Graf_Tot!$Q$1=TRUE,J152>0),BD152,NA())","v":{"$error":"#N/A"}},null,{"$f":"IF(AND(th_24h_Graf_Tot!$M$1=TRUE,E152>0),E152,NA())","v":{"$error":"#N/A"}},{"$f":"IF(AND(th_24h_Graf_Tot!$V$1=TRUE,D152>0),D152,NA())","v":{"$error":"#N/A"}},null,null,null,null,null,null,null,null,null,null,null,null,null,null,null,null,null,null,null,null,null,null,null,null,null,null,null,null,null,null,null,0,"",{"$f":"IF(th_24h_Graf_Tot!$L$83=0,\"\",D152-(th_24h_Graf_Tot!$Q$82/th_24h_Graf_Tot!$L$83)*(D152-IF(I152=\"\",TE,I152)))","v":""},"",{"$f":"IF(AND(th_24h_Graf_Tot!$A$4=TRUE,BB152>0),BB152,NA())","v":{"$error":"#N/A"}},null,0,{"$f":"IF(th_24h_Graf_Tot!$A$4=FALSE,\"\",IF(ISERROR(IF(AW152=\"\",\"\",IF(AU152/(610.5*EXP(1)^((17.269*AW152)/(237.3+AW152)))*100>100,100,AU152/(610.5*EXP(1)^((17.269*AW152)/(237.3+AW152)))*100))),\"\",IF(AW152=\"\",\"\",IF(AU152/(610.5*EXP(1)^((17.269*AW152)/(237.3+AW152)))*100>100,100,AU152/(610.5*EXP(1)^((17.269*AW152)/(237.3+AW152)))*100))))","v":""},0,{"$f":"IF(th_24h_Graf!$J$3<0.02,BA152,IF(th_24h_Graf!$J$3<0.04,BB152,BC152))","v":0},null,null,{"$f":"IF(AY152=\"\",0,IF(ISERROR(IF(AY152>=th_24h_Graf!BJ152,th_24h_Graf!$J$3,0)),0,IF(AY152>=th_24h_Graf!BJ152,th_24h_Graf!$J$3,0)))","v":{"$error":"#N/A"}},0]
[null,null,{"$f":"IF(th_24h_Graf!$G$3=\"\",\"\",C152+th_24h_Graf!$J$3)","v":2.0833333333333282},null,null,null,null,{"$f":"IF(th_24h_Graf!$G$3=\"\",\"\",H152+th_24h_Graf!$J$3)","v":2.0833333333333282},null,null,{"$f":"IF(AND(th_24h_Graf_Tot!$R$1=TRUE,J153>0),BC153,NA())","v":{"$error":"#N/A"}},{"$f":"IF(AND(th_24h_Graf_Tot!$Q$1=TRUE,J153>0),BD153,NA())","v":{"$error":"#N/A"}},null,{"$f":"IF(AND(th_24h_Graf_Tot!$M$1=TRUE,E153>0),E153,NA())","v":{"$error":"#N/A"}},{"$f":"IF(AND(th_24h_Graf_Tot!$V$1=TRUE,D153>0),D153,NA())","v":{"$error":"#N/A"}},null,null,null,null,null,null,null,null,null,null,null,null,null,null,null,null,null,null,null,null,null,null,null,null,null,null,null,null,null,null,null,0,"",{"$f":"IF(th_24h_Graf_Tot!$L$83=0,\"\",D153-(th_24h_Graf_Tot!$Q$82/th_24h_Graf_Tot!$L$83)*(D153-IF(I153=\"\",TE,I153)))","v":""},"",{"$f":"IF(AND(th_24h_Graf_Tot!$A$4=TRUE,BB153>0),BB153,NA())","v":{"$error":"#N/A"}},null,0,{"$f":"IF(th_24h_Graf_Tot!$A$4=FALSE,\"\",IF(ISERROR(IF(AW153=\"\",\"\",IF(AU153/(610.5*EXP(1)^((17.269*AW153)/(237.3+AW153)))*100>100,100,AU153/(610.5*EXP(1)^((17.269*AW153)/(237.3+AW153)))*100))),\"\",IF(AW153=\"\",\"\",IF(AU153/(610.5*EXP(1)^((17.269*AW153)/(237.3+AW153)))*100>100,100,AU153/(610.5*EXP(1)^((17.269*AW153)/(237.3+AW153)))*100))))","v":""},0,{"$f":"IF(th_24h_Graf!$J$3<0.02,BA153,IF(th_24h_Graf!$J$3<0.04,BB153,BC153))","v":0},null,null,{"$f":"IF(AY153=\"\",0,IF(ISERROR(IF(AY153>=th_24h_Graf!BJ153,th_24h_Graf!$J$3,0)),0,IF(AY153>=th_24h_Graf!BJ153,th_24h_Graf!$J$3,0)))","v":{"$error":"#N/A"}},0]
[null,null,{"$f":"IF(th_24h_Graf!$G$3=\"\",\"\",C153+th_24h_Graf!$J$3)","v":2.097222222222217},null,null,null,null,{"$f":"IF(th_24h_Graf!$G$3=\"\",\"\",H153+th_24h_Graf!$J$3)","v":2.097222222222217},null,null,{"$f":"IF(AND(th_24h_Graf_Tot!$R$1=TRUE,J154>0),BC154,NA())","v":{"$error":"#N/A"}},{"$f":"IF(AND(th_24h_Graf_Tot!$Q$1=TRUE,J154>0),BD154,NA())","v":{"$error":"#N/A"}},null,{"$f":"IF(AND(th_24h_Graf_Tot!$M$1=TRUE,E154>0),E154,NA())","v":{"$error":"#N/A"}},{"$f":"IF(AND(th_24h_Graf_Tot!$V$1=TRUE,D154>0),D154,NA())","v":{"$error":"#N/A"}},null,null,null,null,null,null,null,null,null,null,null,null,null,null,null,null,null,null,null,null,null,null,null,null,null,null,null,null,null,null,null,0,"",{"$f":"IF(th_24h_Graf_Tot!$L$83=0,\"\",D154-(th_24h_Graf_Tot!$Q$82/th_24h_Graf_Tot!$L$83)*(D154-IF(I154=\"\",TE,I154)))","v":""},"",{"$f":"IF(AND(th_24h_Graf_Tot!$A$4=TRUE,BB154>0),BB154,NA())","v":{"$error":"#N/A"}},null,0,{"$f":"IF(th_24h_Graf_Tot!$A$4=FALSE,\"\",IF(ISERROR(IF(AW154=\"\",\"\",IF(AU154/(610.5*EXP(1)^((17.269*AW154)/(237.3+AW154)))*100>100,100,AU154/(610.5*EXP(1)^((17.269*AW154)/(237.3+AW154)))*100))),\"\",IF(AW154=\"\",\"\",IF(AU154/(610.5*EXP(1)^((17.269*AW154)/(237.3+AW154)))*100>100,100,AU154/(610.5*EXP(1)^((17.269*AW154)/(237.3+AW154)))*100))))","v":""},0,{"$f":"IF(th_24h_Graf!$J$3<0.02,BA154,IF(th_24h_Graf!$J$3<0.04,BB154,BC154))","v":0},null,null,{"$f":"IF(AY154=\"\",0,IF(ISERROR(IF(AY154>=th_24h_Graf!BJ154,th_24h_Graf!$J$3,0)),0,IF(AY154>=th_24h_Graf!BJ154,th_24h_Graf!$J$3,0)))","v":{"$error":"#N/A"}},0]
[null,null,{"$f":"IF(th_24h_Graf!$G$3=\"\",\"\",C154+th_24h_Graf!$J$3)","v":2.1111111111111058},null,null,null,null,{"$f":"IF(th_24h_Graf!$G$3=\"\",\"\",H154+th_24h_Graf!$J$3)","v":2.1111111111111058},null,null,{"$f":"IF(AND(th_24h_Graf_Tot!$R$1=TRUE,J155>0),BC155,NA())","v":{"$error":"#N/A"}},{"$f":"IF(AND(th_24h_Graf_Tot!$Q$1=TRUE,J155>0),BD155,NA())","v":{"$error":"#N/A"}},null,{"$f":"IF(AND(th_24h_Graf_Tot!$M$1=TRUE,E155>0),E155,NA())","v":{"$error":"#N/A"}},{"$f":"IF(AND(th_24h_Graf_Tot!$V$1=TRUE,D155>0),D155,NA())","v":{"$error":"#N/A"}},null,null,null,null,null,null,null,null,null,null,null,null,null,null,null,null,null,null,null,null,null,null,null,null,null,null,null,null,null,null,null,0,"",{"$f":"IF(th_24h_Graf_Tot!$L$83=0,\"\",D155-(th_24h_Graf_Tot!$Q$82/th_24h_Graf_Tot!$L$83)*(D155-IF(I155=\"\",TE,I155)))","v":""},"",{"$f":"IF(AND(th_24h_Graf_Tot!$A$4=TRUE,BB155>0),BB155,NA())","v":{"$error":"#N/A"}},null,0,{"$f":"IF(th_24h_Graf_Tot!$A$4=FALSE,\"\",IF(ISERROR(IF(AW155=\"\",\"\",IF(AU155/(610.5*EXP(1)^((17.269*AW155)/(237.3+AW155)))*100>100,100,AU155/(610.5*EXP(1)^((17.269*AW155)/(237.3+AW155)))*100))),\"\",IF(AW155=\"\",\"\",IF(AU155/(610.5*EXP(1)^((17.269*AW155)/(237.3+AW155)))*100>100,100,AU155/(610.5*EXP(1)^((17.269*AW155)/(237.3+AW155)))*100))))","v":""},0,{"$f":"IF(th_24h_Graf!$J$3<0.02,BA155,IF(th_24h_Graf!$J$3<0.04,BB155,BC155))","v":0},null,null,{"$f":"IF(AY155=\"\",0,IF(ISERROR(IF(AY155>=th_24h_Graf!BJ155,th_24h_Graf!$J$3,0)),0,IF(AY155>=th_24h_Graf!BJ155,th_24h_Graf!$J$3,0)))","v":{"$error":"#N/A"}},0]
[null,null,{"$f":"IF(th_24h_Graf!$G$3=\"\",\"\",C155+th_24h_Graf!$J$3)","v":2.1249999999999947},null,null,null,null,{"$f":"IF(th_24h_Graf!$G$3=\"\",\"\",H155+th_24h_Graf!$J$3)","v":2.1249999999999947},null,null,{"$f":"IF(AND(th_24h_Graf_Tot!$R$1=TRUE,J156>0),BC156,NA())","v":{"$error":"#N/A"}},{"$f":"IF(AND(th_24h_Graf_Tot!$Q$1=TRUE,J156>0),BD156,NA())","v":{"$error":"#N/A"}},null,{"$f":"IF(AND(th_24h_Graf_Tot!$M$1=TRUE,E156>0),E156,NA())","v":{"$error":"#N/A"}},{"$f":"IF(AND(th_24h_Graf_Tot!$V$1=TRUE,D156>0),D156,NA())","v":{"$error":"#N/A"}},null,null,null,null,null,null,null,null,null,null,null,null,null,null,null,null,null,null,null,null,null,null,null,null,null,null,null,null,null,null,null,0,"",{"$f":"IF(th_24h_Graf_Tot!$L$83=0,\"\",D156-(th_24h_Graf_Tot!$Q$82/th_24h_Graf_Tot!$L$83)*(D156-IF(I156=\"\",TE,I156)))","v":""},"",{"$f":"IF(AND(th_24h_Graf_Tot!$A$4=TRUE,BB156>0),BB156,NA())","v":{"$error":"#N/A"}},null,0,{"$f":"IF(th_24h_Graf_Tot!$A$4=FALSE,\"\",IF(ISERROR(IF(AW156=\"\",\"\",IF(AU156/(610.5*EXP(1)^((17.269*AW156)/(237.3+AW156)))*100>100,100,AU156/(610.5*EXP(1)^((17.269*AW156)/(237.3+AW156)))*100))),\"\",IF(AW156=\"\",\"\",IF(AU156/(610.5*EXP(1)^((17.269*AW156)/(237.3+AW156)))*100>100,100,AU156/(610.5*EXP(1)^((17.269*AW156)/(237.3+AW156)))*100))))","v":""},0,{"$f":"IF(th_24h_Graf!$J$3<0.02,BA156,IF(th_24h_Graf!$J$3<0.04,BB156,BC156))","v":0},null,null,{"$f":"IF(AY156=\"\",0,IF(ISERROR(IF(AY156>=th_24h_Graf!BJ156,th_24h_Graf!$J$3,0)),0,IF(AY156>=th_24h_Graf!BJ156,th_24h_Graf!$J$3,0)))","v":{"$error":"#N/A"}},0]
[null,null,{"$f":"IF(th_24h_Graf!$G$3=\"\",\"\",C156+th_24h_Graf!$J$3)","v":2.1388888888888835},null,null,null,null,{"$f":"IF(th_24h_Graf!$G$3=\"\",\"\",H156+th_24h_Graf!$J$3)","v":2.1388888888888835},null,null,{"$f":"IF(AND(th_24h_Graf_Tot!$R$1=TRUE,J157>0),BC157,NA())","v":{"$error":"#N/A"}},{"$f":"IF(AND(th_24h_Graf_Tot!$Q$1=TRUE,J157>0),BD157,NA())","v":{"$error":"#N/A"}},null,{"$f":"IF(AND(th_24h_Graf_Tot!$M$1=TRUE,E157>0),E157,NA())","v":{"$error":"#N/A"}},{"$f":"IF(AND(th_24h_Graf_Tot!$V$1=TRUE,D157>0),D157,NA())","v":{"$error":"#N/A"}},null,null,null,null,null,null,null,null,null,null,null,null,null,null,null,null,null,null,null,null,null,null,null,null,null,null,null,null,null,null,null,0,"",{"$f":"IF(th_24h_Graf_Tot!$L$83=0,\"\",D157-(th_24h_Graf_Tot!$Q$82/th_24h_Graf_Tot!$L$83)*(D157-IF(I157=\"\",TE,I157)))","v":""},"",{"$f":"IF(AND(th_24h_Graf_Tot!$A$4=TRUE,BB157>0),BB157,NA())","v":{"$error":"#N/A"}},null,0,{"$f":"IF(th_24h_Graf_Tot!$A$4=FALSE,\"\",IF(ISERROR(IF(AW157=\"\",\"\",IF(AU157/(610.5*EXP(1)^((17.269*AW157)/(237.3+AW157)))*100>100,100,AU157/(610.5*EXP(1)^((17.269*AW157)/(237.3+AW157)))*100))),\"\",IF(AW157=\"\",\"\",IF(AU157/(610.5*EXP(1)^((17.269*AW157)/(237.3+AW157)))*100>100,100,AU157/(610.5*EXP(1)^((17.269*AW157)/(237.3+AW157)))*100))))","v":""},0,{"$f":"IF(th_24h_Graf!$J$3<0.02,BA157,IF(th_24h_Graf!$J$3<0.04,BB157,BC157))","v":0},null,null,{"$f":"IF(AY157=\"\",0,IF(ISERROR(IF(AY157>=th_24h_Graf!BJ157,th_24h_Graf!$J$3,0)),0,IF(AY157>=th_24h_Graf!BJ157,th_24h_Graf!$J$3,0)))","v":{"$error":"#N/A"}},0]
[null,null,{"$f":"IF(th_24h_Graf!$G$3=\"\",\"\",C157+th_24h_Graf!$J$3)","v":2.1527777777777724},null,null,null,null,{"$f":"IF(th_24h_Graf!$G$3=\"\",\"\",H157+th_24h_Graf!$J$3)","v":2.1527777777777724},null,null,{"$f":"IF(AND(th_24h_Graf_Tot!$R$1=TRUE,J158>0),BC158,NA())","v":{"$error":"#N/A"}},{"$f":"IF(AND(th_24h_Graf_Tot!$Q$1=TRUE,J158>0),BD158,NA())","v":{"$error":"#N/A"}},null,{"$f":"IF(AND(th_24h_Graf_Tot!$M$1=TRUE,E158>0),E158,NA())","v":{"$error":"#N/A"}},{"$f":"IF(AND(th_24h_Graf_Tot!$V$1=TRUE,D158>0),D158,NA())","v":{"$error":"#N/A"}},null,null,null,null,null,null,null,null,null,null,null,null,null,null,null,null,null,null,null,null,null,null,null,null,null,null,null,null,null,null,null,0,"",{"$f":"IF(th_24h_Graf_Tot!$L$83=0,\"\",D158-(th_24h_Graf_Tot!$Q$82/th_24h_Graf_Tot!$L$83)*(D158-IF(I158=\"\",TE,I158)))","v":""},"",{"$f":"IF(AND(th_24h_Graf_Tot!$A$4=TRUE,BB158>0),BB158,NA())","v":{"$error":"#N/A"}},null,0,{"$f":"IF(th_24h_Graf_Tot!$A$4=FALSE,\"\",IF(ISERROR(IF(AW158=\"\",\"\",IF(AU158/(610.5*EXP(1)^((17.269*AW158)/(237.3+AW158)))*100>100,100,AU158/(610.5*EXP(1)^((17.269*AW158)/(237.3+AW158)))*100))),\"\",IF(AW158=\"\",\"\",IF(AU158/(610.5*EXP(1)^((17.269*AW158)/(237.3+AW158)))*100>100,100,AU158/(610.5*EXP(1)^((17.269*AW158)/(237.3+AW158)))*100))))","v":""},0,{"$f":"IF(th_24h_Graf!$J$3<0.02,BA158,IF(th_24h_Graf!$J$3<0.04,BB158,BC158))","v":0},null,null,{"$f":"IF(AY158=\"\",0,IF(ISERROR(IF(AY158>=th_24h_Graf!BJ158,th_24h_Graf!$J$3,0)),0,IF(AY158>=th_24h_Graf!BJ158,th_24h_Graf!$J$3,0)))","v":{"$error":"#N/A"}},0]
[null,null,{"$f":"IF(th_24h_Graf!$G$3=\"\",\"\",C158+th_24h_Graf!$J$3)","v":2.1666666666666612},null,null,null,null,{"$f":"IF(th_24h_Graf!$G$3=\"\",\"\",H158+th_24h_Graf!$J$3)","v":2.1666666666666612},null,null,{"$f":"IF(AND(th_24h_Graf_Tot!$R$1=TRUE,J159>0),BC159,NA())","v":{"$error":"#N/A"}},{"$f":"IF(AND(th_24h_Graf_Tot!$Q$1=TRUE,J159>0),BD159,NA())","v":{"$error":"#N/A"}},null,{"$f":"IF(AND(th_24h_Graf_Tot!$M$1=TRUE,E159>0),E159,NA())","v":{"$error":"#N/A"}},{"$f":"IF(AND(th_24h_Graf_Tot!$V$1=TRUE,D159>0),D159,NA())","v":{"$error":"#N/A"}},null,null,null,null,null,null,null,null,null,null,null,null,null,null,null,null,null,null,null,null,null,null,null,null,null,null,null,null,null,null,null,0,"",{"$f":"IF(th_24h_Graf_Tot!$L$83=0,\"\",D159-(th_24h_Graf_Tot!$Q$82/th_24h_Graf_Tot!$L$83)*(D159-IF(I159=\"\",TE,I159)))","v":""},"",{"$f":"IF(AND(th_24h_Graf_Tot!$A$4=TRUE,BB159>0),BB159,NA())","v":{"$error":"#N/A"}},null,0,{"$f":"IF(th_24h_Graf_Tot!$A$4=FALSE,\"\",IF(ISERROR(IF(AW159=\"\",\"\",IF(AU159/(610.5*EXP(1)^((17.269*AW159)/(237.3+AW159)))*100>100,100,AU159/(610.5*EXP(1)^((17.269*AW159)/(237.3+AW159)))*100))),\"\",IF(AW159=\"\",\"\",IF(AU159/(610.5*EXP(1)^((17.269*AW159)/(237.3+AW159)))*100>100,100,AU159/(610.5*EXP(1)^((17.269*AW159)/(237.3+AW159)))*100))))","v":""},0,{"$f":"IF(th_24h_Graf!$J$3<0.02,BA159,IF(th_24h_Graf!$J$3<0.04,BB159,BC159))","v":0},null,null,{"$f":"IF(AY159=\"\",0,IF(ISERROR(IF(AY159>=th_24h_Graf!BJ159,th_24h_Graf!$J$3,0)),0,IF(AY159>=th_24h_Graf!BJ159,th_24h_Graf!$J$3,0)))","v":{"$error":"#N/A"}},0]
[null,null,{"$f":"IF(th_24h_Graf!$G$3=\"\",\"\",C159+th_24h_Graf!$J$3)","v":2.18055555555555},null,null,null,null,{"$f":"IF(th_24h_Graf!$G$3=\"\",\"\",H159+th_24h_Graf!$J$3)","v":2.18055555555555},null,null,{"$f":"IF(AND(th_24h_Graf_Tot!$R$1=TRUE,J160>0),BC160,NA())","v":{"$error":"#N/A"}},{"$f":"IF(AND(th_24h_Graf_Tot!$Q$1=TRUE,J160>0),BD160,NA())","v":{"$error":"#N/A"}},null,{"$f":"IF(AND(th_24h_Graf_Tot!$M$1=TRUE,E160>0),E160,NA())","v":{"$error":"#N/A"}},{"$f":"IF(AND(th_24h_Graf_Tot!$V$1=TRUE,D160>0),D160,NA())","v":{"$error":"#N/A"}},null,null,null,null,null,null,null,null,null,null,null,null,null,null,null,null,null,null,null,null,null,null,null,null,null,null,null,null,null,null,null,0,"",{"$f":"IF(th_24h_Graf_Tot!$L$83=0,\"\",D160-(th_24h_Graf_Tot!$Q$82/th_24h_Graf_Tot!$L$83)*(D160-IF(I160=\"\",TE,I160)))","v":""},"",{"$f":"IF(AND(th_24h_Graf_Tot!$A$4=TRUE,BB160>0),BB160,NA())","v":{"$error":"#N/A"}},null,0,{"$f":"IF(th_24h_Graf_Tot!$A$4=FALSE,\"\",IF(ISERROR(IF(AW160=\"\",\"\",IF(AU160/(610.5*EXP(1)^((17.269*AW160)/(237.3+AW160)))*100>100,100,AU160/(610.5*EXP(1)^((17.269*AW160)/(237.3+AW160)))*100))),\"\",IF(AW160=\"\",\"\",IF(AU160/(610.5*EXP(1)^((17.269*AW160)/(237.3+AW160)))*100>100,100,AU160/(610.5*EXP(1)^((17.269*AW160)/(237.3+AW160)))*100))))","v":""},0,{"$f":"IF(th_24h_Graf!$J$3<0.02,BA160,IF(th_24h_Graf!$J$3<0.04,BB160,BC160))","v":0},null,null,{"$f":"IF(AY160=\"\",0,IF(ISERROR(IF(AY160>=th_24h_Graf!BJ160,th_24h_Graf!$J$3,0)),0,IF(AY160>=th_24h_Graf!BJ160,th_24h_Graf!$J$3,0)))","v":{"$error":"#N/A"}},0]
[null,null,{"$f":"IF(th_24h_Graf!$G$3=\"\",\"\",C160+th_24h_Graf!$J$3)","v":2.1944444444444389},null,null,null,null,{"$f":"IF(th_24h_Graf!$G$3=\"\",\"\",H160+th_24h_Graf!$J$3)","v":2.1944444444444389},null,null,{"$f":"IF(AND(th_24h_Graf_Tot!$R$1=TRUE,J161>0),BC161,NA())","v":{"$error":"#N/A"}},{"$f":"IF(AND(th_24h_Graf_Tot!$Q$1=TRUE,J161>0),BD161,NA())","v":{"$error":"#N/A"}},null,{"$f":"IF(AND(th_24h_Graf_Tot!$M$1=TRUE,E161>0),E161,NA())","v":{"$error":"#N/A"}},{"$f":"IF(AND(th_24h_Graf_Tot!$V$1=TRUE,D161>0),D161,NA())","v":{"$error":"#N/A"}},null,null,null,null,null,null,null,null,null,null,null,null,null,null,null,null,null,null,null,null,null,null,null,null,null,null,null,null,null,null,null,0,"",{"$f":"IF(th_24h_Graf_Tot!$L$83=0,\"\",D161-(th_24h_Graf_Tot!$Q$82/th_24h_Graf_Tot!$L$83)*(D161-IF(I161=\"\",TE,I161)))","v":""},"",{"$f":"IF(AND(th_24h_Graf_Tot!$A$4=TRUE,BB161>0),BB161,NA())","v":{"$error":"#N/A"}},null,0,{"$f":"IF(th_24h_Graf_Tot!$A$4=FALSE,\"\",IF(ISERROR(IF(AW161=\"\",\"\",IF(AU161/(610.5*EXP(1)^((17.269*AW161)/(237.3+AW161)))*100>100,100,AU161/(610.5*EXP(1)^((17.269*AW161)/(237.3+AW161)))*100))),\"\",IF(AW161=\"\",\"\",IF(AU161/(610.5*EXP(1)^((17.269*AW161)/(237.3+AW161)))*100>100,100,AU161/(610.5*EXP(1)^((17.269*AW161)/(237.3+AW161)))*100))))","v":""},0,{"$f":"IF(th_24h_Graf!$J$3<0.02,BA161,IF(th_24h_Graf!$J$3<0.04,BB161,BC161))","v":0},null,null,{"$f":"IF(AY161=\"\",0,IF(ISERROR(IF(AY161>=th_24h_Graf!BJ161,th_24h_Graf!$J$3,0)),0,IF(AY161>=th_24h_Graf!BJ161,th_24h_Graf!$J$3,0)))","v":{"$error":"#N/A"}},0]
[null,null,{"$f":"IF(th_24h_Graf!$G$3=\"\",\"\",C161+th_24h_Graf!$J$3)","v":2.2083333333333277},null,null,null,null,{"$f":"IF(th_24h_Graf!$G$3=\"\",\"\",H161+th_24h_Graf!$J$3)","v":2.2083333333333277},null,null,{"$f":"IF(AND(th_24h_Graf_Tot!$R$1=TRUE,J162>0),BC162,NA())","v":{"$error":"#N/A"}},{"$f":"IF(AND(th_24h_Graf_Tot!$Q$1=TRUE,J162>0),BD162,NA())","v":{"$error":"#N/A"}},null,{"$f":"IF(AND(th_24h_Graf_Tot!$M$1=TRUE,E162>0),E162,NA())","v":{"$error":"#N/A"}},{"$f":"IF(AND(th_24h_Graf_Tot!$V$1=TRUE,D162>0),D162,NA())","v":{"$error":"#N/A"}},null,null,null,null,null,null,null,null,null,null,null,null,null,null,null,null,null,null,null,null,null,null,null,null,null,null,null,null,null,null,null,0,"",{"$f":"IF(th_24h_Graf_Tot!$L$83=0,\"\",D162-(th_24h_Graf_Tot!$Q$82/th_24h_Graf_Tot!$L$83)*(D162-IF(I162=\"\",TE,I162)))","v":""},"",{"$f":"IF(AND(th_24h_Graf_Tot!$A$4=TRUE,BB162>0),BB162,NA())","v":{"$error":"#N/A"}},null,0,{"$f":"IF(th_24h_Graf_Tot!$A$4=FALSE,\"\",IF(ISERROR(IF(AW162=\"\",\"\",IF(AU162/(610.5*EXP(1)^((17.269*AW162)/(237.3+AW162)))*100>100,100,AU162/(610.5*EXP(1)^((17.269*AW162)/(237.3+AW162)))*100))),\"\",IF(AW162=\"\",\"\",IF(AU162/(610.5*EXP(1)^((17.269*AW162)/(237.3+AW162)))*100>100,100,AU162/(610.5*EXP(1)^((17.269*AW162)/(237.3+AW162)))*100))))","v":""},0,{"$f":"IF(th_24h_Graf!$J$3<0.02,BA162,IF(th_24h_Graf!$J$3<0.04,BB162,BC162))","v":0},null,null,{"$f":"IF(AY162=\"\",0,IF(ISERROR(IF(AY162>=th_24h_Graf!BJ162,th_24h_Graf!$J$3,0)),0,IF(AY162>=th_24h_Graf!BJ162,th_24h_Graf!$J$3,0)))","v":{"$error":"#N/A"}},0]
[null,null,{"$f":"IF(th_24h_Graf!$G$3=\"\",\"\",C162+th_24h_Graf!$J$3)","v":2.2222222222222165},null,null,null,null,{"$f":"IF(th_24h_Graf!$G$3=\"\",\"\",H162+th_24h_Graf!$J$3)","v":2.2222222222222165},null,null,{"$f":"IF(AND(th_24h_Graf_Tot!$R$1=TRUE,J163>0),BC163,NA())","v":{"$error":"#N/A"}},{"$f":"IF(AND(th_24h_Graf_Tot!$Q$1=TRUE,J163>0),BD163,NA())","v":{"$error":"#N/A"}},null,{"$f":"IF(AND(th_24h_Graf_Tot!$M$1=TRUE,E163>0),E163,NA())","v":{"$error":"#N/A"}},{"$f":"IF(AND(th_24h_Graf_Tot!$V$1=TRUE,D163>0),D163,NA())","v":{"$error":"#N/A"}},null,null,null,null,null,null,null,null,null,null,null,null,null,null,null,null,null,null,null,null,null,null,null,null,null,null,null,null,null,null,null,0,"",{"$f":"IF(th_24h_Graf_Tot!$L$83=0,\"\",D163-(th_24h_Graf_Tot!$Q$82/th_24h_Graf_Tot!$L$83)*(D163-IF(I163=\"\",TE,I163)))","v":""},"",{"$f":"IF(AND(th_24h_Graf_Tot!$A$4=TRUE,BB163>0),BB163,NA())","v":{"$error":"#N/A"}},null,0,{"$f":"IF(th_24h_Graf_Tot!$A$4=FALSE,\"\",IF(ISERROR(IF(AW163=\"\",\"\",IF(AU163/(610.5*EXP(1)^((17.269*AW163)/(237.3+AW163)))*100>100,100,AU163/(610.5*EXP(1)^((17.269*AW163)/(237.3+AW163)))*100))),\"\",IF(AW163=\"\",\"\",IF(AU163/(610.5*EXP(1)^((17.269*AW163)/(237.3+AW163)))*100>100,100,AU163/(610.5*EXP(1)^((17.269*AW163)/(237.3+AW163)))*100))))","v":""},0,{"$f":"IF(th_24h_Graf!$J$3<0.02,BA163,IF(th_24h_Graf!$J$3<0.04,BB163,BC163))","v":0},null,null,{"$f":"IF(AY163=\"\",0,IF(ISERROR(IF(AY163>=th_24h_Graf!BJ163,th_24h_Graf!$J$3,0)),0,IF(AY163>=th_24h_Graf!BJ163,th_24h_Graf!$J$3,0)))","v":{"$error":"#N/A"}},0]
[null,null,{"$f":"IF(th_24h_Graf!$G$3=\"\",\"\",C163+th_24h_Graf!$J$3)","v":2.2361111111111054},null,null,null,null,{"$f":"IF(th_24h_Graf!$G$3=\"\",\"\",H163+th_24h_Graf!$J$3)","v":2.2361111111111054},null,null,{"$f":"IF(AND(th_24h_Graf_Tot!$R$1=TRUE,J164>0),BC164,NA())","v":{"$error":"#N/A"}},{"$f":"IF(AND(th_24h_Graf_Tot!$Q$1=TRUE,J164>0),BD164,NA())","v":{"$error":"#N/A"}},null,{"$f":"IF(AND(th_24h_Graf_Tot!$M$1=TRUE,E164>0),E164,NA())","v":{"$error":"#N/A"}},{"$f":"IF(AND(th_24h_Graf_Tot!$V$1=TRUE,D164>0),D164,NA())","v":{"$error":"#N/A"}},null,null,null,null,null,null,null,null,null,null,null,null,null,null,null,null,null,null,null,null,null,null,null,null,null,null,null,null,null,null,null,0,"",{"$f":"IF(th_24h_Graf_Tot!$L$83=0,\"\",D164-(th_24h_Graf_Tot!$Q$82/th_24h_Graf_Tot!$L$83)*(D164-IF(I164=\"\",TE,I164)))","v":""},"",{"$f":"IF(AND(th_24h_Graf_Tot!$A$4=TRUE,BB164>0),BB164,NA())","v":{"$error":"#N/A"}},null,0,{"$f":"IF(th_24h_Graf_Tot!$A$4=FALSE,\"\",IF(ISERROR(IF(AW164=\"\",\"\",IF(AU164/(610.5*EXP(1)^((17.269*AW164)/(237.3+AW164)))*100>100,100,AU164/(610.5*EXP(1)^((17.269*AW164)/(237.3+AW164)))*100))),\"\",IF(AW164=\"\",\"\",IF(AU164/(610.5*EXP(1)^((17.269*AW164)/(237.3+AW164)))*100>100,100,AU164/(610.5*EXP(1)^((17.269*AW164)/(237.3+AW164)))*100))))","v":""},0,{"$f":"IF(th_24h_Graf!$J$3<0.02,BA164,IF(th_24h_Graf!$J$3<0.04,BB164,BC164))","v":0},null,null,{"$f":"IF(AY164=\"\",0,IF(ISERROR(IF(AY164>=th_24h_Graf!BJ164,th_24h_Graf!$J$3,0)),0,IF(AY164>=th_24h_Graf!BJ164,th_24h_Graf!$J$3,0)))","v":{"$error":"#N/A"}},0]
[null,null,{"$f":"IF(th_24h_Graf!$G$3=\"\",\"\",C164+th_24h_Graf!$J$3)","v":2.2499999999999942},null,null,null,null,{"$f":"IF(th_24h_Graf!$G$3=\"\",\"\",H164+th_24h_Graf!$J$3)","v":2.2499999999999942},null,null,{"$f":"IF(AND(th_24h_Graf_Tot!$R$1=TRUE,J165>0),BC165,NA())","v":{"$error":"#N/A"}},{"$f":"IF(AND(th_24h_Graf_Tot!$Q$1=TRUE,J165>0),BD165,NA())","v":{"$error":"#N/A"}},null,{"$f":"IF(AND(th_24h_Graf_Tot!$M$1=TRUE,E165>0),E165,NA())","v":{"$error":"#N/A"}},{"$f":"IF(AND(th_24h_Graf_Tot!$V$1=TRUE,D165>0),D165,NA())","v":{"$error":"#N/A"}},null,null,null,null,null,null,null,null,null,null,null,null,null,null,null,null,null,null,null,null,null,null,null,null,null,null,null,null,null,null,null,0,"",{"$f":"IF(th_24h_Graf_Tot!$L$83=0,\"\",D165-(th_24h_Graf_Tot!$Q$82/th_24h_Graf_Tot!$L$83)*(D165-IF(I165=\"\",TE,I165)))","v":""},"",{"$f":"IF(AND(th_24h_Graf_Tot!$A$4=TRUE,BB165>0),BB165,NA())","v":{"$error":"#N/A"}},null,0,{"$f":"IF(th_24h_Graf_Tot!$A$4=FALSE,\"\",IF(ISERROR(IF(AW165=\"\",\"\",IF(AU165/(610.5*EXP(1)^((17.269*AW165)/(237.3+AW165)))*100>100,100,AU165/(610.5*EXP(1)^((17.269*AW165)/(237.3+AW165)))*100))),\"\",IF(AW165=\"\",\"\",IF(AU165/(610.5*EXP(1)^((17.269*AW165)/(237.3+AW165)))*100>100,100,AU165/(610.5*EXP(1)^((17.269*AW165)/(237.3+AW165)))*100))))","v":""},0,{"$f":"IF(th_24h_Graf!$J$3<0.02,BA165,IF(th_24h_Graf!$J$3<0.04,BB165,BC165))","v":0},null,null,{"$f":"IF(AY165=\"\",0,IF(ISERROR(IF(AY165>=th_24h_Graf!BJ165,th_24h_Graf!$J$3,0)),0,IF(AY165>=th_24h_Graf!BJ165,th_24h_Graf!$J$3,0)))","v":{"$error":"#N/A"}},0]
[null,null,{"$f":"IF(th_24h_Graf!$G$3=\"\",\"\",C165+th_24h_Graf!$J$3)","v":2.2638888888888831},null,null,null,null,{"$f":"IF(th_24h_Graf!$G$3=\"\",\"\",H165+th_24h_Graf!$J$3)","v":2.2638888888888831},null,null,{"$f":"IF(AND(th_24h_Graf_Tot!$R$1=TRUE,J166>0),BC166,NA())","v":{"$error":"#N/A"}},{"$f":"IF(AND(th_24h_Graf_Tot!$Q$1=TRUE,J166>0),BD166,NA())","v":{"$error":"#N/A"}},null,{"$f":"IF(AND(th_24h_Graf_Tot!$M$1=TRUE,E166>0),E166,NA())","v":{"$error":"#N/A"}},{"$f":"IF(AND(th_24h_Graf_Tot!$V$1=TRUE,D166>0),D166,NA())","v":{"$error":"#N/A"}},null,null,null,null,null,null,null,null,null,null,null,null,null,null,null,null,null,null,null,null,null,null,null,null,null,null,null,null,null,null,null,0,"",{"$f":"IF(th_24h_Graf_Tot!$L$83=0,\"\",D166-(th_24h_Graf_Tot!$Q$82/th_24h_Graf_Tot!$L$83)*(D166-IF(I166=\"\",TE,I166)))","v":""},"",{"$f":"IF(AND(th_24h_Graf_Tot!$A$4=TRUE,BB166>0),BB166,NA())","v":{"$error":"#N/A"}},null,0,{"$f":"IF(th_24h_Graf_Tot!$A$4=FALSE,\"\",IF(ISERROR(IF(AW166=\"\",\"\",IF(AU166/(610.5*EXP(1)^((17.269*AW166)/(237.3+AW166)))*100>100,100,AU166/(610.5*EXP(1)^((17.269*AW166)/(237.3+AW166)))*100))),\"\",IF(AW166=\"\",\"\",IF(AU166/(610.5*EXP(1)^((17.269*AW166)/(237.3+AW166)))*100>100,100,AU166/(610.5*EXP(1)^((17.269*AW166)/(237.3+AW166)))*100))))","v":""},0,{"$f":"IF(th_24h_Graf!$J$3<0.02,BA166,IF(th_24h_Graf!$J$3<0.04,BB166,BC166))","v":0},null,null,{"$f":"IF(AY166=\"\",0,IF(ISERROR(IF(AY166>=th_24h_Graf!BJ166,th_24h_Graf!$J$3,0)),0,IF(AY166>=th_24h_Graf!BJ166,th_24h_Graf!$J$3,0)))","v":{"$error":"#N/A"}},0]
[null,null,{"$f":"IF(th_24h_Graf!$G$3=\"\",\"\",C166+th_24h_Graf!$J$3)","v":2.2777777777777719},null,null,null,null,{"$f":"IF(th_24h_Graf!$G$3=\"\",\"\",H166+th_24h_Graf!$J$3)","v":2.2777777777777719},null,null,{"$f":"IF(AND(th_24h_Graf_Tot!$R$1=TRUE,J167>0),BC167,NA())","v":{"$error":"#N/A"}},{"$f":"IF(AND(th_24h_Graf_Tot!$Q$1=TRUE,J167>0),BD167,NA())","v":{"$error":"#N/A"}},null,{"$f":"IF(AND(th_24h_Graf_Tot!$M$1=TRUE,E167>0),E167,NA())","v":{"$error":"#N/A"}},{"$f":"IF(AND(th_24h_Graf_Tot!$V$1=TRUE,D167>0),D167,NA())","v":{"$error":"#N/A"}},null,null,null,null,null,null,null,null,null,null,null,null,null,null,null,null,null,null,null,null,null,null,null,null,null,null,null,null,null,null,null,0,"",{"$f":"IF(th_24h_Graf_Tot!$L$83=0,\"\",D167-(th_24h_Graf_Tot!$Q$82/th_24h_Graf_Tot!$L$83)*(D167-IF(I167=\"\",TE,I167)))","v":""},"",{"$f":"IF(AND(th_24h_Graf_Tot!$A$4=TRUE,BB167>0),BB167,NA())","v":{"$error":"#N/A"}},null,0,{"$f":"IF(th_24h_Graf_Tot!$A$4=FALSE,\"\",IF(ISERROR(IF(AW167=\"\",\"\",IF(AU167/(610.5*EXP(1)^((17.269*AW167)/(237.3+AW167)))*100>100,100,AU167/(610.5*EXP(1)^((17.269*AW167)/(237.3+AW167)))*100))),\"\",IF(AW167=\"\",\"\",IF(AU167/(610.5*EXP(1)^((17.269*AW167)/(237.3+AW167)))*100>100,100,AU167/(610.5*EXP(1)^((17.269*AW167)/(237.3+AW167)))*100))))","v":""},0,{"$f":"IF(th_24h_Graf!$J$3<0.02,BA167,IF(th_24h_Graf!$J$3<0.04,BB167,BC167))","v":0},null,null,{"$f":"IF(AY167=\"\",0,IF(ISERROR(IF(AY167>=th_24h_Graf!BJ167,th_24h_Graf!$J$3,0)),0,IF(AY167>=th_24h_Graf!BJ167,th_24h_Graf!$J$3,0)))","v":{"$error":"#N/A"}},0]
[null,null,{"$f":"IF(th_24h_Graf!$G$3=\"\",\"\",C167+th_24h_Graf!$J$3)","v":2.2916666666666607},null,null,null,null,{"$f":"IF(th_24h_Graf!$G$3=\"\",\"\",H167+th_24h_Graf!$J$3)","v":2.2916666666666607},null,null,{"$f":"IF(AND(th_24h_Graf_Tot!$R$1=TRUE,J168>0),BC168,NA())","v":{"$error":"#N/A"}},{"$f":"IF(AND(th_24h_Graf_Tot!$Q$1=TRUE,J168>0),BD168,NA())","v":{"$error":"#N/A"}},null,{"$f":"IF(AND(th_24h_Graf_Tot!$M$1=TRUE,E168>0),E168,NA())","v":{"$error":"#N/A"}},{"$f":"IF(AND(th_24h_Graf_Tot!$V$1=TRUE,D168>0),D168,NA())","v":{"$error":"#N/A"}},null,null,null,null,null,null,null,null,null,null,null,null,null,null,null,null,null,null,null,null,null,null,null,null,null,null,null,null,null,null,null,0,"",{"$f":"IF(th_24h_Graf_Tot!$L$83=0,\"\",D168-(th_24h_Graf_Tot!$Q$82/th_24h_Graf_Tot!$L$83)*(D168-IF(I168=\"\",TE,I168)))","v":""},"",{"$f":"IF(AND(th_24h_Graf_Tot!$A$4=TRUE,BB168>0),BB168,NA())","v":{"$error":"#N/A"}},null,0,{"$f":"IF(th_24h_Graf_Tot!$A$4=FALSE,\"\",IF(ISERROR(IF(AW168=\"\",\"\",IF(AU168/(610.5*EXP(1)^((17.269*AW168)/(237.3+AW168)))*100>100,100,AU168/(610.5*EXP(1)^((17.269*AW168)/(237.3+AW168)))*100))),\"\",IF(AW168=\"\",\"\",IF(AU168/(610.5*EXP(1)^((17.269*AW168)/(237.3+AW168)))*100>100,100,AU168/(610.5*EXP(1)^((17.269*AW168)/(237.3+AW168)))*100))))","v":""},0,{"$f":"IF(th_24h_Graf!$J$3<0.02,BA168,IF(th_24h_Graf!$J$3<0.04,BB168,BC168))","v":0},null,null,{"$f":"IF(AY168=\"\",0,IF(ISERROR(IF(AY168>=th_24h_Graf!BJ168,th_24h_Graf!$J$3,0)),0,IF(AY168>=th_24h_Graf!BJ168,th_24h_Graf!$J$3,0)))","v":{"$error":"#N/A"}},0]
[null,null,{"$f":"IF(th_24h_Graf!$G$3=\"\",\"\",C168+th_24h_Graf!$J$3)","v":2.3055555555555496},null,null,null,null,{"$f":"IF(th_24h_Graf!$G$3=\"\",\"\",H168+th_24h_Graf!$J$3)","v":2.3055555555555496},null,null,{"$f":"IF(AND(th_24h_Graf_Tot!$R$1=TRUE,J169>0),BC169,NA())","v":{"$error":"#N/A"}},{"$f":"IF(AND(th_24h_Graf_Tot!$Q$1=TRUE,J169>0),BD169,NA())","v":{"$error":"#N/A"}},null,{"$f":"IF(AND(th_24h_Graf_Tot!$M$1=TRUE,E169>0),E169,NA())","v":{"$error":"#N/A"}},{"$f":"IF(AND(th_24h_Graf_Tot!$V$1=TRUE,D169>0),D169,NA())","v":{"$error":"#N/A"}},null,null,null,null,null,null,null,null,null,null,null,null,null,null,null,null,null,null,null,null,null,null,null,null,null,null,null,null,null,null,null,0,"",{"$f":"IF(th_24h_Graf_Tot!$L$83=0,\"\",D169-(th_24h_Graf_Tot!$Q$82/th_24h_Graf_Tot!$L$83)*(D169-IF(I169=\"\",TE,I169)))","v":""},"",{"$f":"IF(AND(th_24h_Graf_Tot!$A$4=TRUE,BB169>0),BB169,NA())","v":{"$error":"#N/A"}},null,0,{"$f":"IF(th_24h_Graf_Tot!$A$4=FALSE,\"\",IF(ISERROR(IF(AW169=\"\",\"\",IF(AU169/(610.5*EXP(1)^((17.269*AW169)/(237.3+AW169)))*100>100,100,AU169/(610.5*EXP(1)^((17.269*AW169)/(237.3+AW169)))*100))),\"\",IF(AW169=\"\",\"\",IF(AU169/(610.5*EXP(1)^((17.269*AW169)/(237.3+AW169)))*100>100,100,AU169/(610.5*EXP(1)^((17.269*AW169)/(237.3+AW169)))*100))))","v":""},0,{"$f":"IF(th_24h_Graf!$J$3<0.02,BA169,IF(th_24h_Graf!$J$3<0.04,BB169,BC169))","v":0},null,null,{"$f":"IF(AY169=\"\",0,IF(ISERROR(IF(AY169>=th_24h_Graf!BJ169,th_24h_Graf!$J$3,0)),0,IF(AY169>=th_24h_Graf!BJ169,th_24h_Graf!$J$3,0)))","v":{"$error":"#N/A"}},0]
[null,null,{"$f":"IF(th_24h_Graf!$G$3=\"\",\"\",C169+th_24h_Graf!$J$3)","v":2.3194444444444384},null,null,null,null,{"$f":"IF(th_24h_Graf!$G$3=\"\",\"\",H169+th_24h_Graf!$J$3)","v":2.3194444444444384},null,null,{"$f":"IF(AND(th_24h_Graf_Tot!$R$1=TRUE,J170>0),BC170,NA())","v":{"$error":"#N/A"}},{"$f":"IF(AND(th_24h_Graf_Tot!$Q$1=TRUE,J170>0),BD170,NA())","v":{"$error":"#N/A"}},null,{"$f":"IF(AND(th_24h_Graf_Tot!$M$1=TRUE,E170>0),E170,NA())","v":{"$error":"#N/A"}},{"$f":"IF(AND(th_24h_Graf_Tot!$V$1=TRUE,D170>0),D170,NA())","v":{"$error":"#N/A"}},null,null,null,null,null,null,null,null,null,null,null,null,null,null,null,null,null,null,null,null,null,null,null,null,null,null,null,null,null,null,null,0,"",{"$f":"IF(th_24h_Graf_Tot!$L$83=0,\"\",D170-(th_24h_Graf_Tot!$Q$82/th_24h_Graf_Tot!$L$83)*(D170-IF(I170=\"\",TE,I170)))","v":""},"",{"$f":"IF(AND(th_24h_Graf_Tot!$A$4=TRUE,BB170>0),BB170,NA())","v":{"$error":"#N/A"}},null,0,{"$f":"IF(th_24h_Graf_Tot!$A$4=FALSE,\"\",IF(ISERROR(IF(AW170=\"\",\"\",IF(AU170/(610.5*EXP(1)^((17.269*AW170)/(237.3+AW170)))*100>100,100,AU170/(610.5*EXP(1)^((17.269*AW170)/(237.3+AW170)))*100))),\"\",IF(AW170=\"\",\"\",IF(AU170/(610.5*EXP(1)^((17.269*AW170)/(237.3+AW170)))*100>100,100,AU170/(610.5*EXP(1)^((17.269*AW170)/(237.3+AW170)))*100))))","v":""},0,{"$f":"IF(th_24h_Graf!$J$3<0.02,BA170,IF(th_24h_Graf!$J$3<0.04,BB170,BC170))","v":0},null,null,{"$f":"IF(AY170=\"\",0,IF(ISERROR(IF(AY170>=th_24h_Graf!BJ170,th_24h_Graf!$J$3,0)),0,IF(AY170>=th_24h_Graf!BJ170,th_24h_Graf!$J$3,0)))","v":{"$error":"#N/A"}},0]
[null,null,{"$f":"IF(th_24h_Graf!$G$3=\"\",\"\",C170+th_24h_Graf!$J$3)","v":2.3333333333333273},null,null,null,null,{"$f":"IF(th_24h_Graf!$G$3=\"\",\"\",H170+th_24h_Graf!$J$3)","v":2.3333333333333273},null,null,{"$f":"IF(AND(th_24h_Graf_Tot!$R$1=TRUE,J171>0),BC171,NA())","v":{"$error":"#N/A"}},{"$f":"IF(AND(th_24h_Graf_Tot!$Q$1=TRUE,J171>0),BD171,NA())","v":{"$error":"#N/A"}},null,{"$f":"IF(AND(th_24h_Graf_Tot!$M$1=TRUE,E171>0),E171,NA())","v":{"$error":"#N/A"}},{"$f":"IF(AND(th_24h_Graf_Tot!$V$1=TRUE,D171>0),D171,NA())","v":{"$error":"#N/A"}},null,null,null,null,null,null,null,null,null,null,null,null,null,null,null,null,null,null,null,null,null,null,null,null,null,null,null,null,null,null,null,0,"",{"$f":"IF(th_24h_Graf_Tot!$L$83=0,\"\",D171-(th_24h_Graf_Tot!$Q$82/th_24h_Graf_Tot!$L$83)*(D171-IF(I171=\"\",TE,I171)))","v":""},"",{"$f":"IF(AND(th_24h_Graf_Tot!$A$4=TRUE,BB171>0),BB171,NA())","v":{"$error":"#N/A"}},null,0,{"$f":"IF(th_24h_Graf_Tot!$A$4=FALSE,\"\",IF(ISERROR(IF(AW171=\"\",\"\",IF(AU171/(610.5*EXP(1)^((17.269*AW171)/(237.3+AW171)))*100>100,100,AU171/(610.5*EXP(1)^((17.269*AW171)/(237.3+AW171)))*100))),\"\",IF(AW171=\"\",\"\",IF(AU171/(610.5*EXP(1)^((17.269*AW171)/(237.3+AW171)))*100>100,100,AU171/(610.5*EXP(1)^((17.269*AW171)/(237.3+AW171)))*100))))","v":""},0,{"$f":"IF(th_24h_Graf!$J$3<0.02,BA171,IF(th_24h_Graf!$J$3<0.04,BB171,BC171))","v":0},null,null,{"$f":"IF(AY171=\"\",0,IF(ISERROR(IF(AY171>=th_24h_Graf!BJ171,th_24h_Graf!$J$3,0)),0,IF(AY171>=th_24h_Graf!BJ171,th_24h_Graf!$J$3,0)))","v":{"$error":"#N/A"}},0]
[null,{"$f":"IF(th_24h_Graf!$J$3>0.04,\"8º día\",\"\")","v":""},{"$f":"IF(th_24h_Graf!$G$3=\"\",\"\",C171+th_24h_Graf!$J$3)","v":2.3472222222222161},null,null,null,{"$f":"IF(th_24h_Graf!$J$3>0.04,\"8º día\",\"\")","v":""},{"$f":"IF(th_24h_Graf!$G$3=\"\",\"\",H171+th_24h_Graf!$J$3)","v":2.3472222222222161},null,null,{"$f":"IF(AND(th_24h_Graf_Tot!$R$1=TRUE,J172>0),BC172,NA())","v":{"$error":"#N/A"}},{"$f":"IF(AND(th_24h_Graf_Tot!$Q$1=TRUE,J172>0),BD172,NA())","v":{"$error":"#N/A"}},null,{"$f":"IF(AND(th_24h_Graf_Tot!$M$1=TRUE,E172>0),E172,NA())","v":{"$error":"#N/A"}},{"$f":"IF(AND(th_24h_Graf_Tot!$V$1=TRUE,D172>0),D172,NA())","v":{"$error":"#N/A"}},null,null,null,null,null,null,null,null,null,null,null,null,null,null,null,null,null,null,null,null,null,null,null,null,null,null,null,null,null,null,null,0,"",{"$f":"IF(th_24h_Graf_Tot!$L$83=0,\"\",D172-(th_24h_Graf_Tot!$Q$82/th_24h_Graf_Tot!$L$83)*(D172-IF(I172=\"\",TE,I172)))","v":""},"",{"$f":"IF(AND(th_24h_Graf_Tot!$A$4=TRUE,BB172>0),BB172,NA())","v":{"$error":"#N/A"}},{"$f":"IF(th_24h_Graf!$J$3>0.04,\"8º día\",\"\")","v":""},0,{"$f":"IF(th_24h_Graf_Tot!$A$4=FALSE,\"\",IF(ISERROR(IF(AW172=\"\",\"\",IF(AU172/(610.5*EXP(1)^((17.269*AW172)/(237.3+AW172)))*100>100,100,AU172/(610.5*EXP(1)^((17.269*AW172)/(237.3+AW172)))*100))),\"\",IF(AW172=\"\",\"\",IF(AU172/(610.5*EXP(1)^((17.269*AW172)/(237.3+AW172)))*100>100,100,AU172/(610.5*EXP(1)^((17.269*AW172)/(237.3+AW172)))*100))))","v":""},0,{"$f":"IF(th_24h_Graf!$J$3<0.02,BA172,IF(th_24h_Graf!$J$3<0.04,BB172,BC172))","v":0},null,null,{"$f":"IF(AY172=\"\",0,IF(ISERROR(IF(AY172>=th_24h_Graf!BJ172,th_24h_Graf!$J$3,0)),0,IF(AY172>=th_24h_Graf!BJ172,th_24h_Graf!$J$3,0)))","v":{"$error":"#N/A"}},0]
[null,null,{"$f":"IF(th_24h_Graf!$G$3=\"\",\"\",C172+th_24h_Graf!$J$3)","v":2.3611111111111049},null,null,null,null,{"$f":"IF(th_24h_Graf!$G$3=\"\",\"\",H172+th_24h_Graf!$J$3)","v":2.3611111111111049},null,null,{"$f":"IF(AND(th_24h_Graf_Tot!$R$1=TRUE,J173>0),BC173,NA())","v":{"$error":"#N/A"}},{"$f":"IF(AND(th_24h_Graf_Tot!$Q$1=TRUE,J173>0),BD173,NA())","v":{"$error":"#N/A"}},null,{"$f":"IF(AND(th_24h_Graf_Tot!$M$1=TRUE,E173>0),E173,NA())","v":{"$error":"#N/A"}},{"$f":"IF(AND(th_24h_Graf_Tot!$V$1=TRUE,D173>0),D173,NA())","v":{"$error":"#N/A"}},null,null,null,null,null,null,null,null,null,null,null,null,null,null,null,null,null,null,null,null,null,null,null,null,null,null,null,null,null,null,null,0,"",{"$f":"IF(th_24h_Graf_Tot!$L$83=0,\"\",D173-(th_24h_Graf_Tot!$Q$82/th_24h_Graf_Tot!$L$83)*(D173-IF(I173=\"\",TE,I173)))","v":""},"",{"$f":"IF(AND(th_24h_Graf_Tot!$A$4=TRUE,BB173>0),BB173,NA())","v":{"$error":"#N/A"}},null,0,{"$f":"IF(th_24h_Graf_Tot!$A$4=FALSE,\"\",IF(ISERROR(IF(AW173=\"\",\"\",IF(AU173/(610.5*EXP(1)^((17.269*AW173)/(237.3+AW173)))*100>100,100,AU173/(610.5*EXP(1)^((17.269*AW173)/(237.3+AW173)))*100))),\"\",IF(AW173=\"\",\"\",IF(AU173/(610.5*EXP(1)^((17.269*AW173)/(237.3+AW173)))*100>100,100,AU173/(610.5*EXP(1)^((17.269*AW173)/(237.3+AW173)))*100))))","v":""},0,{"$f":"IF(th_24h_Graf!$J$3<0.02,BA173,IF(th_24h_Graf!$J$3<0.04,BB173,BC173))","v":0},null,null,{"$f":"IF(AY173=\"\",0,IF(ISERROR(IF(AY173>=th_24h_Graf!BJ173,th_24h_Graf!$J$3,0)),0,IF(AY173>=th_24h_Graf!BJ173,th_24h_Graf!$J$3,0)))","v":{"$error":"#N/A"}},0]
[null,null,{"$f":"IF(th_24h_Graf!$G$3=\"\",\"\",C173+th_24h_Graf!$J$3)","v":2.3749999999999938},null,null,null,null,{"$f":"IF(th_24h_Graf!$G$3=\"\",\"\",H173+th_24h_Graf!$J$3)","v":2.3749999999999938},null,null,{"$f":"IF(AND(th_24h_Graf_Tot!$R$1=TRUE,J174>0),BC174,NA())","v":{"$error":"#N/A"}},{"$f":"IF(AND(th_24h_Graf_Tot!$Q$1=TRUE,J174>0),BD174,NA())","v":{"$error":"#N/A"}},null,{"$f":"IF(AND(th_24h_Graf_Tot!$M$1=TRUE,E174>0),E174,NA())","v":{"$error":"#N/A"}},{"$f":"IF(AND(th_24h_Graf_Tot!$V$1=TRUE,D174>0),D174,NA())","v":{"$error":"#N/A"}},null,null,null,null,null,null,null,null,null,null,null,null,null,null,null,null,null,null,null,null,null,null,null,null,null,null,null,null,null,null,null,0,"",{"$f":"IF(th_24h_Graf_Tot!$L$83=0,\"\",D174-(th_24h_Graf_Tot!$Q$82/th_24h_Graf_Tot!$L$83)*(D174-IF(I174=\"\",TE,I174)))","v":""},"",{"$f":"IF(AND(th_24h_Graf_Tot!$A$4=TRUE,BB174>0),BB174,NA())","v":{"$error":"#N/A"}},null,0,{"$f":"IF(th_24h_Graf_Tot!$A$4=FALSE,\"\",IF(ISERROR(IF(AW174=\"\",\"\",IF(AU174/(610.5*EXP(1)^((17.269*AW174)/(237.3+AW174)))*100>100,100,AU174/(610.5*EXP(1)^((17.269*AW174)/(237.3+AW174)))*100))),\"\",IF(AW174=\"\",\"\",IF(AU174/(610.5*EXP(1)^((17.269*AW174)/(237.3+AW174)))*100>100,100,AU174/(610.5*EXP(1)^((17.269*AW174)/(237.3+AW174)))*100))))","v":""},0,{"$f":"IF(th_24h_Graf!$J$3<0.02,BA174,IF(th_24h_Graf!$J$3<0.04,BB174,BC174))","v":0},null,null,{"$f":"IF(AY174=\"\",0,IF(ISERROR(IF(AY174>=th_24h_Graf!BJ174,th_24h_Graf!$J$3,0)),0,IF(AY174>=th_24h_Graf!BJ174,th_24h_Graf!$J$3,0)))","v":{"$error":"#N/A"}},0]
[null,null,{"$f":"IF(th_24h_Graf!$G$3=\"\",\"\",C174+th_24h_Graf!$J$3)","v":2.3888888888888826},null,null,null,null,{"$f":"IF(th_24h_Graf!$G$3=\"\",\"\",H174+th_24h_Graf!$J$3)","v":2.3888888888888826},null,null,{"$f":"IF(AND(th_24h_Graf_Tot!$R$1=TRUE,J175>0),BC175,NA())","v":{"$error":"#N/A"}},{"$f":"IF(AND(th_24h_Graf_Tot!$Q$1=TRUE,J175>0),BD175,NA())","v":{"$error":"#N/A"}},null,{"$f":"IF(AND(th_24h_Graf_Tot!$M$1=TRUE,E175>0),E175,NA())","v":{"$error":"#N/A"}},{"$f":"IF(AND(th_24h_Graf_Tot!$V$1=TRUE,D175>0),D175,NA())","v":{"$error":"#N/A"}},null,null,null,null,null,null,null,null,null,null,null,null,null,null,null,null,null,null,null,null,null,null,null,null,null,null,null,null,null,null,null,0,"",{"$f":"IF(th_24h_Graf_Tot!$L$83=0,\"\",D175-(th_24h_Graf_Tot!$Q$82/th_24h_Graf_Tot!$L$83)*(D175-IF(I175=\"\",TE,I175)))","v":""},"",{"$f":"IF(AND(th_24h_Graf_Tot!$A$4=TRUE,BB175>0),BB175,NA())","v":{"$error":"#N/A"}},null,0,{"$f":"IF(th_24h_Graf_Tot!$A$4=FALSE,\"\",IF(ISERROR(IF(AW175=\"\",\"\",IF(AU175/(610.5*EXP(1)^((17.269*AW175)/(237.3+AW175)))*100>100,100,AU175/(610.5*EXP(1)^((17.269*AW175)/(237.3+AW175)))*100))),\"\",IF(AW175=\"\",\"\",IF(AU175/(610.5*EXP(1)^((17.269*AW175)/(237.3+AW175)))*100>100,100,AU175/(610.5*EXP(1)^((17.269*AW175)/(237.3+AW175)))*100))))","v":""},0,{"$f":"IF(th_24h_Graf!$J$3<0.02,BA175,IF(th_24h_Graf!$J$3<0.04,BB175,BC175))","v":0},null,null,{"$f":"IF(AY175=\"\",0,IF(ISERROR(IF(AY175>=th_24h_Graf!BJ175,th_24h_Graf!$J$3,0)),0,IF(AY175>=th_24h_Graf!BJ175,th_24h_Graf!$J$3,0)))","v":{"$error":"#N/A"}},0]
[null,null,{"$f":"IF(th_24h_Graf!$G$3=\"\",\"\",C175+th_24h_Graf!$J$3)","v":2.4027777777777715},null,null,null,null,{"$f":"IF(th_24h_Graf!$G$3=\"\",\"\",H175+th_24h_Graf!$J$3)","v":2.4027777777777715},null,null,{"$f":"IF(AND(th_24h_Graf_Tot!$R$1=TRUE,J176>0),BC176,NA())","v":{"$error":"#N/A"}},{"$f":"IF(AND(th_24h_Graf_Tot!$Q$1=TRUE,J176>0),BD176,NA())","v":{"$error":"#N/A"}},null,{"$f":"IF(AND(th_24h_Graf_Tot!$M$1=TRUE,E176>0),E176,NA())","v":{"$error":"#N/A"}},{"$f":"IF(AND(th_24h_Graf_Tot!$V$1=TRUE,D176>0),D176,NA())","v":{"$error":"#N/A"}},null,null,null,null,null,null,null,null,null,null,null,null,null,null,null,null,null,null,null,null,null,null,null,null,null,null,null,null,null,null,null,0,"",{"$f":"IF(th_24h_Graf_Tot!$L$83=0,\"\",D176-(th_24h_Graf_Tot!$Q$82/th_24h_Graf_Tot!$L$83)*(D176-IF(I176=\"\",TE,I176)))","v":""},"",{"$f":"IF(AND(th_24h_Graf_Tot!$A$4=TRUE,BB176>0),BB176,NA())","v":{"$error":"#N/A"}},null,0,{"$f":"IF(th_24h_Graf_Tot!$A$4=FALSE,\"\",IF(ISERROR(IF(AW176=\"\",\"\",IF(AU176/(610.5*EXP(1)^((17.269*AW176)/(237.3+AW176)))*100>100,100,AU176/(610.5*EXP(1)^((17.269*AW176)/(237.3+AW176)))*100))),\"\",IF(AW176=\"\",\"\",IF(AU176/(610.5*EXP(1)^((17.269*AW176)/(237.3+AW176)))*100>100,100,AU176/(610.5*EXP(1)^((17.269*AW176)/(237.3+AW176)))*100))))","v":""},0,{"$f":"IF(th_24h_Graf!$J$3<0.02,BA176,IF(th_24h_Graf!$J$3<0.04,BB176,BC176))","v":0},null,null,{"$f":"IF(AY176=\"\",0,IF(ISERROR(IF(AY176>=th_24h_Graf!BJ176,th_24h_Graf!$J$3,0)),0,IF(AY176>=th_24h_Graf!BJ176,th_24h_Graf!$J$3,0)))","v":{"$error":"#N/A"}},0]
[null,null,{"$f":"IF(th_24h_Graf!$G$3=\"\",\"\",C176+th_24h_Graf!$J$3)","v":2.4166666666666603},null,null,null,null,{"$f":"IF(th_24h_Graf!$G$3=\"\",\"\",H176+th_24h_Graf!$J$3)","v":2.4166666666666603},null,null,{"$f":"IF(AND(th_24h_Graf_Tot!$R$1=TRUE,J177>0),BC177,NA())","v":{"$error":"#N/A"}},{"$f":"IF(AND(th_24h_Graf_Tot!$Q$1=TRUE,J177>0),BD177,NA())","v":{"$error":"#N/A"}},null,{"$f":"IF(AND(th_24h_Graf_Tot!$M$1=TRUE,E177>0),E177,NA())","v":{"$error":"#N/A"}},{"$f":"IF(AND(th_24h_Graf_Tot!$V$1=TRUE,D177>0),D177,NA())","v":{"$error":"#N/A"}},null,null,null,null,null,null,null,null,null,null,null,null,null,null,null,null,null,null,null,null,null,null,null,null,null,null,null,null,null,null,null,0,"",{"$f":"IF(th_24h_Graf_Tot!$L$83=0,\"\",D177-(th_24h_Graf_Tot!$Q$82/th_24h_Graf_Tot!$L$83)*(D177-IF(I177=\"\",TE,I177)))","v":""},"",{"$f":"IF(AND(th_24h_Graf_Tot!$A$4=TRUE,BB177>0),BB177,NA())","v":{"$error":"#N/A"}},null,0,{"$f":"IF(th_24h_Graf_Tot!$A$4=FALSE,\"\",IF(ISERROR(IF(AW177=\"\",\"\",IF(AU177/(610.5*EXP(1)^((17.269*AW177)/(237.3+AW177)))*100>100,100,AU177/(610.5*EXP(1)^((17.269*AW177)/(237.3+AW177)))*100))),\"\",IF(AW177=\"\",\"\",IF(AU177/(610.5*EXP(1)^((17.269*AW177)/(237.3+AW177)))*100>100,100,AU177/(610.5*EXP(1)^((17.269*AW177)/(237.3+AW177)))*100))))","v":""},0,{"$f":"IF(th_24h_Graf!$J$3<0.02,BA177,IF(th_24h_Graf!$J$3<0.04,BB177,BC177))","v":0},null,null,{"$f":"IF(AY177=\"\",0,IF(ISERROR(IF(AY177>=th_24h_Graf!BJ177,th_24h_Graf!$J$3,0)),0,IF(AY177>=th_24h_Graf!BJ177,th_24h_Graf!$J$3,0)))","v":{"$error":"#N/A"}},0]
[null,null,{"$f":"IF(th_24h_Graf!$G$3=\"\",\"\",C177+th_24h_Graf!$J$3)","v":2.4305555555555491},null,null,null,null,{"$f":"IF(th_24h_Graf!$G$3=\"\",\"\",H177+th_24h_Graf!$J$3)","v":2.4305555555555491},null,null,{"$f":"IF(AND(th_24h_Graf_Tot!$R$1=TRUE,J178>0),BC178,NA())","v":{"$error":"#N/A"}},{"$f":"IF(AND(th_24h_Graf_Tot!$Q$1=TRUE,J178>0),BD178,NA())","v":{"$error":"#N/A"}},null,{"$f":"IF(AND(th_24h_Graf_Tot!$M$1=TRUE,E178>0),E178,NA())","v":{"$error":"#N/A"}},{"$f":"IF(AND(th_24h_Graf_Tot!$V$1=TRUE,D178>0),D178,NA())","v":{"$error":"#N/A"}},null,null,null,null,null,null,null,null,null,null,null,null,null,null,null,null,null,null,null,null,null,null,null,null,null,null,null,null,null,null,null,0,"",{"$f":"IF(th_24h_Graf_Tot!$L$83=0,\"\",D178-(th_24h_Graf_Tot!$Q$82/th_24h_Graf_Tot!$L$83)*(D178-IF(I178=\"\",TE,I178)))","v":""},"",{"$f":"IF(AND(th_24h_Graf_Tot!$A$4=TRUE,BB178>0),BB178,NA())","v":{"$error":"#N/A"}},null,0,{"$f":"IF(th_24h_Graf_Tot!$A$4=FALSE,\"\",IF(ISERROR(IF(AW178=\"\",\"\",IF(AU178/(610.5*EXP(1)^((17.269*AW178)/(237.3+AW178)))*100>100,100,AU178/(610.5*EXP(1)^((17.269*AW178)/(237.3+AW178)))*100))),\"\",IF(AW178=\"\",\"\",IF(AU178/(610.5*EXP(1)^((17.269*AW178)/(237.3+AW178)))*100>100,100,AU178/(610.5*EXP(1)^((17.269*AW178)/(237.3+AW178)))*100))))","v":""},0,{"$f":"IF(th_24h_Graf!$J$3<0.02,BA178,IF(th_24h_Graf!$J$3<0.04,BB178,BC178))","v":0},null,null,{"$f":"IF(AY178=\"\",0,IF(ISERROR(IF(AY178>=th_24h_Graf!BJ178,th_24h_Graf!$J$3,0)),0,IF(AY178>=th_24h_Graf!BJ178,th_24h_Graf!$J$3,0)))","v":{"$error":"#N/A"}},0]
[null,null,{"$f":"IF(th_24h_Graf!$G$3=\"\",\"\",C178+th_24h_Graf!$J$3)","v":2.444444444444438},null,null,null,null,{"$f":"IF(th_24h_Graf!$G$3=\"\",\"\",H178+th_24h_Graf!$J$3)","v":2.444444444444438},null,null,{"$f":"IF(AND(th_24h_Graf_Tot!$R$1=TRUE,J179>0),BC179,NA())","v":{"$error":"#N/A"}},{"$f":"IF(AND(th_24h_Graf_Tot!$Q$1=TRUE,J179>0),BD179,NA())","v":{"$error":"#N/A"}},null,{"$f":"IF(AND(th_24h_Graf_Tot!$M$1=TRUE,E179>0),E179,NA())","v":{"$error":"#N/A"}},{"$f":"IF(AND(th_24h_Graf_Tot!$V$1=TRUE,D179>0),D179,NA())","v":{"$error":"#N/A"}},null,null,null,null,null,null,null,null,null,null,null,null,null,null,null,null,null,null,null,null,null,null,null,null,null,null,null,null,null,null,null,0,"",{"$f":"IF(th_24h_Graf_Tot!$L$83=0,\"\",D179-(th_24h_Graf_Tot!$Q$82/th_24h_Graf_Tot!$L$83)*(D179-IF(I179=\"\",TE,I179)))","v":""},"",{"$f":"IF(AND(th_24h_Graf_Tot!$A$4=TRUE,BB179>0),BB179,NA())","v":{"$error":"#N/A"}},null,0,{"$f":"IF(th_24h_Graf_Tot!$A$4=FALSE,\"\",IF(ISERROR(IF(AW179=\"\",\"\",IF(AU179/(610.5*EXP(1)^((17.269*AW179)/(237.3+AW179)))*100>100,100,AU179/(610.5*EXP(1)^((17.269*AW179)/(237.3+AW179)))*100))),\"\",IF(AW179=\"\",\"\",IF(AU179/(610.5*EXP(1)^((17.269*AW179)/(237.3+AW179)))*100>100,100,AU179/(610.5*EXP(1)^((17.269*AW179)/(237.3+AW179)))*100))))","v":""},0,{"$f":"IF(th_24h_Graf!$J$3<0.02,BA179,IF(th_24h_Graf!$J$3<0.04,BB179,BC179))","v":0},null,null,{"$f":"IF(AY179=\"\",0,IF(ISERROR(IF(AY179>=th_24h_Graf!BJ179,th_24h_Graf!$J$3,0)),0,IF(AY179>=th_24h_Graf!BJ179,th_24h_Graf!$J$3,0)))","v":{"$error":"#N/A"}},0]
[null,null,{"$f":"IF(th_24h_Graf!$G$3=\"\",\"\",C179+th_24h_Graf!$J$3)","v":2.4583333333333268},null,null,null,null,{"$f":"IF(th_24h_Graf!$G$3=\"\",\"\",H179+th_24h_Graf!$J$3)","v":2.4583333333333268},null,null,{"$f":"IF(AND(th_24h_Graf_Tot!$R$1=TRUE,J180>0),BC180,NA())","v":{"$error":"#N/A"}},{"$f":"IF(AND(th_24h_Graf_Tot!$Q$1=TRUE,J180>0),BD180,NA())","v":{"$error":"#N/A"}},null,{"$f":"IF(AND(th_24h_Graf_Tot!$M$1=TRUE,E180>0),E180,NA())","v":{"$error":"#N/A"}},{"$f":"IF(AND(th_24h_Graf_Tot!$V$1=TRUE,D180>0),D180,NA())","v":{"$error":"#N/A"}},null,null,null,null,null,null,null,null,null,null,null,null,null,null,null,null,null,null,null,null,null,null,null,null,null,null,null,null,null,null,null,0,"",{"$f":"IF(th_24h_Graf_Tot!$L$83=0,\"\",D180-(th_24h_Graf_Tot!$Q$82/th_24h_Graf_Tot!$L$83)*(D180-IF(I180=\"\",TE,I180)))","v":""},"",{"$f":"IF(AND(th_24h_Graf_Tot!$A$4=TRUE,BB180>0),BB180,NA())","v":{"$error":"#N/A"}},null,{"$f":"$AQ$5","v":0},{"$f":"IF(th_24h_Graf_Tot!$A$4=FALSE,\"\",IF(ISERROR(IF(AW180=\"\",\"\",IF(AU180/(610.5*EXP(1)^((17.269*AW180)/(237.3+AW180)))*100>100,100,AU180/(610.5*EXP(1)^((17.269*AW180)/(237.3+AW180)))*100))),\"\",IF(AW180=\"\",\"\",IF(AU180/(610.5*EXP(1)^((17.269*AW180)/(237.3+AW180)))*100>100,100,AU180/(610.5*EXP(1)^((17.269*AW180)/(237.3+AW180)))*100))))","v":""},{"$f":"$AR$5","v":0},{"$f":"IF(th_24h_Graf!$J$3<0.02,BA180,IF(th_24h_Graf!$J$3<0.04,BB180,BC180))","v":0},null,null,{"$f":"IF(AY180=\"\",0,IF(ISERROR(IF(AY180>=th_24h_Graf!BJ180,th_24h_Graf!$J$3,0)),0,IF(AY180>=th_24h_Graf!BJ180,th_24h_Graf!$J$3,0)))","v":{"$error":"#N/A"}},0]
[null,null,{"$f":"IF(th_24h_Graf!$G$3=\"\",\"\",C180+th_24h_Graf!$J$3)","v":2.4722222222222157},null,null,null,null,{"$f":"IF(th_24h_Graf!$G$3=\"\",\"\",H180+th_24h_Graf!$J$3)","v":2.4722222222222157},null,null,{"$f":"IF(AND(th_24h_Graf_Tot!$R$1=TRUE,J181>0),BC181,NA())","v":{"$error":"#N/A"}},{"$f":"IF(AND(th_24h_Graf_Tot!$Q$1=TRUE,J181>0),BD181,NA())","v":{"$error":"#N/A"}},null,{"$f":"IF(AND(th_24h_Graf_Tot!$M$1=TRUE,E181>0),E181,NA())","v":{"$error":"#N/A"}},{"$f":"IF(AND(th_24h_Graf_Tot!$V$1=TRUE,D181>0),D181,NA())","v":{"$error":"#N/A"}},null,null,null,null,null,null,null,null,null,null,null,null,null,null,null,null,null,null,null,null,null,null,null,null,null,null,null,null,null,null,null,0,"",{"$f":"IF(th_24h_Graf_Tot!$L$83=0,\"\",D181-(th_24h_Graf_Tot!$Q$82/th_24h_Graf_Tot!$L$83)*(D181-IF(I181=\"\",TE,I181)))","v":""},"",{"$f":"IF(AND(th_24h_Graf_Tot!$A$4=TRUE,BB181>0),BB181,NA())","v":{"$error":"#N/A"}},null,0,{"$f":"IF(th_24h_Graf_Tot!$A$4=FALSE,\"\",IF(ISERROR(IF(AW181=\"\",\"\",IF(AU181/(610.5*EXP(1)^((17.269*AW181)/(237.3+AW181)))*100>100,100,AU181/(610.5*EXP(1)^((17.269*AW181)/(237.3+AW181)))*100))),\"\",IF(AW181=\"\",\"\",IF(AU181/(610.5*EXP(1)^((17.269*AW181)/(237.3+AW181)))*100>100,100,AU181/(610.5*EXP(1)^((17.269*AW181)/(237.3+AW181)))*100))))","v":""},0,{"$f":"IF(th_24h_Graf!$J$3<0.02,BA181,IF(th_24h_Graf!$J$3<0.04,BB181,BC181))","v":0},null,null,{"$f":"IF(AY181=\"\",0,IF(ISERROR(IF(AY181>=th_24h_Graf!BJ181,th_24h_Graf!$J$3,0)),0,IF(AY181>=th_24h_Graf!BJ181,th_24h_Graf!$J$3,0)))","v":{"$error":"#N/A"}},0]
[null,null,{"$f":"IF(th_24h_Graf!$G$3=\"\",\"\",C181+th_24h_Graf!$J$3)","v":2.4861111111111045},null,null,null,null,{"$f":"IF(th_24h_Graf!$G$3=\"\",\"\",H181+th_24h_Graf!$J$3)","v":2.4861111111111045},null,null,{"$f":"IF(AND(th_24h_Graf_Tot!$R$1=TRUE,J182>0),BC182,NA())","v":{"$error":"#N/A"}},{"$f":"IF(AND(th_24h_Graf_Tot!$Q$1=TRUE,J182>0),BD182,NA())","v":{"$error":"#N/A"}},null,{"$f":"IF(AND(th_24h_Graf_Tot!$M$1=TRUE,E182>0),E182,NA())","v":{"$error":"#N/A"}},{"$f":"IF(AND(th_24h_Graf_Tot!$V$1=TRUE,D182>0),D182,NA())","v":{"$error":"#N/A"}},null,null,null,null,null,null,null,null,null,null,null,null,null,null,null,null,null,null,null,null,null,null,null,null,null,null,null,null,null,null,null,0,"",{"$f":"IF(th_24h_Graf_Tot!$L$83=0,\"\",D182-(th_24h_Graf_Tot!$Q$82/th_24h_Graf_Tot!$L$83)*(D182-IF(I182=\"\",TE,I182)))","v":""},"",{"$f":"IF(AND(th_24h_Graf_Tot!$A$4=TRUE,BB182>0),BB182,NA())","v":{"$error":"#N/A"}},null,0,{"$f":"IF(th_24h_Graf_Tot!$A$4=FALSE,\"\",IF(ISERROR(IF(AW182=\"\",\"\",IF(AU182/(610.5*EXP(1)^((17.269*AW182)/(237.3+AW182)))*100>100,100,AU182/(610.5*EXP(1)^((17.269*AW182)/(237.3+AW182)))*100))),\"\",IF(AW182=\"\",\"\",IF(AU182/(610.5*EXP(1)^((17.269*AW182)/(237.3+AW182)))*100>100,100,AU182/(610.5*EXP(1)^((17.269*AW182)/(237.3+AW182)))*100))))","v":""},0,{"$f":"IF(th_24h_Graf!$J$3<0.02,BA182,IF(th_24h_Graf!$J$3<0.04,BB182,BC182))","v":0},null,null,{"$f":"IF(AY182=\"\",0,IF(ISERROR(IF(AY182>=th_24h_Graf!BJ182,th_24h_Graf!$J$3,0)),0,IF(AY182>=th_24h_Graf!BJ182,th_24h_Graf!$J$3,0)))","v":{"$error":"#N/A"}},0]
[null,null,{"$f":"IF(th_24h_Graf!$G$3=\"\",\"\",C182+th_24h_Graf!$J$3)","v":2.4999999999999933},null,null,null,null,{"$f":"IF(th_24h_Graf!$G$3=\"\",\"\",H182+th_24h_Graf!$J$3)","v":2.4999999999999933},null,null,{"$f":"IF(AND(th_24h_Graf_Tot!$R$1=TRUE,J183>0),BC183,NA())","v":{"$error":"#N/A"}},{"$f":"IF(AND(th_24h_Graf_Tot!$Q$1=TRUE,J183>0),BD183,NA())","v":{"$error":"#N/A"}},null,{"$f":"IF(AND(th_24h_Graf_Tot!$M$1=TRUE,E183>0),E183,NA())","v":{"$error":"#N/A"}},{"$f":"IF(AND(th_24h_Graf_Tot!$V$1=TRUE,D183>0),D183,NA())","v":{"$error":"#N/A"}},null,null,null,null,null,null,null,null,null,null,null,null,null,null,null,null,null,null,null,null,null,null,null,null,null,null,null,null,null,null,null,0,"",{"$f":"IF(th_24h_Graf_Tot!$L$83=0,\"\",D183-(th_24h_Graf_Tot!$Q$82/th_24h_Graf_Tot!$L$83)*(D183-IF(I183=\"\",TE,I183)))","v":""},"",{"$f":"IF(AND(th_24h_Graf_Tot!$A$4=TRUE,BB183>0),BB183,NA())","v":{"$error":"#N/A"}},null,0,{"$f":"IF(th_24h_Graf_Tot!$A$4=FALSE,\"\",IF(ISERROR(IF(AW183=\"\",\"\",IF(AU183/(610.5*EXP(1)^((17.269*AW183)/(237.3+AW183)))*100>100,100,AU183/(610.5*EXP(1)^((17.269*AW183)/(237.3+AW183)))*100))),\"\",IF(AW183=\"\",\"\",IF(AU183/(610.5*EXP(1)^((17.269*AW183)/(237.3+AW183)))*100>100,100,AU183/(610.5*EXP(1)^((17.269*AW183)/(237.3+AW183)))*100))))","v":""},0,{"$f":"IF(th_24h_Graf!$J$3<0.02,BA183,IF(th_24h_Graf!$J$3<0.04,BB183,BC183))","v":0},null,null,{"$f":"IF(AY183=\"\",0,IF(ISERROR(IF(AY183>=th_24h_Graf!BJ183,th_24h_Graf!$J$3,0)),0,IF(AY183>=th_24h_Graf!BJ183,th_24h_Graf!$J$3,0)))","v":{"$error":"#N/A"}},0]
[null,null,{"$f":"IF(th_24h_Graf!$G$3=\"\",\"\",C183+th_24h_Graf!$J$3)","v":2.5138888888888822},null,null,null,null,{"$f":"IF(th_24h_Graf!$G$3=\"\",\"\",H183+th_24h_Graf!$J$3)","v":2.5138888888888822},null,null,{"$f":"IF(AND(th_24h_Graf_Tot!$R$1=TRUE,J184>0),BC184,NA())","v":{"$error":"#N/A"}},{"$f":"IF(AND(th_24h_Graf_Tot!$Q$1=TRUE,J184>0),BD184,NA())","v":{"$error":"#N/A"}},null,{"$f":"IF(AND(th_24h_Graf_Tot!$M$1=TRUE,E184>0),E184,NA())","v":{"$error":"#N/A"}},{"$f":"IF(AND(th_24h_Graf_Tot!$V$1=TRUE,D184>0),D184,NA())","v":{"$error":"#N/A"}},null,null,null,null,null,null,null,null,null,null,null,null,null,null,null,null,null,null,null,null,null,null,null,null,null,null,null,null,null,null,null,0,"",{"$f":"IF(th_24h_Graf_Tot!$L$83=0,\"\",D184-(th_24h_Graf_Tot!$Q$82/th_24h_Graf_Tot!$L$83)*(D184-IF(I184=\"\",TE,I184)))","v":""},"",{"$f":"IF(AND(th_24h_Graf_Tot!$A$4=TRUE,BB184>0),BB184,NA())","v":{"$error":"#N/A"}},null,0,{"$f":"IF(th_24h_Graf_Tot!$A$4=FALSE,\"\",IF(ISERROR(IF(AW184=\"\",\"\",IF(AU184/(610.5*EXP(1)^((17.269*AW184)/(237.3+AW184)))*100>100,100,AU184/(610.5*EXP(1)^((17.269*AW184)/(237.3+AW184)))*100))),\"\",IF(AW184=\"\",\"\",IF(AU184/(610.5*EXP(1)^((17.269*AW184)/(237.3+AW184)))*100>100,100,AU184/(610.5*EXP(1)^((17.269*AW184)/(237.3+AW184)))*100))))","v":""},0,{"$f":"IF(th_24h_Graf!$J$3<0.02,BA184,IF(th_24h_Graf!$J$3<0.04,BB184,BC184))","v":0},null,null,{"$f":"IF(AY184=\"\",0,IF(ISERROR(IF(AY184>=th_24h_Graf!BJ184,th_24h_Graf!$J$3,0)),0,IF(AY184>=th_24h_Graf!BJ184,th_24h_Graf!$J$3,0)))","v":{"$error":"#N/A"}},0]
[null,null,{"$f":"IF(th_24h_Graf!$G$3=\"\",\"\",C184+th_24h_Graf!$J$3)","v":2.527777777777771},null,null,null,null,{"$f":"IF(th_24h_Graf!$G$3=\"\",\"\",H184+th_24h_Graf!$J$3)","v":2.527777777777771},null,null,{"$f":"IF(AND(th_24h_Graf_Tot!$R$1=TRUE,J185>0),BC185,NA())","v":{"$error":"#N/A"}},{"$f":"IF(AND(th_24h_Graf_Tot!$Q$1=TRUE,J185>0),BD185,NA())","v":{"$error":"#N/A"}},null,{"$f":"IF(AND(th_24h_Graf_Tot!$M$1=TRUE,E185>0),E185,NA())","v":{"$error":"#N/A"}},{"$f":"IF(AND(th_24h_Graf_Tot!$V$1=TRUE,D185>0),D185,NA())","v":{"$error":"#N/A"}},null,null,null,null,null,null,null,null,null,null,null,null,null,null,null,null,null,null,null,null,null,null,null,null,null,null,null,null,null,null,null,0,"",{"$f":"IF(th_24h_Graf_Tot!$L$83=0,\"\",D185-(th_24h_Graf_Tot!$Q$82/th_24h_Graf_Tot!$L$83)*(D185-IF(I185=\"\",TE,I185)))","v":""},"",{"$f":"IF(AND(th_24h_Graf_Tot!$A$4=TRUE,BB185>0),BB185,NA())","v":{"$error":"#N/A"}},null,0,{"$f":"IF(th_24h_Graf_Tot!$A$4=FALSE,\"\",IF(ISERROR(IF(AW185=\"\",\"\",IF(AU185/(610.5*EXP(1)^((17.269*AW185)/(237.3+AW185)))*100>100,100,AU185/(610.5*EXP(1)^((17.269*AW185)/(237.3+AW185)))*100))),\"\",IF(AW185=\"\",\"\",IF(AU185/(610.5*EXP(1)^((17.269*AW185)/(237.3+AW185)))*100>100,100,AU185/(610.5*EXP(1)^((17.269*AW185)/(237.3+AW185)))*100))))","v":""},0,{"$f":"IF(th_24h_Graf!$J$3<0.02,BA185,IF(th_24h_Graf!$J$3<0.04,BB185,BC185))","v":0},null,null,{"$f":"IF(AY185=\"\",0,IF(ISERROR(IF(AY185>=th_24h_Graf!BJ185,th_24h_Graf!$J$3,0)),0,IF(AY185>=th_24h_Graf!BJ185,th_24h_Graf!$J$3,0)))","v":{"$error":"#N/A"}},0]
[null,null,{"$f":"IF(th_24h_Graf!$G$3=\"\",\"\",C185+th_24h_Graf!$J$3)","v":2.5416666666666599},null,null,null,null,{"$f":"IF(th_24h_Graf!$G$3=\"\",\"\",H185+th_24h_Graf!$J$3)","v":2.5416666666666599},null,null,{"$f":"IF(AND(th_24h_Graf_Tot!$R$1=TRUE,J186>0),BC186,NA())","v":{"$error":"#N/A"}},{"$f":"IF(AND(th_24h_Graf_Tot!$Q$1=TRUE,J186>0),BD186,NA())","v":{"$error":"#N/A"}},null,{"$f":"IF(AND(th_24h_Graf_Tot!$M$1=TRUE,E186>0),E186,NA())","v":{"$error":"#N/A"}},{"$f":"IF(AND(th_24h_Graf_Tot!$V$1=TRUE,D186>0),D186,NA())","v":{"$error":"#N/A"}},null,null,null,null,null,null,null,null,null,null,null,null,null,null,null,null,null,null,null,null,null,null,null,null,null,null,null,null,null,null,null,0,"",{"$f":"IF(th_24h_Graf_Tot!$L$83=0,\"\",D186-(th_24h_Graf_Tot!$Q$82/th_24h_Graf_Tot!$L$83)*(D186-IF(I186=\"\",TE,I186)))","v":""},"",{"$f":"IF(AND(th_24h_Graf_Tot!$A$4=TRUE,BB186>0),BB186,NA())","v":{"$error":"#N/A"}},null,0,{"$f":"IF(th_24h_Graf_Tot!$A$4=FALSE,\"\",IF(ISERROR(IF(AW186=\"\",\"\",IF(AU186/(610.5*EXP(1)^((17.269*AW186)/(237.3+AW186)))*100>100,100,AU186/(610.5*EXP(1)^((17.269*AW186)/(237.3+AW186)))*100))),\"\",IF(AW186=\"\",\"\",IF(AU186/(610.5*EXP(1)^((17.269*AW186)/(237.3+AW186)))*100>100,100,AU186/(610.5*EXP(1)^((17.269*AW186)/(237.3+AW186)))*100))))","v":""},0,{"$f":"IF(th_24h_Graf!$J$3<0.02,BA186,IF(th_24h_Graf!$J$3<0.04,BB186,BC186))","v":0},null,null,{"$f":"IF(AY186=\"\",0,IF(ISERROR(IF(AY186>=th_24h_Graf!BJ186,th_24h_Graf!$J$3,0)),0,IF(AY186>=th_24h_Graf!BJ186,th_24h_Graf!$J$3,0)))","v":{"$error":"#N/A"}},0]
[null,null,{"$f":"IF(th_24h_Graf!$G$3=\"\",\"\",C186+th_24h_Graf!$J$3)","v":2.5555555555555487},null,null,null,null,{"$f":"IF(th_24h_Graf!$G$3=\"\",\"\",H186+th_24h_Graf!$J$3)","v":2.5555555555555487},null,null,{"$f":"IF(AND(th_24h_Graf_Tot!$R$1=TRUE,J187>0),BC187,NA())","v":{"$error":"#N/A"}},{"$f":"IF(AND(th_24h_Graf_Tot!$Q$1=TRUE,J187>0),BD187,NA())","v":{"$error":"#N/A"}},null,{"$f":"IF(AND(th_24h_Graf_Tot!$M$1=TRUE,E187>0),E187,NA())","v":{"$error":"#N/A"}},{"$f":"IF(AND(th_24h_Graf_Tot!$V$1=TRUE,D187>0),D187,NA())","v":{"$error":"#N/A"}},null,null,null,null,null,null,null,null,null,null,null,null,null,null,null,null,null,null,null,null,null,null,null,null,null,null,null,null,null,null,null,0,"",{"$f":"IF(th_24h_Graf_Tot!$L$83=0,\"\",D187-(th_24h_Graf_Tot!$Q$82/th_24h_Graf_Tot!$L$83)*(D187-IF(I187=\"\",TE,I187)))","v":""},"",{"$f":"IF(AND(th_24h_Graf_Tot!$A$4=TRUE,BB187>0),BB187,NA())","v":{"$error":"#N/A"}},null,0,{"$f":"IF(th_24h_Graf_Tot!$A$4=FALSE,\"\",IF(ISERROR(IF(AW187=\"\",\"\",IF(AU187/(610.5*EXP(1)^((17.269*AW187)/(237.3+AW187)))*100>100,100,AU187/(610.5*EXP(1)^((17.269*AW187)/(237.3+AW187)))*100))),\"\",IF(AW187=\"\",\"\",IF(AU187/(610.5*EXP(1)^((17.269*AW187)/(237.3+AW187)))*100>100,100,AU187/(610.5*EXP(1)^((17.269*AW187)/(237.3+AW187)))*100))))","v":""},0,{"$f":"IF(th_24h_Graf!$J$3<0.02,BA187,IF(th_24h_Graf!$J$3<0.04,BB187,BC187))","v":0},null,null,{"$f":"IF(AY187=\"\",0,IF(ISERROR(IF(AY187>=th_24h_Graf!BJ187,th_24h_Graf!$J$3,0)),0,IF(AY187>=th_24h_Graf!BJ187,th_24h_Graf!$J$3,0)))","v":{"$error":"#N/A"}},0]
[null,null,{"$f":"IF(th_24h_Graf!$G$3=\"\",\"\",C187+th_24h_Graf!$J$3)","v":2.5694444444444375},null,null,null,null,{"$f":"IF(th_24h_Graf!$G$3=\"\",\"\",H187+th_24h_Graf!$J$3)","v":2.5694444444444375},null,null,{"$f":"IF(AND(th_24h_Graf_Tot!$R$1=TRUE,J188>0),BC188,NA())","v":{"$error":"#N/A"}},{"$f":"IF(AND(th_24h_Graf_Tot!$Q$1=TRUE,J188>0),BD188,NA())","v":{"$error":"#N/A"}},null,{"$f":"IF(AND(th_24h_Graf_Tot!$M$1=TRUE,E188>0),E188,NA())","v":{"$error":"#N/A"}},{"$f":"IF(AND(th_24h_Graf_Tot!$V$1=TRUE,D188>0),D188,NA())","v":{"$error":"#N/A"}},null,null,null,null,null,null,null,null,null,null,null,null,null,null,null,null,null,null,null,null,null,null,null,null,null,null,null,null,null,null,null,0,"",{"$f":"IF(th_24h_Graf_Tot!$L$83=0,\"\",D188-(th_24h_Graf_Tot!$Q$82/th_24h_Graf_Tot!$L$83)*(D188-IF(I188=\"\",TE,I188)))","v":""},"",{"$f":"IF(AND(th_24h_Graf_Tot!$A$4=TRUE,BB188>0),BB188,NA())","v":{"$error":"#N/A"}},null,0,{"$f":"IF(th_24h_Graf_Tot!$A$4=FALSE,\"\",IF(ISERROR(IF(AW188=\"\",\"\",IF(AU188/(610.5*EXP(1)^((17.269*AW188)/(237.3+AW188)))*100>100,100,AU188/(610.5*EXP(1)^((17.269*AW188)/(237.3+AW188)))*100))),\"\",IF(AW188=\"\",\"\",IF(AU188/(610.5*EXP(1)^((17.269*AW188)/(237.3+AW188)))*100>100,100,AU188/(610.5*EXP(1)^((17.269*AW188)/(237.3+AW188)))*100))))","v":""},0,{"$f":"IF(th_24h_Graf!$J$3<0.02,BA188,IF(th_24h_Graf!$J$3<0.04,BB188,BC188))","v":0},null,null,{"$f":"IF(AY188=\"\",0,IF(ISERROR(IF(AY188>=th_24h_Graf!BJ188,th_24h_Graf!$J$3,0)),0,IF(AY188>=th_24h_Graf!BJ188,th_24h_Graf!$J$3,0)))","v":{"$error":"#N/A"}},0]
[null,null,{"$f":"IF(th_24h_Graf!$G$3=\"\",\"\",C188+th_24h_Graf!$J$3)","v":2.5833333333333264},null,null,null,null,{"$f":"IF(th_24h_Graf!$G$3=\"\",\"\",H188+th_24h_Graf!$J$3)","v":2.5833333333333264},null,null,{"$f":"IF(AND(th_24h_Graf_Tot!$R$1=TRUE,J189>0),BC189,NA())","v":{"$error":"#N/A"}},{"$f":"IF(AND(th_24h_Graf_Tot!$Q$1=TRUE,J189>0),BD189,NA())","v":{"$error":"#N/A"}},null,{"$f":"IF(AND(th_24h_Graf_Tot!$M$1=TRUE,E189>0),E189,NA())","v":{"$error":"#N/A"}},{"$f":"IF(AND(th_24h_Graf_Tot!$V$1=TRUE,D189>0),D189,NA())","v":{"$error":"#N/A"}},null,null,null,null,null,null,null,null,null,null,null,null,null,null,null,null,null,null,null,null,null,null,null,null,null,null,null,null,null,null,null,0,"",{"$f":"IF(th_24h_Graf_Tot!$L$83=0,\"\",D189-(th_24h_Graf_Tot!$Q$82/th_24h_Graf_Tot!$L$83)*(D189-IF(I189=\"\",TE,I189)))","v":""},"",{"$f":"IF(AND(th_24h_Graf_Tot!$A$4=TRUE,BB189>0),BB189,NA())","v":{"$error":"#N/A"}},null,0,{"$f":"IF(th_24h_Graf_Tot!$A$4=FALSE,\"\",IF(ISERROR(IF(AW189=\"\",\"\",IF(AU189/(610.5*EXP(1)^((17.269*AW189)/(237.3+AW189)))*100>100,100,AU189/(610.5*EXP(1)^((17.269*AW189)/(237.3+AW189)))*100))),\"\",IF(AW189=\"\",\"\",IF(AU189/(610.5*EXP(1)^((17.269*AW189)/(237.3+AW189)))*100>100,100,AU189/(610.5*EXP(1)^((17.269*AW189)/(237.3+AW189)))*100))))","v":""},0,{"$f":"IF(th_24h_Graf!$J$3<0.02,BA189,IF(th_24h_Graf!$J$3<0.04,BB189,BC189))","v":0},null,null,{"$f":"IF(AY189=\"\",0,IF(ISERROR(IF(AY189>=th_24h_Graf!BJ189,th_24h_Graf!$J$3,0)),0,IF(AY189>=th_24h_Graf!BJ189,th_24h_Graf!$J$3,0)))","v":{"$error":"#N/A"}},0]
[null,null,{"$f":"IF(th_24h_Graf!$G$3=\"\",\"\",C189+th_24h_Graf!$J$3)","v":2.5972222222222152},null,null,null,null,{"$f":"IF(th_24h_Graf!$G$3=\"\",\"\",H189+th_24h_Graf!$J$3)","v":2.5972222222222152},null,null,{"$f":"IF(AND(th_24h_Graf_Tot!$R$1=TRUE,J190>0),BC190,NA())","v":{"$error":"#N/A"}},{"$f":"IF(AND(th_24h_Graf_Tot!$Q$1=TRUE,J190>0),BD190,NA())","v":{"$error":"#N/A"}},null,{"$f":"IF(AND(th_24h_Graf_Tot!$M$1=TRUE,E190>0),E190,NA())","v":{"$error":"#N/A"}},{"$f":"IF(AND(th_24h_Graf_Tot!$V$1=TRUE,D190>0),D190,NA())","v":{"$error":"#N/A"}},null,null,null,null,null,null,null,null,null,null,null,null,null,null,null,null,null,null,null,null,null,null,null,null,null,null,null,null,null,null,null,0,"",{"$f":"IF(th_24h_Graf_Tot!$L$83=0,\"\",D190-(th_24h_Graf_Tot!$Q$82/th_24h_Graf_Tot!$L$83)*(D190-IF(I190=\"\",TE,I190)))","v":""},"",{"$f":"IF(AND(th_24h_Graf_Tot!$A$4=TRUE,BB190>0),BB190,NA())","v":{"$error":"#N/A"}},null,0,{"$f":"IF(th_24h_Graf_Tot!$A$4=FALSE,\"\",IF(ISERROR(IF(AW190=\"\",\"\",IF(AU190/(610.5*EXP(1)^((17.269*AW190)/(237.3+AW190)))*100>100,100,AU190/(610.5*EXP(1)^((17.269*AW190)/(237.3+AW190)))*100))),\"\",IF(AW190=\"\",\"\",IF(AU190/(610.5*EXP(1)^((17.269*AW190)/(237.3+AW190)))*100>100,100,AU190/(610.5*EXP(1)^((17.269*AW190)/(237.3+AW190)))*100))))","v":""},0,{"$f":"IF(th_24h_Graf!$J$3<0.02,BA190,IF(th_24h_Graf!$J$3<0.04,BB190,BC190))","v":0},null,null,{"$f":"IF(AY190=\"\",0,IF(ISERROR(IF(AY190>=th_24h_Graf!BJ190,th_24h_Graf!$J$3,0)),0,IF(AY190>=th_24h_Graf!BJ190,th_24h_Graf!$J$3,0)))","v":{"$error":"#N/A"}},0]
[null,null,{"$f":"IF(th_24h_Graf!$G$3=\"\",\"\",C190+th_24h_Graf!$J$3)","v":2.6111111111111041},null,null,null,null,{"$f":"IF(th_24h_Graf!$G$3=\"\",\"\",H190+th_24h_Graf!$J$3)","v":2.6111111111111041},null,null,{"$f":"IF(AND(th_24h_Graf_Tot!$R$1=TRUE,J191>0),BC191,NA())","v":{"$error":"#N/A"}},{"$f":"IF(AND(th_24h_Graf_Tot!$Q$1=TRUE,J191>0),BD191,NA())","v":{"$error":"#N/A"}},null,{"$f":"IF(AND(th_24h_Graf_Tot!$M$1=TRUE,E191>0),E191,NA())","v":{"$error":"#N/A"}},{"$f":"IF(AND(th_24h_Graf_Tot!$V$1=TRUE,D191>0),D191,NA())","v":{"$error":"#N/A"}},null,null,null,null,null,null,null,null,null,null,null,null,null,null,null,null,null,null,null,null,null,null,null,null,null,null,null,null,null,null,null,0,"",{"$f":"IF(th_24h_Graf_Tot!$L$83=0,\"\",D191-(th_24h_Graf_Tot!$Q$82/th_24h_Graf_Tot!$L$83)*(D191-IF(I191=\"\",TE,I191)))","v":""},"",{"$f":"IF(AND(th_24h_Graf_Tot!$A$4=TRUE,BB191>0),BB191,NA())","v":{"$error":"#N/A"}},null,0,{"$f":"IF(th_24h_Graf_Tot!$A$4=FALSE,\"\",IF(ISERROR(IF(AW191=\"\",\"\",IF(AU191/(610.5*EXP(1)^((17.269*AW191)/(237.3+AW191)))*100>100,100,AU191/(610.5*EXP(1)^((17.269*AW191)/(237.3+AW191)))*100))),\"\",IF(AW191=\"\",\"\",IF(AU191/(610.5*EXP(1)^((17.269*AW191)/(237.3+AW191)))*100>100,100,AU191/(610.5*EXP(1)^((17.269*AW191)/(237.3+AW191)))*100))))","v":""},0,{"$f":"IF(th_24h_Graf!$J$3<0.02,BA191,IF(th_24h_Graf!$J$3<0.04,BB191,BC191))","v":0},null,null,{"$f":"IF(AY191=\"\",0,IF(ISERROR(IF(AY191>=th_24h_Graf!BJ191,th_24h_Graf!$J$3,0)),0,IF(AY191>=th_24h_Graf!BJ191,th_24h_Graf!$J$3,0)))","v":{"$error":"#N/A"}},0]
[null,null,{"$f":"IF(th_24h_Graf!$G$3=\"\",\"\",C191+th_24h_Graf!$J$3)","v":2.6249999999999929},null,null,null,null,{"$f":"IF(th_24h_Graf!$G$3=\"\",\"\",H191+th_24h_Graf!$J$3)","v":2.6249999999999929},null,null,{"$f":"IF(AND(th_24h_Graf_Tot!$R$1=TRUE,J192>0),BC192,NA())","v":{"$error":"#N/A"}},{"$f":"IF(AND(th_24h_Graf_Tot!$Q$1=TRUE,J192>0),BD192,NA())","v":{"$error":"#N/A"}},null,{"$f":"IF(AND(th_24h_Graf_Tot!$M$1=TRUE,E192>0),E192,NA())","v":{"$error":"#N/A"}},{"$f":"IF(AND(th_24h_Graf_Tot!$V$1=TRUE,D192>0),D192,NA())","v":{"$error":"#N/A"}},null,null,null,null,null,null,null,null,null,null,null,null,null,null,null,null,null,null,null,null,null,null,null,null,null,null,null,null,null,null,null,0,"",{"$f":"IF(th_24h_Graf_Tot!$L$83=0,\"\",D192-(th_24h_Graf_Tot!$Q$82/th_24h_Graf_Tot!$L$83)*(D192-IF(I192=\"\",TE,I192)))","v":""},"",{"$f":"IF(AND(th_24h_Graf_Tot!$A$4=TRUE,BB192>0),BB192,NA())","v":{"$error":"#N/A"}},null,0,{"$f":"IF(th_24h_Graf_Tot!$A$4=FALSE,\"\",IF(ISERROR(IF(AW192=\"\",\"\",IF(AU192/(610.5*EXP(1)^((17.269*AW192)/(237.3+AW192)))*100>100,100,AU192/(610.5*EXP(1)^((17.269*AW192)/(237.3+AW192)))*100))),\"\",IF(AW192=\"\",\"\",IF(AU192/(610.5*EXP(1)^((17.269*AW192)/(237.3+AW192)))*100>100,100,AU192/(610.5*EXP(1)^((17.269*AW192)/(237.3+AW192)))*100))))","v":""},0,{"$f":"IF(th_24h_Graf!$J$3<0.02,BA192,IF(th_24h_Graf!$J$3<0.04,BB192,BC192))","v":0},null,null,{"$f":"IF(AY192=\"\",0,IF(ISERROR(IF(AY192>=th_24h_Graf!BJ192,th_24h_Graf!$J$3,0)),0,IF(AY192>=th_24h_Graf!BJ192,th_24h_Graf!$J$3,0)))","v":{"$error":"#N/A"}},0]
[null,null,{"$f":"IF(th_24h_Graf!$G$3=\"\",\"\",C192+th_24h_Graf!$J$3)","v":2.6388888888888817},null,null,null,null,{"$f":"IF(th_24h_Graf!$G$3=\"\",\"\",H192+th_24h_Graf!$J$3)","v":2.6388888888888817},null,null,{"$f":"IF(AND(th_24h_Graf_Tot!$R$1=TRUE,J193>0),BC193,NA())","v":{"$error":"#N/A"}},{"$f":"IF(AND(th_24h_Graf_Tot!$Q$1=TRUE,J193>0),BD193,NA())","v":{"$error":"#N/A"}},null,{"$f":"IF(AND(th_24h_Graf_Tot!$M$1=TRUE,E193>0),E193,NA())","v":{"$error":"#N/A"}},{"$f":"IF(AND(th_24h_Graf_Tot!$V$1=TRUE,D193>0),D193,NA())","v":{"$error":"#N/A"}},null,null,null,null,null,null,null,null,null,null,null,null,null,null,null,null,null,null,null,null,null,null,null,null,null,null,null,null,null,null,null,0,"",{"$f":"IF(th_24h_Graf_Tot!$L$83=0,\"\",D193-(th_24h_Graf_Tot!$Q$82/th_24h_Graf_Tot!$L$83)*(D193-IF(I193=\"\",TE,I193)))","v":""},"",{"$f":"IF(AND(th_24h_Graf_Tot!$A$4=TRUE,BB193>0),BB193,NA())","v":{"$error":"#N/A"}},null,0,{"$f":"IF(th_24h_Graf_Tot!$A$4=FALSE,\"\",IF(ISERROR(IF(AW193=\"\",\"\",IF(AU193/(610.5*EXP(1)^((17.269*AW193)/(237.3+AW193)))*100>100,100,AU193/(610.5*EXP(1)^((17.269*AW193)/(237.3+AW193)))*100))),\"\",IF(AW193=\"\",\"\",IF(AU193/(610.5*EXP(1)^((17.269*AW193)/(237.3+AW193)))*100>100,100,AU193/(610.5*EXP(1)^((17.269*AW193)/(237.3+AW193)))*100))))","v":""},0,{"$f":"IF(th_24h_Graf!$J$3<0.02,BA193,IF(th_24h_Graf!$J$3<0.04,BB193,BC193))","v":0},null,null,{"$f":"IF(AY193=\"\",0,IF(ISERROR(IF(AY193>=th_24h_Graf!BJ193,th_24h_Graf!$J$3,0)),0,IF(AY193>=th_24h_Graf!BJ193,th_24h_Graf!$J$3,0)))","v":{"$error":"#N/A"}},0]
[null,null,{"$f":"IF(th_24h_Graf!$G$3=\"\",\"\",C193+th_24h_Graf!$J$3)","v":2.6527777777777706},null,null,null,null,{"$f":"IF(th_24h_Graf!$G$3=\"\",\"\",H193+th_24h_Graf!$J$3)","v":2.6527777777777706},null,null,{"$f":"IF(AND(th_24h_Graf_Tot!$R$1=TRUE,J194>0),BC194,NA())","v":{"$error":"#N/A"}},{"$f":"IF(AND(th_24h_Graf_Tot!$Q$1=TRUE,J194>0),BD194,NA())","v":{"$error":"#N/A"}},null,{"$f":"IF(AND(th_24h_Graf_Tot!$M$1=TRUE,E194>0),E194,NA())","v":{"$error":"#N/A"}},{"$f":"IF(AND(th_24h_Graf_Tot!$V$1=TRUE,D194>0),D194,NA())","v":{"$error":"#N/A"}},null,null,null,null,null,null,null,null,null,null,null,null,null,null,null,null,null,null,null,null,null,null,null,null,null,null,null,null,null,null,null,0,"",{"$f":"IF(th_24h_Graf_Tot!$L$83=0,\"\",D194-(th_24h_Graf_Tot!$Q$82/th_24h_Graf_Tot!$L$83)*(D194-IF(I194=\"\",TE,I194)))","v":""},"",{"$f":"IF(AND(th_24h_Graf_Tot!$A$4=TRUE,BB194>0),BB194,NA())","v":{"$error":"#N/A"}},null,0,{"$f":"IF(th_24h_Graf_Tot!$A$4=FALSE,\"\",IF(ISERROR(IF(AW194=\"\",\"\",IF(AU194/(610.5*EXP(1)^((17.269*AW194)/(237.3+AW194)))*100>100,100,AU194/(610.5*EXP(1)^((17.269*AW194)/(237.3+AW194)))*100))),\"\",IF(AW194=\"\",\"\",IF(AU194/(610.5*EXP(1)^((17.269*AW194)/(237.3+AW194)))*100>100,100,AU194/(610.5*EXP(1)^((17.269*AW194)/(237.3+AW194)))*100))))","v":""},0,{"$f":"IF(th_24h_Graf!$J$3<0.02,BA194,IF(th_24h_Graf!$J$3<0.04,BB194,BC194))","v":0},null,null,{"$f":"IF(AY194=\"\",0,IF(ISERROR(IF(AY194>=th_24h_Graf!BJ194,th_24h_Graf!$J$3,0)),0,IF(AY194>=th_24h_Graf!BJ194,th_24h_Graf!$J$3,0)))","v":{"$error":"#N/A"}},0]
[null,null,{"$f":"IF(th_24h_Graf!$G$3=\"\",\"\",C194+th_24h_Graf!$J$3)","v":2.6666666666666594},null,null,null,null,{"$f":"IF(th_24h_Graf!$G$3=\"\",\"\",H194+th_24h_Graf!$J$3)","v":2.6666666666666594},null,null,{"$f":"IF(AND(th_24h_Graf_Tot!$R$1=TRUE,J195>0),BC195,NA())","v":{"$error":"#N/A"}},{"$f":"IF(AND(th_24h_Graf_Tot!$Q$1=TRUE,J195>0),BD195,NA())","v":{"$error":"#N/A"}},null,{"$f":"IF(AND(th_24h_Graf_Tot!$M$1=TRUE,E195>0),E195,NA())","v":{"$error":"#N/A"}},{"$f":"IF(AND(th_24h_Graf_Tot!$V$1=TRUE,D195>0),D195,NA())","v":{"$error":"#N/A"}},null,null,null,null,null,null,null,null,null,null,null,null,null,null,null,null,null,null,null,null,null,null,null,null,null,null,null,null,null,null,null,{"$f":"610.5*EXP(1)^((17.269*D195)/(237.3+D195))*E195/100","v":0},{"$f":"IF(AU195=0,\"\",237.3*LN(AU195/610.5)/(17.269-LN(AU195/610.5)))","v":""},{"$f":"IF(th_24h_Graf_Tot!$L$83=0,\"\",D195-(th_24h_Graf_Tot!$Q$82/th_24h_Graf_Tot!$L$83)*(D195-IF(I195=\"\",TE,I195)))","v":""},{"$f":"IF(AU195=0,\"\",237.3*LN((AU195/0.8)/610.5)/(17.269-LN((AU195/0.8)/610.5)))","v":""},{"$f":"IF(AND(th_24h_Graf_Tot!$A$4=TRUE,BB195>0),BB195,NA())","v":{"$error":"#N/A"}},null,0,{"$f":"IF(th_24h_Graf_Tot!$A$4=FALSE,\"\",IF(ISERROR(IF(AW195=\"\",\"\",IF(AU195/(610.5*EXP(1)^((17.269*AW195)/(237.3+AW195)))*100>100,100,AU195/(610.5*EXP(1)^((17.269*AW195)/(237.3+AW195)))*100))),\"\",IF(AW195=\"\",\"\",IF(AU195/(610.5*EXP(1)^((17.269*AW195)/(237.3+AW195)))*100>100,100,AU195/(610.5*EXP(1)^((17.269*AW195)/(237.3+AW195)))*100))))","v":""},0,{"$f":"IF(th_24h_Graf!$J$3<0.02,BA195,IF(th_24h_Graf!$J$3<0.04,BB195,BC195))","v":0},null,null,{"$f":"IF(AY195=\"\",0,IF(ISERROR(IF(AY195>=th_24h_Graf!BJ195,th_24h_Graf!$J$3,0)),0,IF(AY195>=th_24h_Graf!BJ195,th_24h_Graf!$J$3,0)))","v":{"$error":"#N/A"}},0]
[null,{"$f":"IF(AND(th_24h_Graf!$J$3>0.02,th_24h_Graf!$J$3<0.04),\"5º día\",IF(th_24h_Graf!$J$3>0.04,\"9º día\",\"\"))","v":""},{"$f":"IF(th_24h_Graf!$G$3=\"\",\"\",C195+th_24h_Graf!$J$3)","v":2.6805555555555483},null,null,null,{"$f":"IF(AND(th_24h_Graf!$J$3>0.02,th_24h_Graf!$J$3<0.04),\"5º día\",IF(th_24h_Graf!$J$3>0.04,\"9º día\",\"\"))","v":""},{"$f":"IF(th_24h_Graf!$G$3=\"\",\"\",H195+th_24h_Graf!$J$3)","v":2.6805555555555483},null,null,{"$f":"IF(AND(th_24h_Graf_Tot!$R$1=TRUE,J196>0),BC196,NA())","v":{"$error":"#N/A"}},{"$f":"IF(AND(th_24h_Graf_Tot!$Q$1=TRUE,J196>0),BD196,NA())","v":{"$error":"#N/A"}},null,{"$f":"IF(AND(th_24h_Graf_Tot!$M$1=TRUE,E196>0),E196,NA())","v":{"$error":"#N/A"}},{"$f":"IF(AND(th_24h_Graf_Tot!$V$1=TRUE,D196>0),D196,NA())","v":{"$error":"#N/A"}},null,null,null,null,null,null,null,null,null,null,null,null,null,null,null,null,null,null,null,null,null,null,null,null,null,null,null,null,null,null,null,0,"",{"$f":"IF(th_24h_Graf_Tot!$L$83=0,\"\",D196-(th_24h_Graf_Tot!$Q$82/th_24h_Graf_Tot!$L$83)*(D196-IF(I196=\"\",TE,I196)))","v":""},"",{"$f":"IF(AND(th_24h_Graf_Tot!$A$4=TRUE,BB196>0),BB196,NA())","v":{"$error":"#N/A"}},{"$f":"IF(AND(th_24h_Graf!$J$3>0.02,th_24h_Graf!$J$3<0.04),\"5º día\",IF(th_24h_Graf!$J$3>0.04,\"9º día\",\"\"))","v":""},0,{"$f":"IF(th_24h_Graf_Tot!$A$4=FALSE,\"\",IF(ISERROR(IF(AW196=\"\",\"\",IF(AU196/(610.5*EXP(1)^((17.269*AW196)/(237.3+AW196)))*100>100,100,AU196/(610.5*EXP(1)^((17.269*AW196)/(237.3+AW196)))*100))),\"\",IF(AW196=\"\",\"\",IF(AU196/(610.5*EXP(1)^((17.269*AW196)/(237.3+AW196)))*100>100,100,AU196/(610.5*EXP(1)^((17.269*AW196)/(237.3+AW196)))*100))))","v":""},0,{"$f":"IF(th_24h_Graf!$J$3<0.02,BA196,IF(th_24h_Graf!$J$3<0.04,BB196,BC196))","v":0},null,null,{"$f":"IF(AY196=\"\",0,IF(ISERROR(IF(AY196>=th_24h_Graf!BJ196,th_24h_Graf!$J$3,0)),0,IF(AY196>=th_24h_Graf!BJ196,th_24h_Graf!$J$3,0)))","v":{"$error":"#N/A"}},{"$f":"IF(D196=\"\",0,C196-C195)","v":0}]
[null,null,{"$f":"IF(th_24h_Graf!$G$3=\"\",\"\",C196+th_24h_Graf!$J$3)","v":2.6944444444444371},null,null,null,null,{"$f":"IF(th_24h_Graf!$G$3=\"\",\"\",H196+th_24h_Graf!$J$3)","v":2.6944444444444371},null,null,{"$f":"IF(AND(th_24h_Graf_Tot!$R$1=TRUE,J197>0),BC197,NA())","v":{"$error":"#N/A"}},{"$f":"IF(AND(th_24h_Graf_Tot!$Q$1=TRUE,J197>0),BD197,NA())","v":{"$error":"#N/A"}},null,{"$f":"IF(AND(th_24h_Graf_Tot!$M$1=TRUE,E197>0),E197,NA())","v":{"$error":"#N/A"}},{"$f":"IF(AND(th_24h_Graf_Tot!$V$1=TRUE,D197>0),D197,NA())","v":{"$error":"#N/A"}},null,null,null,null,null,null,null,null,null,null,null,null,null,null,null,null,null,null,null,null,null,null,null,null,null,null,null,null,null,null,null,0,"",{"$f":"IF(th_24h_Graf_Tot!$L$83=0,\"\",D197-(th_24h_Graf_Tot!$Q$82/th_24h_Graf_Tot!$L$83)*(D197-IF(I197=\"\",TE,I197)))","v":""},"",{"$f":"IF(AND(th_24h_Graf_Tot!$A$4=TRUE,BB197>0),BB197,NA())","v":{"$error":"#N/A"}},null,0,{"$f":"IF(th_24h_Graf_Tot!$A$4=FALSE,\"\",IF(ISERROR(IF(AW197=\"\",\"\",IF(AU197/(610.5*EXP(1)^((17.269*AW197)/(237.3+AW197)))*100>100,100,AU197/(610.5*EXP(1)^((17.269*AW197)/(237.3+AW197)))*100))),\"\",IF(AW197=\"\",\"\",IF(AU197/(610.5*EXP(1)^((17.269*AW197)/(237.3+AW197)))*100>100,100,AU197/(610.5*EXP(1)^((17.269*AW197)/(237.3+AW197)))*100))))","v":""},0,{"$f":"IF(th_24h_Graf!$J$3<0.02,BA197,IF(th_24h_Graf!$J$3<0.04,BB197,BC197))","v":0},null,null,{"$f":"IF(AY197=\"\",0,IF(ISERROR(IF(AY197>=th_24h_Graf!BJ197,th_24h_Graf!$J$3,0)),0,IF(AY197>=th_24h_Graf!BJ197,th_24h_Graf!$J$3,0)))","v":{"$error":"#N/A"}},0]
[null,null,{"$f":"IF(th_24h_Graf!$G$3=\"\",\"\",C197+th_24h_Graf!$J$3)","v":2.7083333333333259},null,null,null,null,{"$f":"IF(th_24h_Graf!$G$3=\"\",\"\",H197+th_24h_Graf!$J$3)","v":2.7083333333333259},null,null,{"$f":"IF(AND(th_24h_Graf_Tot!$R$1=TRUE,J198>0),BC198,NA())","v":{"$error":"#N/A"}},{"$f":"IF(AND(th_24h_Graf_Tot!$Q$1=TRUE,J198>0),BD198,NA())","v":{"$error":"#N/A"}},null,{"$f":"IF(AND(th_24h_Graf_Tot!$M$1=TRUE,E198>0),E198,NA())","v":{"$error":"#N/A"}},{"$f":"IF(AND(th_24h_Graf_Tot!$V$1=TRUE,D198>0),D198,NA())","v":{"$error":"#N/A"}},null,null,null,null,null,null,null,null,null,null,null,null,null,null,null,null,null,null,null,null,null,null,null,null,null,null,null,null,null,null,null,0,"",{"$f":"IF(th_24h_Graf_Tot!$L$83=0,\"\",D198-(th_24h_Graf_Tot!$Q$82/th_24h_Graf_Tot!$L$83)*(D198-IF(I198=\"\",TE,I198)))","v":""},"",{"$f":"IF(AND(th_24h_Graf_Tot!$A$4=TRUE,BB198>0),BB198,NA())","v":{"$error":"#N/A"}},null,0,{"$f":"IF(th_24h_Graf_Tot!$A$4=FALSE,\"\",IF(ISERROR(IF(AW198=\"\",\"\",IF(AU198/(610.5*EXP(1)^((17.269*AW198)/(237.3+AW198)))*100>100,100,AU198/(610.5*EXP(1)^((17.269*AW198)/(237.3+AW198)))*100))),\"\",IF(AW198=\"\",\"\",IF(AU198/(610.5*EXP(1)^((17.269*AW198)/(237.3+AW198)))*100>100,100,AU198/(610.5*EXP(1)^((17.269*AW198)/(237.3+AW198)))*100))))","v":""},0,{"$f":"IF(th_24h_Graf!$J$3<0.02,BA198,IF(th_24h_Graf!$J$3<0.04,BB198,BC198))","v":0},null,null,{"$f":"IF(AY198=\"\",0,IF(ISERROR(IF(AY198>=th_24h_Graf!BJ198,th_24h_Graf!$J$3,0)),0,IF(AY198>=th_24h_Graf!BJ198,th_24h_Graf!$J$3,0)))","v":{"$error":"#N/A"}},0]
[null,null,{"$f":"IF(th_24h_Graf!$G$3=\"\",\"\",C198+th_24h_Graf!$J$3)","v":2.7222222222222148},null,null,null,null,{"$f":"IF(th_24h_Graf!$G$3=\"\",\"\",H198+th_24h_Graf!$J$3)","v":2.7222222222222148},null,null,{"$f":"IF(AND(th_24h_Graf_Tot!$R$1=TRUE,J199>0),BC199,NA())","v":{"$error":"#N/A"}},{"$f":"IF(AND(th_24h_Graf_Tot!$Q$1=TRUE,J199>0),BD199,NA())","v":{"$error":"#N/A"}},null,{"$f":"IF(AND(th_24h_Graf_Tot!$M$1=TRUE,E199>0),E199,NA())","v":{"$error":"#N/A"}},{"$f":"IF(AND(th_24h_Graf_Tot!$V$1=TRUE,D199>0),D199,NA())","v":{"$error":"#N/A"}},null,null,null,null,null,null,null,null,null,null,null,null,null,null,null,null,null,null,null,null,null,null,null,null,null,null,null,null,null,null,null,0,"",{"$f":"IF(th_24h_Graf_Tot!$L$83=0,\"\",D199-(th_24h_Graf_Tot!$Q$82/th_24h_Graf_Tot!$L$83)*(D199-IF(I199=\"\",TE,I199)))","v":""},"",{"$f":"IF(AND(th_24h_Graf_Tot!$A$4=TRUE,BB199>0),BB199,NA())","v":{"$error":"#N/A"}},null,0,{"$f":"IF(th_24h_Graf_Tot!$A$4=FALSE,\"\",IF(ISERROR(IF(AW199=\"\",\"\",IF(AU199/(610.5*EXP(1)^((17.269*AW199)/(237.3+AW199)))*100>100,100,AU199/(610.5*EXP(1)^((17.269*AW199)/(237.3+AW199)))*100))),\"\",IF(AW199=\"\",\"\",IF(AU199/(610.5*EXP(1)^((17.269*AW199)/(237.3+AW199)))*100>100,100,AU199/(610.5*EXP(1)^((17.269*AW199)/(237.3+AW199)))*100))))","v":""},0,{"$f":"IF(th_24h_Graf!$J$3<0.02,BA199,IF(th_24h_Graf!$J$3<0.04,BB199,BC199))","v":0},null,null,{"$f":"IF(AY199=\"\",0,IF(ISERROR(IF(AY199>=th_24h_Graf!BJ199,th_24h_Graf!$J$3,0)),0,IF(AY199>=th_24h_Graf!BJ199,th_24h_Graf!$J$3,0)))","v":{"$error":"#N/A"}},0]
[null,null,{"$f":"IF(th_24h_Graf!$G$3=\"\",\"\",C199+th_24h_Graf!$J$3)","v":2.7361111111111036},null,null,null,null,{"$f":"IF(th_24h_Graf!$G$3=\"\",\"\",H199+th_24h_Graf!$J$3)","v":2.7361111111111036},null,null,{"$f":"IF(AND(th_24h_Graf_Tot!$R$1=TRUE,J200>0),BC200,NA())","v":{"$error":"#N/A"}},{"$f":"IF(AND(th_24h_Graf_Tot!$Q$1=TRUE,J200>0),BD200,NA())","v":{"$error":"#N/A"}},null,{"$f":"IF(AND(th_24h_Graf_Tot!$M$1=TRUE,E200>0),E200,NA())","v":{"$error":"#N/A"}},{"$f":"IF(AND(th_24h_Graf_Tot!$V$1=TRUE,D200>0),D200,NA())","v":{"$error":"#N/A"}},null,null,null,null,null,null,null,null,null,null,null,null,null,null,null,null,null,null,null,null,null,null,null,null,null,null,null,null,null,null,null,0,"",{"$f":"IF(th_24h_Graf_Tot!$L$83=0,\"\",D200-(th_24h_Graf_Tot!$Q$82/th_24h_Graf_Tot!$L$83)*(D200-IF(I200=\"\",TE,I200)))","v":""},"",{"$f":"IF(AND(th_24h_Graf_Tot!$A$4=TRUE,BB200>0),BB200,NA())","v":{"$error":"#N/A"}},null,0,{"$f":"IF(th_24h_Graf_Tot!$A$4=FALSE,\"\",IF(ISERROR(IF(AW200=\"\",\"\",IF(AU200/(610.5*EXP(1)^((17.269*AW200)/(237.3+AW200)))*100>100,100,AU200/(610.5*EXP(1)^((17.269*AW200)/(237.3+AW200)))*100))),\"\",IF(AW200=\"\",\"\",IF(AU200/(610.5*EXP(1)^((17.269*AW200)/(237.3+AW200)))*100>100,100,AU200/(610.5*EXP(1)^((17.269*AW200)/(237.3+AW200)))*100))))","v":""},0,{"$f":"IF(th_24h_Graf!$J$3<0.02,BA200,IF(th_24h_Graf!$J$3<0.04,BB200,BC200))","v":0},null,null,{"$f":"IF(AY200=\"\",0,IF(ISERROR(IF(AY200>=th_24h_Graf!BJ200,th_24h_Graf!$J$3,0)),0,IF(AY200>=th_24h_Graf!BJ200,th_24h_Graf!$J$3,0)))","v":{"$error":"#N/A"}},0]
[null,null,{"$f":"IF(th_24h_Graf!$G$3=\"\",\"\",C200+th_24h_Graf!$J$3)","v":2.7499999999999925},null,null,null,null,{"$f":"IF(th_24h_Graf!$G$3=\"\",\"\",H200+th_24h_Graf!$J$3)","v":2.7499999999999925},null,null,{"$f":"IF(AND(th_24h_Graf_Tot!$R$1=TRUE,J201>0),BC201,NA())","v":{"$error":"#N/A"}},{"$f":"IF(AND(th_24h_Graf_Tot!$Q$1=TRUE,J201>0),BD201,NA())","v":{"$error":"#N/A"}},null,{"$f":"IF(AND(th_24h_Graf_Tot!$M$1=TRUE,E201>0),E201,NA())","v":{"$error":"#N/A"}},{"$f":"IF(AND(th_24h_Graf_Tot!$V$1=TRUE,D201>0),D201,NA())","v":{"$error":"#N/A"}},null,null,null,null,null,null,null,null,null,null,null,null,null,null,null,null,null,null,null,null,null,null,null,null,null,null,null,null,null,null,null,0,"",{"$f":"IF(th_24h_Graf_Tot!$L$83=0,\"\",D201-(th_24h_Graf_Tot!$Q$82/th_24h_Graf_Tot!$L$83)*(D201-IF(I201=\"\",TE,I201)))","v":""},"",{"$f":"IF(AND(th_24h_Graf_Tot!$A$4=TRUE,BB201>0),BB201,NA())","v":{"$error":"#N/A"}},null,0,{"$f":"IF(th_24h_Graf_Tot!$A$4=FALSE,\"\",IF(ISERROR(IF(AW201=\"\",\"\",IF(AU201/(610.5*EXP(1)^((17.269*AW201)/(237.3+AW201)))*100>100,100,AU201/(610.5*EXP(1)^((17.269*AW201)/(237.3+AW201)))*100))),\"\",IF(AW201=\"\",\"\",IF(AU201/(610.5*EXP(1)^((17.269*AW201)/(237.3+AW201)))*100>100,100,AU201/(610.5*EXP(1)^((17.269*AW201)/(237.3+AW201)))*100))))","v":""},0,{"$f":"IF(th_24h_Graf!$J$3<0.02,BA201,IF(th_24h_Graf!$J$3<0.04,BB201,BC201))","v":0},null,null,{"$f":"IF(AY201=\"\",0,IF(ISERROR(IF(AY201>=th_24h_Graf!BJ201,th_24h_Graf!$J$3,0)),0,IF(AY201>=th_24h_Graf!BJ201,th_24h_Graf!$J$3,0)))","v":{"$error":"#N/A"}},0]
[null,null,{"$f":"IF(th_24h_Graf!$G$3=\"\",\"\",C201+th_24h_Graf!$J$3)","v":2.7638888888888813},null,null,null,null,{"$f":"IF(th_24h_Graf!$G$3=\"\",\"\",H201+th_24h_Graf!$J$3)","v":2.7638888888888813},null,null,{"$f":"IF(AND(th_24h_Graf_Tot!$R$1=TRUE,J202>0),BC202,NA())","v":{"$error":"#N/A"}},{"$f":"IF(AND(th_24h_Graf_Tot!$Q$1=TRUE,J202>0),BD202,NA())","v":{"$error":"#N/A"}},null,{"$f":"IF(AND(th_24h_Graf_Tot!$M$1=TRUE,E202>0),E202,NA())","v":{"$error":"#N/A"}},{"$f":"IF(AND(th_24h_Graf_Tot!$V$1=TRUE,D202>0),D202,NA())","v":{"$error":"#N/A"}},null,null,null,null,null,null,null,null,null,null,null,null,null,null,null,null,null,null,null,null,null,null,null,null,null,null,null,null,null,null,null,0,"",{"$f":"IF(th_24h_Graf_Tot!$L$83=0,\"\",D202-(th_24h_Graf_Tot!$Q$82/th_24h_Graf_Tot!$L$83)*(D202-IF(I202=\"\",TE,I202)))","v":""},"",{"$f":"IF(AND(th_24h_Graf_Tot!$A$4=TRUE,BB202>0),BB202,NA())","v":{"$error":"#N/A"}},null,0,{"$f":"IF(th_24h_Graf_Tot!$A$4=FALSE,\"\",IF(ISERROR(IF(AW202=\"\",\"\",IF(AU202/(610.5*EXP(1)^((17.269*AW202)/(237.3+AW202)))*100>100,100,AU202/(610.5*EXP(1)^((17.269*AW202)/(237.3+AW202)))*100))),\"\",IF(AW202=\"\",\"\",IF(AU202/(610.5*EXP(1)^((17.269*AW202)/(237.3+AW202)))*100>100,100,AU202/(610.5*EXP(1)^((17.269*AW202)/(237.3+AW202)))*100))))","v":""},0,{"$f":"IF(th_24h_Graf!$J$3<0.02,BA202,IF(th_24h_Graf!$J$3<0.04,BB202,BC202))","v":0},null,null,{"$f":"IF(AY202=\"\",0,IF(ISERROR(IF(AY202>=th_24h_Graf!BJ202,th_24h_Graf!$J$3,0)),0,IF(AY202>=th_24h_Graf!BJ202,th_24h_Graf!$J$3,0)))","v":{"$error":"#N/A"}},0]
[null,null,{"$f":"IF(th_24h_Graf!$G$3=\"\",\"\",C202+th_24h_Graf!$J$3)","v":2.7777777777777701},null,null,null,null,{"$f":"IF(th_24h_Graf!$G$3=\"\",\"\",H202+th_24h_Graf!$J$3)","v":2.7777777777777701},null,null,{"$f":"IF(AND(th_24h_Graf_Tot!$R$1=TRUE,J203>0),BC203,NA())","v":{"$error":"#N/A"}},{"$f":"IF(AND(th_24h_Graf_Tot!$Q$1=TRUE,J203>0),BD203,NA())","v":{"$error":"#N/A"}},null,{"$f":"IF(AND(th_24h_Graf_Tot!$M$1=TRUE,E203>0),E203,NA())","v":{"$error":"#N/A"}},{"$f":"IF(AND(th_24h_Graf_Tot!$V$1=TRUE,D203>0),D203,NA())","v":{"$error":"#N/A"}},null,null,null,null,null,null,null,null,null,null,null,null,null,null,null,null,null,null,null,null,null,null,null,null,null,null,null,null,null,null,null,0,"",{"$f":"IF(th_24h_Graf_Tot!$L$83=0,\"\",D203-(th_24h_Graf_Tot!$Q$82/th_24h_Graf_Tot!$L$83)*(D203-IF(I203=\"\",TE,I203)))","v":""},"",{"$f":"IF(AND(th_24h_Graf_Tot!$A$4=TRUE,BB203>0),BB203,NA())","v":{"$error":"#N/A"}},null,0,{"$f":"IF(th_24h_Graf_Tot!$A$4=FALSE,\"\",IF(ISERROR(IF(AW203=\"\",\"\",IF(AU203/(610.5*EXP(1)^((17.269*AW203)/(237.3+AW203)))*100>100,100,AU203/(610.5*EXP(1)^((17.269*AW203)/(237.3+AW203)))*100))),\"\",IF(AW203=\"\",\"\",IF(AU203/(610.5*EXP(1)^((17.269*AW203)/(237.3+AW203)))*100>100,100,AU203/(610.5*EXP(1)^((17.269*AW203)/(237.3+AW203)))*100))))","v":""},0,{"$f":"IF(th_24h_Graf!$J$3<0.02,BA203,IF(th_24h_Graf!$J$3<0.04,BB203,BC203))","v":0},null,null,{"$f":"IF(AY203=\"\",0,IF(ISERROR(IF(AY203>=th_24h_Graf!BJ203,th_24h_Graf!$J$3,0)),0,IF(AY203>=th_24h_Graf!BJ203,th_24h_Graf!$J$3,0)))","v":{"$error":"#N/A"}},0]
[null,null,{"$f":"IF(th_24h_Graf!$G$3=\"\",\"\",C203+th_24h_Graf!$J$3)","v":2.791666666666659},null,null,null,null,{"$f":"IF(th_24h_Graf!$G$3=\"\",\"\",H203+th_24h_Graf!$J$3)","v":2.791666666666659},null,null,{"$f":"IF(AND(th_24h_Graf_Tot!$R$1=TRUE,J204>0),BC204,NA())","v":{"$error":"#N/A"}},{"$f":"IF(AND(th_24h_Graf_Tot!$Q$1=TRUE,J204>0),BD204,NA())","v":{"$error":"#N/A"}},null,{"$f":"IF(AND(th_24h_Graf_Tot!$M$1=TRUE,E204>0),E204,NA())","v":{"$error":"#N/A"}},{"$f":"IF(AND(th_24h_Graf_Tot!$V$1=TRUE,D204>0),D204,NA())","v":{"$error":"#N/A"}},null,null,null,null,null,null,null,null,null,null,null,null,null,null,null,null,null,null,null,null,null,null,null,null,null,null,null,null,null,null,null,0,"",{"$f":"IF(th_24h_Graf_Tot!$L$83=0,\"\",D204-(th_24h_Graf_Tot!$Q$82/th_24h_Graf_Tot!$L$83)*(D204-IF(I204=\"\",TE,I204)))","v":""},"",{"$f":"IF(AND(th_24h_Graf_Tot!$A$4=TRUE,BB204>0),BB204,NA())","v":{"$error":"#N/A"}},null,0,{"$f":"IF(th_24h_Graf_Tot!$A$4=FALSE,\"\",IF(ISERROR(IF(AW204=\"\",\"\",IF(AU204/(610.5*EXP(1)^((17.269*AW204)/(237.3+AW204)))*100>100,100,AU204/(610.5*EXP(1)^((17.269*AW204)/(237.3+AW204)))*100))),\"\",IF(AW204=\"\",\"\",IF(AU204/(610.5*EXP(1)^((17.269*AW204)/(237.3+AW204)))*100>100,100,AU204/(610.5*EXP(1)^((17.269*AW204)/(237.3+AW204)))*100))))","v":""},0,{"$f":"IF(th_24h_Graf!$J$3<0.02,BA204,IF(th_24h_Graf!$J$3<0.04,BB204,BC204))","v":0},null,null,{"$f":"IF(AY204=\"\",0,IF(ISERROR(IF(AY204>=th_24h_Graf!BJ204,th_24h_Graf!$J$3,0)),0,IF(AY204>=th_24h_Graf!BJ204,th_24h_Graf!$J$3,0)))","v":{"$error":"#N/A"}},0]
[null,null,{"$f":"IF(th_24h_Graf!$G$3=\"\",\"\",C204+th_24h_Graf!$J$3)","v":2.8055555555555478},null,null,null,null,{"$f":"IF(th_24h_Graf!$G$3=\"\",\"\",H204+th_24h_Graf!$J$3)","v":2.8055555555555478},null,null,{"$f":"IF(AND(th_24h_Graf_Tot!$R$1=TRUE,J205>0),BC205,NA())","v":{"$error":"#N/A"}},{"$f":"IF(AND(th_24h_Graf_Tot!$Q$1=TRUE,J205>0),BD205,NA())","v":{"$error":"#N/A"}},null,{"$f":"IF(AND(th_24h_Graf_Tot!$M$1=TRUE,E205>0),E205,NA())","v":{"$error":"#N/A"}},{"$f":"IF(AND(th_24h_Graf_Tot!$V$1=TRUE,D205>0),D205,NA())","v":{"$error":"#N/A"}},null,null,null,null,null,null,null,null,null,null,null,null,null,null,null,null,null,null,null,null,null,null,null,null,null,null,null,null,null,null,null,0,"",{"$f":"IF(th_24h_Graf_Tot!$L$83=0,\"\",D205-(th_24h_Graf_Tot!$Q$82/th_24h_Graf_Tot!$L$83)*(D205-IF(I205=\"\",TE,I205)))","v":""},"",{"$f":"IF(AND(th_24h_Graf_Tot!$A$4=TRUE,BB205>0),BB205,NA())","v":{"$error":"#N/A"}},null,0,{"$f":"IF(th_24h_Graf_Tot!$A$4=FALSE,\"\",IF(ISERROR(IF(AW205=\"\",\"\",IF(AU205/(610.5*EXP(1)^((17.269*AW205)/(237.3+AW205)))*100>100,100,AU205/(610.5*EXP(1)^((17.269*AW205)/(237.3+AW205)))*100))),\"\",IF(AW205=\"\",\"\",IF(AU205/(610.5*EXP(1)^((17.269*AW205)/(237.3+AW205)))*100>100,100,AU205/(610.5*EXP(1)^((17.269*AW205)/(237.3+AW205)))*100))))","v":""},0,{"$f":"IF(th_24h_Graf!$J$3<0.02,BA205,IF(th_24h_Graf!$J$3<0.04,BB205,BC205))","v":0},null,null,{"$f":"IF(AY205=\"\",0,IF(ISERROR(IF(AY205>=th_24h_Graf!BJ205,th_24h_Graf!$J$3,0)),0,IF(AY205>=th_24h_Graf!BJ205,th_24h_Graf!$J$3,0)))","v":{"$error":"#N/A"}},0]
[null,null,{"$f":"IF(th_24h_Graf!$G$3=\"\",\"\",C205+th_24h_Graf!$J$3)","v":2.8194444444444366},null,null,null,null,{"$f":"IF(th_24h_Graf!$G$3=\"\",\"\",H205+th_24h_Graf!$J$3)","v":2.8194444444444366},null,null,{"$f":"IF(AND(th_24h_Graf_Tot!$R$1=TRUE,J206>0),BC206,NA())","v":{"$error":"#N/A"}},{"$f":"IF(AND(th_24h_Graf_Tot!$Q$1=TRUE,J206>0),BD206,NA())","v":{"$error":"#N/A"}},null,{"$f":"IF(AND(th_24h_Graf_Tot!$M$1=TRUE,E206>0),E206,NA())","v":{"$error":"#N/A"}},{"$f":"IF(AND(th_24h_Graf_Tot!$V$1=TRUE,D206>0),D206,NA())","v":{"$error":"#N/A"}},null,null,null,null,null,null,null,null,null,null,null,null,null,null,null,null,null,null,null,null,null,null,null,null,null,null,null,null,null,null,null,0,"",{"$f":"IF(th_24h_Graf_Tot!$L$83=0,\"\",D206-(th_24h_Graf_Tot!$Q$82/th_24h_Graf_Tot!$L$83)*(D206-IF(I206=\"\",TE,I206)))","v":""},"",{"$f":"IF(AND(th_24h_Graf_Tot!$A$4=TRUE,BB206>0),BB206,NA())","v":{"$error":"#N/A"}},null,0,{"$f":"IF(th_24h_Graf_Tot!$A$4=FALSE,\"\",IF(ISERROR(IF(AW206=\"\",\"\",IF(AU206/(610.5*EXP(1)^((17.269*AW206)/(237.3+AW206)))*100>100,100,AU206/(610.5*EXP(1)^((17.269*AW206)/(237.3+AW206)))*100))),\"\",IF(AW206=\"\",\"\",IF(AU206/(610.5*EXP(1)^((17.269*AW206)/(237.3+AW206)))*100>100,100,AU206/(610.5*EXP(1)^((17.269*AW206)/(237.3+AW206)))*100))))","v":""},0,{"$f":"IF(th_24h_Graf!$J$3<0.02,BA206,IF(th_24h_Graf!$J$3<0.04,BB206,BC206))","v":0},null,null,{"$f":"IF(AY206=\"\",0,IF(ISERROR(IF(AY206>=th_24h_Graf!BJ206,th_24h_Graf!$J$3,0)),0,IF(AY206>=th_24h_Graf!BJ206,th_24h_Graf!$J$3,0)))","v":{"$error":"#N/A"}},0]
[null,null,{"$f":"IF(th_24h_Graf!$G$3=\"\",\"\",C206+th_24h_Graf!$J$3)","v":2.8333333333333255},null,null,null,null,{"$f":"IF(th_24h_Graf!$G$3=\"\",\"\",H206+th_24h_Graf!$J$3)","v":2.8333333333333255},null,null,{"$f":"IF(AND(th_24h_Graf_Tot!$R$1=TRUE,J207>0),BC207,NA())","v":{"$error":"#N/A"}},{"$f":"IF(AND(th_24h_Graf_Tot!$Q$1=TRUE,J207>0),BD207,NA())","v":{"$error":"#N/A"}},null,{"$f":"IF(AND(th_24h_Graf_Tot!$M$1=TRUE,E207>0),E207,NA())","v":{"$error":"#N/A"}},{"$f":"IF(AND(th_24h_Graf_Tot!$V$1=TRUE,D207>0),D207,NA())","v":{"$error":"#N/A"}},null,null,null,null,null,null,null,null,null,null,null,null,null,null,null,null,null,null,null,null,null,null,null,null,null,null,null,null,null,null,null,0,"",{"$f":"IF(th_24h_Graf_Tot!$L$83=0,\"\",D207-(th_24h_Graf_Tot!$Q$82/th_24h_Graf_Tot!$L$83)*(D207-IF(I207=\"\",TE,I207)))","v":""},"",{"$f":"IF(AND(th_24h_Graf_Tot!$A$4=TRUE,BB207>0),BB207,NA())","v":{"$error":"#N/A"}},null,0,{"$f":"IF(th_24h_Graf_Tot!$A$4=FALSE,\"\",IF(ISERROR(IF(AW207=\"\",\"\",IF(AU207/(610.5*EXP(1)^((17.269*AW207)/(237.3+AW207)))*100>100,100,AU207/(610.5*EXP(1)^((17.269*AW207)/(237.3+AW207)))*100))),\"\",IF(AW207=\"\",\"\",IF(AU207/(610.5*EXP(1)^((17.269*AW207)/(237.3+AW207)))*100>100,100,AU207/(610.5*EXP(1)^((17.269*AW207)/(237.3+AW207)))*100))))","v":""},0,{"$f":"IF(th_24h_Graf!$J$3<0.02,BA207,IF(th_24h_Graf!$J$3<0.04,BB207,BC207))","v":0},null,null,{"$f":"IF(AY207=\"\",0,IF(ISERROR(IF(AY207>=th_24h_Graf!BJ207,th_24h_Graf!$J$3,0)),0,IF(AY207>=th_24h_Graf!BJ207,th_24h_Graf!$J$3,0)))","v":{"$error":"#N/A"}},0]
[null,null,{"$f":"IF(th_24h_Graf!$G$3=\"\",\"\",C207+th_24h_Graf!$J$3)","v":2.8472222222222143},null,null,null,null,{"$f":"IF(th_24h_Graf!$G$3=\"\",\"\",H207+th_24h_Graf!$J$3)","v":2.8472222222222143},null,null,{"$f":"IF(AND(th_24h_Graf_Tot!$R$1=TRUE,J208>0),BC208,NA())","v":{"$error":"#N/A"}},{"$f":"IF(AND(th_24h_Graf_Tot!$Q$1=TRUE,J208>0),BD208,NA())","v":{"$error":"#N/A"}},null,{"$f":"IF(AND(th_24h_Graf_Tot!$M$1=TRUE,E208>0),E208,NA())","v":{"$error":"#N/A"}},{"$f":"IF(AND(th_24h_Graf_Tot!$V$1=TRUE,D208>0),D208,NA())","v":{"$error":"#N/A"}},null,null,null,null,null,null,null,null,null,null,null,null,null,null,null,null,null,null,null,null,null,null,null,null,null,null,null,null,null,null,null,0,"",{"$f":"IF(th_24h_Graf_Tot!$L$83=0,\"\",D208-(th_24h_Graf_Tot!$Q$82/th_24h_Graf_Tot!$L$83)*(D208-IF(I208=\"\",TE,I208)))","v":""},"",{"$f":"IF(AND(th_24h_Graf_Tot!$A$4=TRUE,BB208>0),BB208,NA())","v":{"$error":"#N/A"}},null,0,{"$f":"IF(th_24h_Graf_Tot!$A$4=FALSE,\"\",IF(ISERROR(IF(AW208=\"\",\"\",IF(AU208/(610.5*EXP(1)^((17.269*AW208)/(237.3+AW208)))*100>100,100,AU208/(610.5*EXP(1)^((17.269*AW208)/(237.3+AW208)))*100))),\"\",IF(AW208=\"\",\"\",IF(AU208/(610.5*EXP(1)^((17.269*AW208)/(237.3+AW208)))*100>100,100,AU208/(610.5*EXP(1)^((17.269*AW208)/(237.3+AW208)))*100))))","v":""},0,{"$f":"IF(th_24h_Graf!$J$3<0.02,BA208,IF(th_24h_Graf!$J$3<0.04,BB208,BC208))","v":0},null,null,{"$f":"IF(AY208=\"\",0,IF(ISERROR(IF(AY208>=th_24h_Graf!BJ208,th_24h_Graf!$J$3,0)),0,IF(AY208>=th_24h_Graf!BJ208,th_24h_Graf!$J$3,0)))","v":{"$error":"#N/A"}},0]
[null,null,{"$f":"IF(th_24h_Graf!$G$3=\"\",\"\",C208+th_24h_Graf!$J$3)","v":2.8611111111111032},null,null,null,null,{"$f":"IF(th_24h_Graf!$G$3=\"\",\"\",H208+th_24h_Graf!$J$3)","v":2.8611111111111032},null,null,{"$f":"IF(AND(th_24h_Graf_Tot!$R$1=TRUE,J209>0),BC209,NA())","v":{"$error":"#N/A"}},{"$f":"IF(AND(th_24h_Graf_Tot!$Q$1=TRUE,J209>0),BD209,NA())","v":{"$error":"#N/A"}},null,{"$f":"IF(AND(th_24h_Graf_Tot!$M$1=TRUE,E209>0),E209,NA())","v":{"$error":"#N/A"}},{"$f":"IF(AND(th_24h_Graf_Tot!$V$1=TRUE,D209>0),D209,NA())","v":{"$error":"#N/A"}},null,null,null,null,null,null,null,null,null,null,null,null,null,null,null,null,null,null,null,null,null,null,null,null,null,null,null,null,null,null,null,0,"",{"$f":"IF(th_24h_Graf_Tot!$L$83=0,\"\",D209-(th_24h_Graf_Tot!$Q$82/th_24h_Graf_Tot!$L$83)*(D209-IF(I209=\"\",TE,I209)))","v":""},"",{"$f":"IF(AND(th_24h_Graf_Tot!$A$4=TRUE,BB209>0),BB209,NA())","v":{"$error":"#N/A"}},null,0,{"$f":"IF(th_24h_Graf_Tot!$A$4=FALSE,\"\",IF(ISERROR(IF(AW209=\"\",\"\",IF(AU209/(610.5*EXP(1)^((17.269*AW209)/(237.3+AW209)))*100>100,100,AU209/(610.5*EXP(1)^((17.269*AW209)/(237.3+AW209)))*100))),\"\",IF(AW209=\"\",\"\",IF(AU209/(610.5*EXP(1)^((17.269*AW209)/(237.3+AW209)))*100>100,100,AU209/(610.5*EXP(1)^((17.269*AW209)/(237.3+AW209)))*100))))","v":""},0,{"$f":"IF(th_24h_Graf!$J$3<0.02,BA209,IF(th_24h_Graf!$J$3<0.04,BB209,BC209))","v":0},null,null,{"$f":"IF(AY209=\"\",0,IF(ISERROR(IF(AY209>=th_24h_Graf!BJ209,th_24h_Graf!$J$3,0)),0,IF(AY209>=th_24h_Graf!BJ209,th_24h_Graf!$J$3,0)))","v":{"$error":"#N/A"}},0]
[null,null,{"$f":"IF(th_24h_Graf!$G$3=\"\",\"\",C209+th_24h_Graf!$J$3)","v":2.874999999999992},null,null,null,null,{"$f":"IF(th_24h_Graf!$G$3=\"\",\"\",H209+th_24h_Graf!$J$3)","v":2.874999999999992},null,null,{"$f":"IF(AND(th_24h_Graf_Tot!$R$1=TRUE,J210>0),BC210,NA())","v":{"$error":"#N/A"}},{"$f":"IF(AND(th_24h_Graf_Tot!$Q$1=TRUE,J210>0),BD210,NA())","v":{"$error":"#N/A"}},null,{"$f":"IF(AND(th_24h_Graf_Tot!$M$1=TRUE,E210>0),E210,NA())","v":{"$error":"#N/A"}},{"$f":"IF(AND(th_24h_Graf_Tot!$V$1=TRUE,D210>0),D210,NA())","v":{"$error":"#N/A"}},null,null,null,null,null,null,null,null,null,null,null,null,null,null,null,null,null,null,null,null,null,null,null,null,null,null,null,null,null,null,null,0,"",{"$f":"IF(th_24h_Graf_Tot!$L$83=0,\"\",D210-(th_24h_Graf_Tot!$Q$82/th_24h_Graf_Tot!$L$83)*(D210-IF(I210=\"\",TE,I210)))","v":""},"",{"$f":"IF(AND(th_24h_Graf_Tot!$A$4=TRUE,BB210>0),BB210,NA())","v":{"$error":"#N/A"}},null,0,{"$f":"IF(th_24h_Graf_Tot!$A$4=FALSE,\"\",IF(ISERROR(IF(AW210=\"\",\"\",IF(AU210/(610.5*EXP(1)^((17.269*AW210)/(237.3+AW210)))*100>100,100,AU210/(610.5*EXP(1)^((17.269*AW210)/(237.3+AW210)))*100))),\"\",IF(AW210=\"\",\"\",IF(AU210/(610.5*EXP(1)^((17.269*AW210)/(237.3+AW210)))*100>100,100,AU210/(610.5*EXP(1)^((17.269*AW210)/(237.3+AW210)))*100))))","v":""},0,{"$f":"IF(th_24h_Graf!$J$3<0.02,BA210,IF(th_24h_Graf!$J$3<0.04,BB210,BC210))","v":0},null,null,{"$f":"IF(AY210=\"\",0,IF(ISERROR(IF(AY210>=th_24h_Graf!BJ210,th_24h_Graf!$J$3,0)),0,IF(AY210>=th_24h_Graf!BJ210,th_24h_Graf!$J$3,0)))","v":{"$error":"#N/A"}},0]
[null,null,{"$f":"IF(th_24h_Graf!$G$3=\"\",\"\",C210+th_24h_Graf!$J$3)","v":2.8888888888888808},null,null,null,null,{"$f":"IF(th_24h_Graf!$G$3=\"\",\"\",H210+th_24h_Graf!$J$3)","v":2.8888888888888808},null,null,{"$f":"IF(AND(th_24h_Graf_Tot!$R$1=TRUE,J211>0),BC211,NA())","v":{"$error":"#N/A"}},{"$f":"IF(AND(th_24h_Graf_Tot!$Q$1=TRUE,J211>0),BD211,NA())","v":{"$error":"#N/A"}},null,{"$f":"IF(AND(th_24h_Graf_Tot!$M$1=TRUE,E211>0),E211,NA())","v":{"$error":"#N/A"}},{"$f":"IF(AND(th_24h_Graf_Tot!$V$1=TRUE,D211>0),D211,NA())","v":{"$error":"#N/A"}},null,null,null,null,null,null,null,null,null,null,null,null,null,null,null,null,null,null,null,null,null,null,null,null,null,null,null,null,null,null,null,0,"",{"$f":"IF(th_24h_Graf_Tot!$L$83=0,\"\",D211-(th_24h_Graf_Tot!$Q$82/th_24h_Graf_Tot!$L$83)*(D211-IF(I211=\"\",TE,I211)))","v":""},"",{"$f":"IF(AND(th_24h_Graf_Tot!$A$4=TRUE,BB211>0),BB211,NA())","v":{"$error":"#N/A"}},null,0,{"$f":"IF(th_24h_Graf_Tot!$A$4=FALSE,\"\",IF(ISERROR(IF(AW211=\"\",\"\",IF(AU211/(610.5*EXP(1)^((17.269*AW211)/(237.3+AW211)))*100>100,100,AU211/(610.5*EXP(1)^((17.269*AW211)/(237.3+AW211)))*100))),\"\",IF(AW211=\"\",\"\",IF(AU211/(610.5*EXP(1)^((17.269*AW211)/(237.3+AW211)))*100>100,100,AU211/(610.5*EXP(1)^((17.269*AW211)/(237.3+AW211)))*100))))","v":""},0,{"$f":"IF(th_24h_Graf!$J$3<0.02,BA211,IF(th_24h_Graf!$J$3<0.04,BB211,BC211))","v":0},null,null,{"$f":"IF(AY211=\"\",0,IF(ISERROR(IF(AY211>=th_24h_Graf!BJ211,th_24h_Graf!$J$3,0)),0,IF(AY211>=th_24h_Graf!BJ211,th_24h_Graf!$J$3,0)))","v":{"$error":"#N/A"}},0]
[null,null,{"$f":"IF(th_24h_Graf!$G$3=\"\",\"\",C211+th_24h_Graf!$J$3)","v":2.9027777777777697},null,null,null,null,{"$f":"IF(th_24h_Graf!$G$3=\"\",\"\",H211+th_24h_Graf!$J$3)","v":2.9027777777777697},null,null,{"$f":"IF(AND(th_24h_Graf_Tot!$R$1=TRUE,J212>0),BC212,NA())","v":{"$error":"#N/A"}},{"$f":"IF(AND(th_24h_Graf_Tot!$Q$1=TRUE,J212>0),BD212,NA())","v":{"$error":"#N/A"}},null,{"$f":"IF(AND(th_24h_Graf_Tot!$M$1=TRUE,E212>0),E212,NA())","v":{"$error":"#N/A"}},{"$f":"IF(AND(th_24h_Graf_Tot!$V$1=TRUE,D212>0),D212,NA())","v":{"$error":"#N/A"}},null,null,null,null,null,null,null,null,null,null,null,null,null,null,null,null,null,null,null,null,null,null,null,null,null,null,null,null,null,null,null,0,"",{"$f":"IF(th_24h_Graf_Tot!$L$83=0,\"\",D212-(th_24h_Graf_Tot!$Q$82/th_24h_Graf_Tot!$L$83)*(D212-IF(I212=\"\",TE,I212)))","v":""},"",{"$f":"IF(AND(th_24h_Graf_Tot!$A$4=TRUE,BB212>0),BB212,NA())","v":{"$error":"#N/A"}},null,{"$f":"$AQ$5","v":0},{"$f":"IF(th_24h_Graf_Tot!$A$4=FALSE,\"\",IF(ISERROR(IF(AW212=\"\",\"\",IF(AU212/(610.5*EXP(1)^((17.269*AW212)/(237.3+AW212)))*100>100,100,AU212/(610.5*EXP(1)^((17.269*AW212)/(237.3+AW212)))*100))),\"\",IF(AW212=\"\",\"\",IF(AU212/(610.5*EXP(1)^((17.269*AW212)/(237.3+AW212)))*100>100,100,AU212/(610.5*EXP(1)^((17.269*AW212)/(237.3+AW212)))*100))))","v":""},{"$f":"$AR$5","v":0},{"$f":"IF(th_24h_Graf!$J$3<0.02,BA212,IF(th_24h_Graf!$J$3<0.04,BB212,BC212))","v":0},null,null,{"$f":"IF(AY212=\"\",0,IF(ISERROR(IF(AY212>=th_24h_Graf!BJ212,th_24h_Graf!$J$3,0)),0,IF(AY212>=th_24h_Graf!BJ212,th_24h_Graf!$J$3,0)))","v":{"$error":"#N/A"}},0]
[null,null,{"$f":"IF(th_24h_Graf!$G$3=\"\",\"\",C212+th_24h_Graf!$J$3)","v":2.9166666666666585},null,null,null,null,{"$f":"IF(th_24h_Graf!$G$3=\"\",\"\",H212+th_24h_Graf!$J$3)","v":2.9166666666666585},null,null,{"$f":"IF(AND(th_24h_Graf_Tot!$R$1=TRUE,J213>0),BC213,NA())","v":{"$error":"#N/A"}},{"$f":"IF(AND(th_24h_Graf_Tot!$Q$1=TRUE,J213>0),BD213,NA())","v":{"$error":"#N/A"}},null,{"$f":"IF(AND(th_24h_Graf_Tot!$M$1=TRUE,E213>0),E213,NA())","v":{"$error":"#N/A"}},{"$f":"IF(AND(th_24h_Graf_Tot!$V$1=TRUE,D213>0),D213,NA())","v":{"$error":"#N/A"}},null,null,null,null,null,null,null,null,null,null,null,null,null,null,null,null,null,null,null,null,null,null,null,null,null,null,null,null,null,null,null,0,"",{"$f":"IF(th_24h_Graf_Tot!$L$83=0,\"\",D213-(th_24h_Graf_Tot!$Q$82/th_24h_Graf_Tot!$L$83)*(D213-IF(I213=\"\",TE,I213)))","v":""},"",{"$f":"IF(AND(th_24h_Graf_Tot!$A$4=TRUE,BB213>0),BB213,NA())","v":{"$error":"#N/A"}},null,0,{"$f":"IF(th_24h_Graf_Tot!$A$4=FALSE,\"\",IF(ISERROR(IF(AW213=\"\",\"\",IF(AU213/(610.5*EXP(1)^((17.269*AW213)/(237.3+AW213)))*100>100,100,AU213/(610.5*EXP(1)^((17.269*AW213)/(237.3+AW213)))*100))),\"\",IF(AW213=\"\",\"\",IF(AU213/(610.5*EXP(1)^((17.269*AW213)/(237.3+AW213)))*100>100,100,AU213/(610.5*EXP(1)^((17.269*AW213)/(237.3+AW213)))*100))))","v":""},0,{"$f":"IF(th_24h_Graf!$J$3<0.02,BA213,IF(th_24h_Graf!$J$3<0.04,BB213,BC213))","v":0},null,null,{"$f":"IF(AY213=\"\",0,IF(ISERROR(IF(AY213>=th_24h_Graf!BJ213,th_24h_Graf!$J$3,0)),0,IF(AY213>=th_24h_Graf!BJ213,th_24h_Graf!$J$3,0)))","v":{"$error":"#N/A"}},0]
[null,null,{"$f":"IF(th_24h_Graf!$G$3=\"\",\"\",C213+th_24h_Graf!$J$3)","v":2.9305555555555474},null,null,null,null,{"$f":"IF(th_24h_Graf!$G$3=\"\",\"\",H213+th_24h_Graf!$J$3)","v":2.9305555555555474},null,null,{"$f":"IF(AND(th_24h_Graf_Tot!$R$1=TRUE,J214>0),BC214,NA())","v":{"$error":"#N/A"}},{"$f":"IF(AND(th_24h_Graf_Tot!$Q$1=TRUE,J214>0),BD214,NA())","v":{"$error":"#N/A"}},null,{"$f":"IF(AND(th_24h_Graf_Tot!$M$1=TRUE,E214>0),E214,NA())","v":{"$error":"#N/A"}},{"$f":"IF(AND(th_24h_Graf_Tot!$V$1=TRUE,D214>0),D214,NA())","v":{"$error":"#N/A"}},null,null,null,null,null,null,null,null,null,null,null,null,null,null,null,null,null,null,null,null,null,null,null,null,null,null,null,null,null,null,null,0,"",{"$f":"IF(th_24h_Graf_Tot!$L$83=0,\"\",D214-(th_24h_Graf_Tot!$Q$82/th_24h_Graf_Tot!$L$83)*(D214-IF(I214=\"\",TE,I214)))","v":""},"",{"$f":"IF(AND(th_24h_Graf_Tot!$A$4=TRUE,BB214>0),BB214,NA())","v":{"$error":"#N/A"}},null,0,{"$f":"IF(th_24h_Graf_Tot!$A$4=FALSE,\"\",IF(ISERROR(IF(AW214=\"\",\"\",IF(AU214/(610.5*EXP(1)^((17.269*AW214)/(237.3+AW214)))*100>100,100,AU214/(610.5*EXP(1)^((17.269*AW214)/(237.3+AW214)))*100))),\"\",IF(AW214=\"\",\"\",IF(AU214/(610.5*EXP(1)^((17.269*AW214)/(237.3+AW214)))*100>100,100,AU214/(610.5*EXP(1)^((17.269*AW214)/(237.3+AW214)))*100))))","v":""},0,{"$f":"IF(th_24h_Graf!$J$3<0.02,BA214,IF(th_24h_Graf!$J$3<0.04,BB214,BC214))","v":0},null,null,{"$f":"IF(AY214=\"\",0,IF(ISERROR(IF(AY214>=th_24h_Graf!BJ214,th_24h_Graf!$J$3,0)),0,IF(AY214>=th_24h_Graf!BJ214,th_24h_Graf!$J$3,0)))","v":{"$error":"#N/A"}},0]
[null,null,{"$f":"IF(th_24h_Graf!$G$3=\"\",\"\",C214+th_24h_Graf!$J$3)","v":2.9444444444444362},null,null,null,null,{"$f":"IF(th_24h_Graf!$G$3=\"\",\"\",H214+th_24h_Graf!$J$3)","v":2.9444444444444362},null,null,{"$f":"IF(AND(th_24h_Graf_Tot!$R$1=TRUE,J215>0),BC215,NA())","v":{"$error":"#N/A"}},{"$f":"IF(AND(th_24h_Graf_Tot!$Q$1=TRUE,J215>0),BD215,NA())","v":{"$error":"#N/A"}},null,{"$f":"IF(AND(th_24h_Graf_Tot!$M$1=TRUE,E215>0),E215,NA())","v":{"$error":"#N/A"}},{"$f":"IF(AND(th_24h_Graf_Tot!$V$1=TRUE,D215>0),D215,NA())","v":{"$error":"#N/A"}},null,null,null,null,null,null,null,null,null,null,null,null,null,null,null,null,null,null,null,null,null,null,null,null,null,null,null,null,null,null,null,0,"",{"$f":"IF(th_24h_Graf_Tot!$L$83=0,\"\",D215-(th_24h_Graf_Tot!$Q$82/th_24h_Graf_Tot!$L$83)*(D215-IF(I215=\"\",TE,I215)))","v":""},"",{"$f":"IF(AND(th_24h_Graf_Tot!$A$4=TRUE,BB215>0),BB215,NA())","v":{"$error":"#N/A"}},null,0,{"$f":"IF(th_24h_Graf_Tot!$A$4=FALSE,\"\",IF(ISERROR(IF(AW215=\"\",\"\",IF(AU215/(610.5*EXP(1)^((17.269*AW215)/(237.3+AW215)))*100>100,100,AU215/(610.5*EXP(1)^((17.269*AW215)/(237.3+AW215)))*100))),\"\",IF(AW215=\"\",\"\",IF(AU215/(610.5*EXP(1)^((17.269*AW215)/(237.3+AW215)))*100>100,100,AU215/(610.5*EXP(1)^((17.269*AW215)/(237.3+AW215)))*100))))","v":""},0,{"$f":"IF(th_24h_Graf!$J$3<0.02,BA215,IF(th_24h_Graf!$J$3<0.04,BB215,BC215))","v":0},null,null,{"$f":"IF(AY215=\"\",0,IF(ISERROR(IF(AY215>=th_24h_Graf!BJ215,th_24h_Graf!$J$3,0)),0,IF(AY215>=th_24h_Graf!BJ215,th_24h_Graf!$J$3,0)))","v":{"$error":"#N/A"}},0]
[null,null,{"$f":"IF(th_24h_Graf!$G$3=\"\",\"\",C215+th_24h_Graf!$J$3)","v":2.958333333333325},null,null,null,null,{"$f":"IF(th_24h_Graf!$G$3=\"\",\"\",H215+th_24h_Graf!$J$3)","v":2.958333333333325},null,null,{"$f":"IF(AND(th_24h_Graf_Tot!$R$1=TRUE,J216>0),BC216,NA())","v":{"$error":"#N/A"}},{"$f":"IF(AND(th_24h_Graf_Tot!$Q$1=TRUE,J216>0),BD216,NA())","v":{"$error":"#N/A"}},null,{"$f":"IF(AND(th_24h_Graf_Tot!$M$1=TRUE,E216>0),E216,NA())","v":{"$error":"#N/A"}},{"$f":"IF(AND(th_24h_Graf_Tot!$V$1=TRUE,D216>0),D216,NA())","v":{"$error":"#N/A"}},null,null,null,null,null,null,null,null,null,null,null,null,null,null,null,null,null,null,null,null,null,null,null,null,null,null,null,null,null,null,null,0,"",{"$f":"IF(th_24h_Graf_Tot!$L$83=0,\"\",D216-(th_24h_Graf_Tot!$Q$82/th_24h_Graf_Tot!$L$83)*(D216-IF(I216=\"\",TE,I216)))","v":""},"",{"$f":"IF(AND(th_24h_Graf_Tot!$A$4=TRUE,BB216>0),BB216,NA())","v":{"$error":"#N/A"}},null,0,{"$f":"IF(th_24h_Graf_Tot!$A$4=FALSE,\"\",IF(ISERROR(IF(AW216=\"\",\"\",IF(AU216/(610.5*EXP(1)^((17.269*AW216)/(237.3+AW216)))*100>100,100,AU216/(610.5*EXP(1)^((17.269*AW216)/(237.3+AW216)))*100))),\"\",IF(AW216=\"\",\"\",IF(AU216/(610.5*EXP(1)^((17.269*AW216)/(237.3+AW216)))*100>100,100,AU216/(610.5*EXP(1)^((17.269*AW216)/(237.3+AW216)))*100))))","v":""},0,{"$f":"IF(th_24h_Graf!$J$3<0.02,BA216,IF(th_24h_Graf!$J$3<0.04,BB216,BC216))","v":0},null,null,{"$f":"IF(AY216=\"\",0,IF(ISERROR(IF(AY216>=th_24h_Graf!BJ216,th_24h_Graf!$J$3,0)),0,IF(AY216>=th_24h_Graf!BJ216,th_24h_Graf!$J$3,0)))","v":{"$error":"#N/A"}},0]
[null,null,{"$f":"IF(th_24h_Graf!$G$3=\"\",\"\",C216+th_24h_Graf!$J$3)","v":2.9722222222222139},null,null,null,null,{"$f":"IF(th_24h_Graf!$G$3=\"\",\"\",H216+th_24h_Graf!$J$3)","v":2.9722222222222139},null,null,{"$f":"IF(AND(th_24h_Graf_Tot!$R$1=TRUE,J217>0),BC217,NA())","v":{"$error":"#N/A"}},{"$f":"IF(AND(th_24h_Graf_Tot!$Q$1=TRUE,J217>0),BD217,NA())","v":{"$error":"#N/A"}},null,{"$f":"IF(AND(th_24h_Graf_Tot!$M$1=TRUE,E217>0),E217,NA())","v":{"$error":"#N/A"}},{"$f":"IF(AND(th_24h_Graf_Tot!$V$1=TRUE,D217>0),D217,NA())","v":{"$error":"#N/A"}},null,null,null,null,null,null,null,null,null,null,null,null,null,null,null,null,null,null,null,null,null,null,null,null,null,null,null,null,null,null,null,0,"",{"$f":"IF(th_24h_Graf_Tot!$L$83=0,\"\",D217-(th_24h_Graf_Tot!$Q$82/th_24h_Graf_Tot!$L$83)*(D217-IF(I217=\"\",TE,I217)))","v":""},"",{"$f":"IF(AND(th_24h_Graf_Tot!$A$4=TRUE,BB217>0),BB217,NA())","v":{"$error":"#N/A"}},null,0,{"$f":"IF(th_24h_Graf_Tot!$A$4=FALSE,\"\",IF(ISERROR(IF(AW217=\"\",\"\",IF(AU217/(610.5*EXP(1)^((17.269*AW217)/(237.3+AW217)))*100>100,100,AU217/(610.5*EXP(1)^((17.269*AW217)/(237.3+AW217)))*100))),\"\",IF(AW217=\"\",\"\",IF(AU217/(610.5*EXP(1)^((17.269*AW217)/(237.3+AW217)))*100>100,100,AU217/(610.5*EXP(1)^((17.269*AW217)/(237.3+AW217)))*100))))","v":""},0,{"$f":"IF(th_24h_Graf!$J$3<0.02,BA217,IF(th_24h_Graf!$J$3<0.04,BB217,BC217))","v":0},null,null,{"$f":"IF(AY217=\"\",0,IF(ISERROR(IF(AY217>=th_24h_Graf!BJ217,th_24h_Graf!$J$3,0)),0,IF(AY217>=th_24h_Graf!BJ217,th_24h_Graf!$J$3,0)))","v":{"$error":"#N/A"}},0]
[null,null,{"$f":"IF(th_24h_Graf!$G$3=\"\",\"\",C217+th_24h_Graf!$J$3)","v":2.9861111111111027},null,null,null,null,{"$f":"IF(th_24h_Graf!$G$3=\"\",\"\",H217+th_24h_Graf!$J$3)","v":2.9861111111111027},null,null,{"$f":"IF(AND(th_24h_Graf_Tot!$R$1=TRUE,J218>0),BC218,NA())","v":{"$error":"#N/A"}},{"$f":"IF(AND(th_24h_Graf_Tot!$Q$1=TRUE,J218>0),BD218,NA())","v":{"$error":"#N/A"}},null,{"$f":"IF(AND(th_24h_Graf_Tot!$M$1=TRUE,E218>0),E218,NA())","v":{"$error":"#N/A"}},{"$f":"IF(AND(th_24h_Graf_Tot!$V$1=TRUE,D218>0),D218,NA())","v":{"$error":"#N/A"}},null,null,null,null,null,null,null,null,null,null,null,null,null,null,null,null,null,null,null,null,null,null,null,null,null,null,null,null,null,null,null,0,"",{"$f":"IF(th_24h_Graf_Tot!$L$83=0,\"\",D218-(th_24h_Graf_Tot!$Q$82/th_24h_Graf_Tot!$L$83)*(D218-IF(I218=\"\",TE,I218)))","v":""},"",{"$f":"IF(AND(th_24h_Graf_Tot!$A$4=TRUE,BB218>0),BB218,NA())","v":{"$error":"#N/A"}},null,0,{"$f":"IF(th_24h_Graf_Tot!$A$4=FALSE,\"\",IF(ISERROR(IF(AW218=\"\",\"\",IF(AU218/(610.5*EXP(1)^((17.269*AW218)/(237.3+AW218)))*100>100,100,AU218/(610.5*EXP(1)^((17.269*AW218)/(237.3+AW218)))*100))),\"\",IF(AW218=\"\",\"\",IF(AU218/(610.5*EXP(1)^((17.269*AW218)/(237.3+AW218)))*100>100,100,AU218/(610.5*EXP(1)^((17.269*AW218)/(237.3+AW218)))*100))))","v":""},0,{"$f":"IF(th_24h_Graf!$J$3<0.02,BA218,IF(th_24h_Graf!$J$3<0.04,BB218,BC218))","v":0},null,null,{"$f":"IF(AY218=\"\",0,IF(ISERROR(IF(AY218>=th_24h_Graf!BJ218,th_24h_Graf!$J$3,0)),0,IF(AY218>=th_24h_Graf!BJ218,th_24h_Graf!$J$3,0)))","v":{"$error":"#N/A"}},0]
[null,null,{"$f":"IF(th_24h_Graf!$G$3=\"\",\"\",C218+th_24h_Graf!$J$3)","v":2.9999999999999916},null,null,null,null,{"$f":"IF(th_24h_Graf!$G$3=\"\",\"\",H218+th_24h_Graf!$J$3)","v":2.9999999999999916},null,null,{"$f":"IF(AND(th_24h_Graf_Tot!$R$1=TRUE,J219>0),BC219,NA())","v":{"$error":"#N/A"}},{"$f":"IF(AND(th_24h_Graf_Tot!$Q$1=TRUE,J219>0),BD219,NA())","v":{"$error":"#N/A"}},null,{"$f":"IF(AND(th_24h_Graf_Tot!$M$1=TRUE,E219>0),E219,NA())","v":{"$error":"#N/A"}},{"$f":"IF(AND(th_24h_Graf_Tot!$V$1=TRUE,D219>0),D219,NA())","v":{"$error":"#N/A"}},null,null,null,null,null,null,null,null,null,null,null,null,null,null,null,null,null,null,null,null,null,null,null,null,null,null,null,null,null,null,null,0,"",{"$f":"IF(th_24h_Graf_Tot!$L$83=0,\"\",D219-(th_24h_Graf_Tot!$Q$82/th_24h_Graf_Tot!$L$83)*(D219-IF(I219=\"\",TE,I219)))","v":""},"",{"$f":"IF(AND(th_24h_Graf_Tot!$A$4=TRUE,BB219>0),BB219,NA())","v":{"$error":"#N/A"}},null,0,{"$f":"IF(th_24h_Graf_Tot!$A$4=FALSE,\"\",IF(ISERROR(IF(AW219=\"\",\"\",IF(AU219/(610.5*EXP(1)^((17.269*AW219)/(237.3+AW219)))*100>100,100,AU219/(610.5*EXP(1)^((17.269*AW219)/(237.3+AW219)))*100))),\"\",IF(AW219=\"\",\"\",IF(AU219/(610.5*EXP(1)^((17.269*AW219)/(237.3+AW219)))*100>100,100,AU219/(610.5*EXP(1)^((17.269*AW219)/(237.3+AW219)))*100))))","v":""},0,{"$f":"IF(th_24h_Graf!$J$3<0.02,BA219,IF(th_24h_Graf!$J$3<0.04,BB219,BC219))","v":0},null,null,{"$f":"IF(AY219=\"\",0,IF(ISERROR(IF(AY219>=th_24h_Graf!BJ219,th_24h_Graf!$J$3,0)),0,IF(AY219>=th_24h_Graf!BJ219,th_24h_Graf!$J$3,0)))","v":{"$error":"#N/A"}},0]
[null,{"$f":"IF(th_24h_Graf!$J$3<0.02,\"4º día\",IF(th_24h_Graf!$J$3>0.04,\"10º día\",\"\"))","v":"4º día"},{"$f":"IF(th_24h_Graf!$G$3=\"\",\"\",C219+th_24h_Graf!$J$3)","v":3.0138888888888804},null,null,null,{"$f":"IF(th_24h_Graf!$J$3<0.02,\"4º día\",IF(th_24h_Graf!$J$3>0.04,\"10º día\",\"\"))","v":"4º día"},{"$f":"IF(th_24h_Graf!$G$3=\"\",\"\",H219+th_24h_Graf!$J$3)","v":3.0138888888888804},null,null,{"$f":"IF(AND(th_24h_Graf_Tot!$R$1=TRUE,J220>0),BC220,NA())","v":{"$error":"#N/A"}},{"$f":"IF(AND(th_24h_Graf_Tot!$Q$1=TRUE,J220>0),BD220,NA())","v":{"$error":"#N/A"}},null,{"$f":"IF(AND(th_24h_Graf_Tot!$M$1=TRUE,E220>0),E220,NA())","v":{"$error":"#N/A"}},{"$f":"IF(AND(th_24h_Graf_Tot!$V$1=TRUE,D220>0),D220,NA())","v":{"$error":"#N/A"}},null,null,null,null,null,null,null,null,null,null,null,null,null,null,null,null,null,null,null,null,null,null,null,null,null,null,null,null,null,null,null,0,"",{"$f":"IF(th_24h_Graf_Tot!$L$83=0,\"\",D220-(th_24h_Graf_Tot!$Q$82/th_24h_Graf_Tot!$L$83)*(D220-IF(I220=\"\",TE,I220)))","v":""},"",{"$f":"IF(AND(th_24h_Graf_Tot!$A$4=TRUE,BB220>0),BB220,NA())","v":{"$error":"#N/A"}},{"$f":"IF(th_24h_Graf!$J$3<0.02,\"4º día\",IF(th_24h_Graf!$J$3>0.04,\"10º día\",\"\"))","v":"4º día"},{"$f":"$AQ$6","v":0},{"$f":"IF(th_24h_Graf_Tot!$A$4=FALSE,\"\",IF(ISERROR(IF(AW220=\"\",\"\",IF(AU220/(610.5*EXP(1)^((17.269*AW220)/(237.3+AW220)))*100>100,100,AU220/(610.5*EXP(1)^((17.269*AW220)/(237.3+AW220)))*100))),\"\",IF(AW220=\"\",\"\",IF(AU220/(610.5*EXP(1)^((17.269*AW220)/(237.3+AW220)))*100>100,100,AU220/(610.5*EXP(1)^((17.269*AW220)/(237.3+AW220)))*100))))","v":""},{"$f":"$AR$6","v":0},{"$f":"IF(th_24h_Graf!$J$3<0.02,BA220,IF(th_24h_Graf!$J$3<0.04,BB220,BC220))","v":0},null,null,{"$f":"IF(AY220=\"\",0,IF(ISERROR(IF(AY220>=th_24h_Graf!BJ220,th_24h_Graf!$J$3,0)),0,IF(AY220>=th_24h_Graf!BJ220,th_24h_Graf!$J$3,0)))","v":{"$error":"#N/A"}},0]
[null,null,{"$f":"IF(th_24h_Graf!$G$3=\"\",\"\",C220+th_24h_Graf!$J$3)","v":3.0277777777777692},null,null,null,null,{"$f":"IF(th_24h_Graf!$G$3=\"\",\"\",H220+th_24h_Graf!$J$3)","v":3.0277777777777692},null,null,{"$f":"IF(AND(th_24h_Graf_Tot!$R$1=TRUE,J221>0),BC221,NA())","v":{"$error":"#N/A"}},{"$f":"IF(AND(th_24h_Graf_Tot!$Q$1=TRUE,J221>0),BD221,NA())","v":{"$error":"#N/A"}},null,{"$f":"IF(AND(th_24h_Graf_Tot!$M$1=TRUE,E221>0),E221,NA())","v":{"$error":"#N/A"}},{"$f":"IF(AND(th_24h_Graf_Tot!$V$1=TRUE,D221>0),D221,NA())","v":{"$error":"#N/A"}},null,null,null,null,null,null,null,null,null,null,null,null,null,null,null,null,null,null,null,null,null,null,null,null,null,null,null,null,null,null,null,0,"",{"$f":"IF(th_24h_Graf_Tot!$L$83=0,\"\",D221-(th_24h_Graf_Tot!$Q$82/th_24h_Graf_Tot!$L$83)*(D221-IF(I221=\"\",TE,I221)))","v":""},"",{"$f":"IF(AND(th_24h_Graf_Tot!$A$4=TRUE,BB221>0),BB221,NA())","v":{"$error":"#N/A"}},null,0,{"$f":"IF(th_24h_Graf_Tot!$A$4=FALSE,\"\",IF(ISERROR(IF(AW221=\"\",\"\",IF(AU221/(610.5*EXP(1)^((17.269*AW221)/(237.3+AW221)))*100>100,100,AU221/(610.5*EXP(1)^((17.269*AW221)/(237.3+AW221)))*100))),\"\",IF(AW221=\"\",\"\",IF(AU221/(610.5*EXP(1)^((17.269*AW221)/(237.3+AW221)))*100>100,100,AU221/(610.5*EXP(1)^((17.269*AW221)/(237.3+AW221)))*100))))","v":""},0,{"$f":"IF(th_24h_Graf!$J$3<0.02,BA221,IF(th_24h_Graf!$J$3<0.04,BB221,BC221))","v":0},null,null,{"$f":"IF(AY221=\"\",0,IF(ISERROR(IF(AY221>=th_24h_Graf!BJ221,th_24h_Graf!$J$3,0)),0,IF(AY221>=th_24h_Graf!BJ221,th_24h_Graf!$J$3,0)))","v":{"$error":"#N/A"}},0]
[null,null,{"$f":"IF(th_24h_Graf!$G$3=\"\",\"\",C221+th_24h_Graf!$J$3)","v":3.0416666666666581},null,null,null,null,{"$f":"IF(th_24h_Graf!$G$3=\"\",\"\",H221+th_24h_Graf!$J$3)","v":3.0416666666666581},null,null,{"$f":"IF(AND(th_24h_Graf_Tot!$R$1=TRUE,J222>0),BC222,NA())","v":{"$error":"#N/A"}},{"$f":"IF(AND(th_24h_Graf_Tot!$Q$1=TRUE,J222>0),BD222,NA())","v":{"$error":"#N/A"}},null,{"$f":"IF(AND(th_24h_Graf_Tot!$M$1=TRUE,E222>0),E222,NA())","v":{"$error":"#N/A"}},{"$f":"IF(AND(th_24h_Graf_Tot!$V$1=TRUE,D222>0),D222,NA())","v":{"$error":"#N/A"}},null,null,null,null,null,null,null,null,null,null,null,null,null,null,null,null,null,null,null,null,null,null,null,null,null,null,null,null,null,null,null,0,"",{"$f":"IF(th_24h_Graf_Tot!$L$83=0,\"\",D222-(th_24h_Graf_Tot!$Q$82/th_24h_Graf_Tot!$L$83)*(D222-IF(I222=\"\",TE,I222)))","v":""},"",{"$f":"IF(AND(th_24h_Graf_Tot!$A$4=TRUE,BB222>0),BB222,NA())","v":{"$error":"#N/A"}},null,0,{"$f":"IF(th_24h_Graf_Tot!$A$4=FALSE,\"\",IF(ISERROR(IF(AW222=\"\",\"\",IF(AU222/(610.5*EXP(1)^((17.269*AW222)/(237.3+AW222)))*100>100,100,AU222/(610.5*EXP(1)^((17.269*AW222)/(237.3+AW222)))*100))),\"\",IF(AW222=\"\",\"\",IF(AU222/(610.5*EXP(1)^((17.269*AW222)/(237.3+AW222)))*100>100,100,AU222/(610.5*EXP(1)^((17.269*AW222)/(237.3+AW222)))*100))))","v":""},0,{"$f":"IF(th_24h_Graf!$J$3<0.02,BA222,IF(th_24h_Graf!$J$3<0.04,BB222,BC222))","v":0},null,null,{"$f":"IF(AY222=\"\",0,IF(ISERROR(IF(AY222>=th_24h_Graf!BJ222,th_24h_Graf!$J$3,0)),0,IF(AY222>=th_24h_Graf!BJ222,th_24h_Graf!$J$3,0)))","v":{"$error":"#N/A"}},0]
[null,null,{"$f":"IF(th_24h_Graf!$G$3=\"\",\"\",C222+th_24h_Graf!$J$3)","v":3.0555555555555469},null,null,null,null,{"$f":"IF(th_24h_Graf!$G$3=\"\",\"\",H222+th_24h_Graf!$J$3)","v":3.0555555555555469},null,null,{"$f":"IF(AND(th_24h_Graf_Tot!$R$1=TRUE,J223>0),BC223,NA())","v":{"$error":"#N/A"}},{"$f":"IF(AND(th_24h_Graf_Tot!$Q$1=TRUE,J223>0),BD223,NA())","v":{"$error":"#N/A"}},null,{"$f":"IF(AND(th_24h_Graf_Tot!$M$1=TRUE,E223>0),E223,NA())","v":{"$error":"#N/A"}},{"$f":"IF(AND(th_24h_Graf_Tot!$V$1=TRUE,D223>0),D223,NA())","v":{"$error":"#N/A"}},null,null,null,null,null,null,null,null,null,null,null,null,null,null,null,null,null,null,null,null,null,null,null,null,null,null,null,null,null,null,null,0,"",{"$f":"IF(th_24h_Graf_Tot!$L$83=0,\"\",D223-(th_24h_Graf_Tot!$Q$82/th_24h_Graf_Tot!$L$83)*(D223-IF(I223=\"\",TE,I223)))","v":""},"",{"$f":"IF(AND(th_24h_Graf_Tot!$A$4=TRUE,BB223>0),BB223,NA())","v":{"$error":"#N/A"}},null,0,{"$f":"IF(th_24h_Graf_Tot!$A$4=FALSE,\"\",IF(ISERROR(IF(AW223=\"\",\"\",IF(AU223/(610.5*EXP(1)^((17.269*AW223)/(237.3+AW223)))*100>100,100,AU223/(610.5*EXP(1)^((17.269*AW223)/(237.3+AW223)))*100))),\"\",IF(AW223=\"\",\"\",IF(AU223/(610.5*EXP(1)^((17.269*AW223)/(237.3+AW223)))*100>100,100,AU223/(610.5*EXP(1)^((17.269*AW223)/(237.3+AW223)))*100))))","v":""},0,{"$f":"IF(th_24h_Graf!$J$3<0.02,BA223,IF(th_24h_Graf!$J$3<0.04,BB223,BC223))","v":0},null,null,{"$f":"IF(AY223=\"\",0,IF(ISERROR(IF(AY223>=th_24h_Graf!BJ223,th_24h_Graf!$J$3,0)),0,IF(AY223>=th_24h_Graf!BJ223,th_24h_Graf!$J$3,0)))","v":{"$error":"#N/A"}},0]
[null,null,{"$f":"IF(th_24h_Graf!$G$3=\"\",\"\",C223+th_24h_Graf!$J$3)","v":3.0694444444444358},null,null,null,null,{"$f":"IF(th_24h_Graf!$G$3=\"\",\"\",H223+th_24h_Graf!$J$3)","v":3.0694444444444358},null,null,{"$f":"IF(AND(th_24h_Graf_Tot!$R$1=TRUE,J224>0),BC224,NA())","v":{"$error":"#N/A"}},{"$f":"IF(AND(th_24h_Graf_Tot!$Q$1=TRUE,J224>0),BD224,NA())","v":{"$error":"#N/A"}},null,{"$f":"IF(AND(th_24h_Graf_Tot!$M$1=TRUE,E224>0),E224,NA())","v":{"$error":"#N/A"}},{"$f":"IF(AND(th_24h_Graf_Tot!$V$1=TRUE,D224>0),D224,NA())","v":{"$error":"#N/A"}},null,null,null,null,null,null,null,null,null,null,null,null,null,null,null,null,null,null,null,null,null,null,null,null,null,null,null,null,null,null,null,0,"",{"$f":"IF(th_24h_Graf_Tot!$L$83=0,\"\",D224-(th_24h_Graf_Tot!$Q$82/th_24h_Graf_Tot!$L$83)*(D224-IF(I224=\"\",TE,I224)))","v":""},"",{"$f":"IF(AND(th_24h_Graf_Tot!$A$4=TRUE,BB224>0),BB224,NA())","v":{"$error":"#N/A"}},null,0,{"$f":"IF(th_24h_Graf_Tot!$A$4=FALSE,\"\",IF(ISERROR(IF(AW224=\"\",\"\",IF(AU224/(610.5*EXP(1)^((17.269*AW224)/(237.3+AW224)))*100>100,100,AU224/(610.5*EXP(1)^((17.269*AW224)/(237.3+AW224)))*100))),\"\",IF(AW224=\"\",\"\",IF(AU224/(610.5*EXP(1)^((17.269*AW224)/(237.3+AW224)))*100>100,100,AU224/(610.5*EXP(1)^((17.269*AW224)/(237.3+AW224)))*100))))","v":""},0,{"$f":"IF(th_24h_Graf!$J$3<0.02,BA224,IF(th_24h_Graf!$J$3<0.04,BB224,BC224))","v":0},null,null,{"$f":"IF(AY224=\"\",0,IF(ISERROR(IF(AY224>=th_24h_Graf!BJ224,th_24h_Graf!$J$3,0)),0,IF(AY224>=th_24h_Graf!BJ224,th_24h_Graf!$J$3,0)))","v":{"$error":"#N/A"}},0]
[null,null,{"$f":"IF(th_24h_Graf!$G$3=\"\",\"\",C224+th_24h_Graf!$J$3)","v":3.0833333333333246},null,null,null,null,{"$f":"IF(th_24h_Graf!$G$3=\"\",\"\",H224+th_24h_Graf!$J$3)","v":3.0833333333333246},null,null,{"$f":"IF(AND(th_24h_Graf_Tot!$R$1=TRUE,J225>0),BC225,NA())","v":{"$error":"#N/A"}},{"$f":"IF(AND(th_24h_Graf_Tot!$Q$1=TRUE,J225>0),BD225,NA())","v":{"$error":"#N/A"}},null,{"$f":"IF(AND(th_24h_Graf_Tot!$M$1=TRUE,E225>0),E225,NA())","v":{"$error":"#N/A"}},{"$f":"IF(AND(th_24h_Graf_Tot!$V$1=TRUE,D225>0),D225,NA())","v":{"$error":"#N/A"}},null,null,null,null,null,null,null,null,null,null,null,null,null,null,null,null,null,null,null,null,null,null,null,null,null,null,null,null,null,null,null,0,"",{"$f":"IF(th_24h_Graf_Tot!$L$83=0,\"\",D225-(th_24h_Graf_Tot!$Q$82/th_24h_Graf_Tot!$L$83)*(D225-IF(I225=\"\",TE,I225)))","v":""},"",{"$f":"IF(AND(th_24h_Graf_Tot!$A$4=TRUE,BB225>0),BB225,NA())","v":{"$error":"#N/A"}},null,0,{"$f":"IF(th_24h_Graf_Tot!$A$4=FALSE,\"\",IF(ISERROR(IF(AW225=\"\",\"\",IF(AU225/(610.5*EXP(1)^((17.269*AW225)/(237.3+AW225)))*100>100,100,AU225/(610.5*EXP(1)^((17.269*AW225)/(237.3+AW225)))*100))),\"\",IF(AW225=\"\",\"\",IF(AU225/(610.5*EXP(1)^((17.269*AW225)/(237.3+AW225)))*100>100,100,AU225/(610.5*EXP(1)^((17.269*AW225)/(237.3+AW225)))*100))))","v":""},0,{"$f":"IF(th_24h_Graf!$J$3<0.02,BA225,IF(th_24h_Graf!$J$3<0.04,BB225,BC225))","v":0},null,null,{"$f":"IF(AY225=\"\",0,IF(ISERROR(IF(AY225>=th_24h_Graf!BJ225,th_24h_Graf!$J$3,0)),0,IF(AY225>=th_24h_Graf!BJ225,th_24h_Graf!$J$3,0)))","v":{"$error":"#N/A"}},0]
[null,null,{"$f":"IF(th_24h_Graf!$G$3=\"\",\"\",C225+th_24h_Graf!$J$3)","v":3.0972222222222134},null,null,null,null,{"$f":"IF(th_24h_Graf!$G$3=\"\",\"\",H225+th_24h_Graf!$J$3)","v":3.0972222222222134},null,null,{"$f":"IF(AND(th_24h_Graf_Tot!$R$1=TRUE,J226>0),BC226,NA())","v":{"$error":"#N/A"}},{"$f":"IF(AND(th_24h_Graf_Tot!$Q$1=TRUE,J226>0),BD226,NA())","v":{"$error":"#N/A"}},null,{"$f":"IF(AND(th_24h_Graf_Tot!$M$1=TRUE,E226>0),E226,NA())","v":{"$error":"#N/A"}},{"$f":"IF(AND(th_24h_Graf_Tot!$V$1=TRUE,D226>0),D226,NA())","v":{"$error":"#N/A"}},null,null,null,null,null,null,null,null,null,null,null,null,null,null,null,null,null,null,null,null,null,null,null,null,null,null,null,null,null,null,null,0,"",{"$f":"IF(th_24h_Graf_Tot!$L$83=0,\"\",D226-(th_24h_Graf_Tot!$Q$82/th_24h_Graf_Tot!$L$83)*(D226-IF(I226=\"\",TE,I226)))","v":""},"",{"$f":"IF(AND(th_24h_Graf_Tot!$A$4=TRUE,BB226>0),BB226,NA())","v":{"$error":"#N/A"}},null,0,{"$f":"IF(th_24h_Graf_Tot!$A$4=FALSE,\"\",IF(ISERROR(IF(AW226=\"\",\"\",IF(AU226/(610.5*EXP(1)^((17.269*AW226)/(237.3+AW226)))*100>100,100,AU226/(610.5*EXP(1)^((17.269*AW226)/(237.3+AW226)))*100))),\"\",IF(AW226=\"\",\"\",IF(AU226/(610.5*EXP(1)^((17.269*AW226)/(237.3+AW226)))*100>100,100,AU226/(610.5*EXP(1)^((17.269*AW226)/(237.3+AW226)))*100))))","v":""},0,{"$f":"IF(th_24h_Graf!$J$3<0.02,BA226,IF(th_24h_Graf!$J$3<0.04,BB226,BC226))","v":0},null,null,{"$f":"IF(AY226=\"\",0,IF(ISERROR(IF(AY226>=th_24h_Graf!BJ226,th_24h_Graf!$J$3,0)),0,IF(AY226>=th_24h_Graf!BJ226,th_24h_Graf!$J$3,0)))","v":{"$error":"#N/A"}},0]
[null,null,{"$f":"IF(th_24h_Graf!$G$3=\"\",\"\",C226+th_24h_Graf!$J$3)","v":3.1111111111111023},null,null,null,null,{"$f":"IF(th_24h_Graf!$G$3=\"\",\"\",H226+th_24h_Graf!$J$3)","v":3.1111111111111023},null,null,{"$f":"IF(AND(th_24h_Graf_Tot!$R$1=TRUE,J227>0),BC227,NA())","v":{"$error":"#N/A"}},{"$f":"IF(AND(th_24h_Graf_Tot!$Q$1=TRUE,J227>0),BD227,NA())","v":{"$error":"#N/A"}},null,{"$f":"IF(AND(th_24h_Graf_Tot!$M$1=TRUE,E227>0),E227,NA())","v":{"$error":"#N/A"}},{"$f":"IF(AND(th_24h_Graf_Tot!$V$1=TRUE,D227>0),D227,NA())","v":{"$error":"#N/A"}},null,null,null,null,null,null,null,null,null,null,null,null,null,null,null,null,null,null,null,null,null,null,null,null,null,null,null,null,null,null,null,0,"",{"$f":"IF(th_24h_Graf_Tot!$L$83=0,\"\",D227-(th_24h_Graf_Tot!$Q$82/th_24h_Graf_Tot!$L$83)*(D227-IF(I227=\"\",TE,I227)))","v":""},"",{"$f":"IF(AND(th_24h_Graf_Tot!$A$4=TRUE,BB227>0),BB227,NA())","v":{"$error":"#N/A"}},null,0,{"$f":"IF(th_24h_Graf_Tot!$A$4=FALSE,\"\",IF(ISERROR(IF(AW227=\"\",\"\",IF(AU227/(610.5*EXP(1)^((17.269*AW227)/(237.3+AW227)))*100>100,100,AU227/(610.5*EXP(1)^((17.269*AW227)/(237.3+AW227)))*100))),\"\",IF(AW227=\"\",\"\",IF(AU227/(610.5*EXP(1)^((17.269*AW227)/(237.3+AW227)))*100>100,100,AU227/(610.5*EXP(1)^((17.269*AW227)/(237.3+AW227)))*100))))","v":""},0,{"$f":"IF(th_24h_Graf!$J$3<0.02,BA227,IF(th_24h_Graf!$J$3<0.04,BB227,BC227))","v":0},null,null,{"$f":"IF(AY227=\"\",0,IF(ISERROR(IF(AY227>=th_24h_Graf!BJ227,th_24h_Graf!$J$3,0)),0,IF(AY227>=th_24h_Graf!BJ227,th_24h_Graf!$J$3,0)))","v":{"$error":"#N/A"}},0]
[null,null,{"$f":"IF(th_24h_Graf!$G$3=\"\",\"\",C227+th_24h_Graf!$J$3)","v":3.1249999999999911},null,null,null,null,{"$f":"IF(th_24h_Graf!$G$3=\"\",\"\",H227+th_24h_Graf!$J$3)","v":3.1249999999999911},null,null,{"$f":"IF(AND(th_24h_Graf_Tot!$R$1=TRUE,J228>0),BC228,NA())","v":{"$error":"#N/A"}},{"$f":"IF(AND(th_24h_Graf_Tot!$Q$1=TRUE,J228>0),BD228,NA())","v":{"$error":"#N/A"}},null,{"$f":"IF(AND(th_24h_Graf_Tot!$M$1=TRUE,E228>0),E228,NA())","v":{"$error":"#N/A"}},{"$f":"IF(AND(th_24h_Graf_Tot!$V$1=TRUE,D228>0),D228,NA())","v":{"$error":"#N/A"}},null,null,null,null,null,null,null,null,null,null,null,null,null,null,null,null,null,null,null,null,null,null,null,null,null,null,null,null,null,null,null,0,"",{"$f":"IF(th_24h_Graf_Tot!$L$83=0,\"\",D228-(th_24h_Graf_Tot!$Q$82/th_24h_Graf_Tot!$L$83)*(D228-IF(I228=\"\",TE,I228)))","v":""},"",{"$f":"IF(AND(th_24h_Graf_Tot!$A$4=TRUE,BB228>0),BB228,NA())","v":{"$error":"#N/A"}},null,0,{"$f":"IF(th_24h_Graf_Tot!$A$4=FALSE,\"\",IF(ISERROR(IF(AW228=\"\",\"\",IF(AU228/(610.5*EXP(1)^((17.269*AW228)/(237.3+AW228)))*100>100,100,AU228/(610.5*EXP(1)^((17.269*AW228)/(237.3+AW228)))*100))),\"\",IF(AW228=\"\",\"\",IF(AU228/(610.5*EXP(1)^((17.269*AW228)/(237.3+AW228)))*100>100,100,AU228/(610.5*EXP(1)^((17.269*AW228)/(237.3+AW228)))*100))))","v":""},0,{"$f":"IF(th_24h_Graf!$J$3<0.02,BA228,IF(th_24h_Graf!$J$3<0.04,BB228,BC228))","v":0},null,null,{"$f":"IF(AY228=\"\",0,IF(ISERROR(IF(AY228>=th_24h_Graf!BJ228,th_24h_Graf!$J$3,0)),0,IF(AY228>=th_24h_Graf!BJ228,th_24h_Graf!$J$3,0)))","v":{"$error":"#N/A"}},0]
[null,null,{"$f":"IF(th_24h_Graf!$G$3=\"\",\"\",C228+th_24h_Graf!$J$3)","v":3.13888888888888},null,null,null,null,{"$f":"IF(th_24h_Graf!$G$3=\"\",\"\",H228+th_24h_Graf!$J$3)","v":3.13888888888888},null,null,{"$f":"IF(AND(th_24h_Graf_Tot!$R$1=TRUE,J229>0),BC229,NA())","v":{"$error":"#N/A"}},{"$f":"IF(AND(th_24h_Graf_Tot!$Q$1=TRUE,J229>0),BD229,NA())","v":{"$error":"#N/A"}},null,{"$f":"IF(AND(th_24h_Graf_Tot!$M$1=TRUE,E229>0),E229,NA())","v":{"$error":"#N/A"}},{"$f":"IF(AND(th_24h_Graf_Tot!$V$1=TRUE,D229>0),D229,NA())","v":{"$error":"#N/A"}},null,null,null,null,null,null,null,null,null,null,null,null,null,null,null,null,null,null,null,null,null,null,null,null,null,null,null,null,null,null,null,0,"",{"$f":"IF(th_24h_Graf_Tot!$L$83=0,\"\",D229-(th_24h_Graf_Tot!$Q$82/th_24h_Graf_Tot!$L$83)*(D229-IF(I229=\"\",TE,I229)))","v":""},"",{"$f":"IF(AND(th_24h_Graf_Tot!$A$4=TRUE,BB229>0),BB229,NA())","v":{"$error":"#N/A"}},null,0,{"$f":"IF(th_24h_Graf_Tot!$A$4=FALSE,\"\",IF(ISERROR(IF(AW229=\"\",\"\",IF(AU229/(610.5*EXP(1)^((17.269*AW229)/(237.3+AW229)))*100>100,100,AU229/(610.5*EXP(1)^((17.269*AW229)/(237.3+AW229)))*100))),\"\",IF(AW229=\"\",\"\",IF(AU229/(610.5*EXP(1)^((17.269*AW229)/(237.3+AW229)))*100>100,100,AU229/(610.5*EXP(1)^((17.269*AW229)/(237.3+AW229)))*100))))","v":""},0,{"$f":"IF(th_24h_Graf!$J$3<0.02,BA229,IF(th_24h_Graf!$J$3<0.04,BB229,BC229))","v":0},null,null,{"$f":"IF(AY229=\"\",0,IF(ISERROR(IF(AY229>=th_24h_Graf!BJ229,th_24h_Graf!$J$3,0)),0,IF(AY229>=th_24h_Graf!BJ229,th_24h_Graf!$J$3,0)))","v":{"$error":"#N/A"}},0]
[null,null,{"$f":"IF(th_24h_Graf!$G$3=\"\",\"\",C229+th_24h_Graf!$J$3)","v":3.1527777777777688},null,null,null,null,{"$f":"IF(th_24h_Graf!$G$3=\"\",\"\",H229+th_24h_Graf!$J$3)","v":3.1527777777777688},null,null,{"$f":"IF(AND(th_24h_Graf_Tot!$R$1=TRUE,J230>0),BC230,NA())","v":{"$error":"#N/A"}},{"$f":"IF(AND(th_24h_Graf_Tot!$Q$1=TRUE,J230>0),BD230,NA())","v":{"$error":"#N/A"}},null,{"$f":"IF(AND(th_24h_Graf_Tot!$M$1=TRUE,E230>0),E230,NA())","v":{"$error":"#N/A"}},{"$f":"IF(AND(th_24h_Graf_Tot!$V$1=TRUE,D230>0),D230,NA())","v":{"$error":"#N/A"}},null,null,null,null,null,null,null,null,null,null,null,null,null,null,null,null,null,null,null,null,null,null,null,null,null,null,null,null,null,null,null,0,"",{"$f":"IF(th_24h_Graf_Tot!$L$83=0,\"\",D230-(th_24h_Graf_Tot!$Q$82/th_24h_Graf_Tot!$L$83)*(D230-IF(I230=\"\",TE,I230)))","v":""},"",{"$f":"IF(AND(th_24h_Graf_Tot!$A$4=TRUE,BB230>0),BB230,NA())","v":{"$error":"#N/A"}},null,0,{"$f":"IF(th_24h_Graf_Tot!$A$4=FALSE,\"\",IF(ISERROR(IF(AW230=\"\",\"\",IF(AU230/(610.5*EXP(1)^((17.269*AW230)/(237.3+AW230)))*100>100,100,AU230/(610.5*EXP(1)^((17.269*AW230)/(237.3+AW230)))*100))),\"\",IF(AW230=\"\",\"\",IF(AU230/(610.5*EXP(1)^((17.269*AW230)/(237.3+AW230)))*100>100,100,AU230/(610.5*EXP(1)^((17.269*AW230)/(237.3+AW230)))*100))))","v":""},0,{"$f":"IF(th_24h_Graf!$J$3<0.02,BA230,IF(th_24h_Graf!$J$3<0.04,BB230,BC230))","v":0},null,null,{"$f":"IF(AY230=\"\",0,IF(ISERROR(IF(AY230>=th_24h_Graf!BJ230,th_24h_Graf!$J$3,0)),0,IF(AY230>=th_24h_Graf!BJ230,th_24h_Graf!$J$3,0)))","v":{"$error":"#N/A"}},0]
[null,null,{"$f":"IF(th_24h_Graf!$G$3=\"\",\"\",C230+th_24h_Graf!$J$3)","v":3.1666666666666576},null,null,null,null,{"$f":"IF(th_24h_Graf!$G$3=\"\",\"\",H230+th_24h_Graf!$J$3)","v":3.1666666666666576},null,null,{"$f":"IF(AND(th_24h_Graf_Tot!$R$1=TRUE,J231>0),BC231,NA())","v":{"$error":"#N/A"}},{"$f":"IF(AND(th_24h_Graf_Tot!$Q$1=TRUE,J231>0),BD231,NA())","v":{"$error":"#N/A"}},null,{"$f":"IF(AND(th_24h_Graf_Tot!$M$1=TRUE,E231>0),E231,NA())","v":{"$error":"#N/A"}},{"$f":"IF(AND(th_24h_Graf_Tot!$V$1=TRUE,D231>0),D231,NA())","v":{"$error":"#N/A"}},null,null,null,null,null,null,null,null,null,null,null,null,null,null,null,null,null,null,null,null,null,null,null,null,null,null,null,null,null,null,null,0,"",{"$f":"IF(th_24h_Graf_Tot!$L$83=0,\"\",D231-(th_24h_Graf_Tot!$Q$82/th_24h_Graf_Tot!$L$83)*(D231-IF(I231=\"\",TE,I231)))","v":""},"",{"$f":"IF(AND(th_24h_Graf_Tot!$A$4=TRUE,BB231>0),BB231,NA())","v":{"$error":"#N/A"}},null,0,{"$f":"IF(th_24h_Graf_Tot!$A$4=FALSE,\"\",IF(ISERROR(IF(AW231=\"\",\"\",IF(AU231/(610.5*EXP(1)^((17.269*AW231)/(237.3+AW231)))*100>100,100,AU231/(610.5*EXP(1)^((17.269*AW231)/(237.3+AW231)))*100))),\"\",IF(AW231=\"\",\"\",IF(AU231/(610.5*EXP(1)^((17.269*AW231)/(237.3+AW231)))*100>100,100,AU231/(610.5*EXP(1)^((17.269*AW231)/(237.3+AW231)))*100))))","v":""},0,{"$f":"IF(th_24h_Graf!$J$3<0.02,BA231,IF(th_24h_Graf!$J$3<0.04,BB231,BC231))","v":0},null,null,{"$f":"IF(AY231=\"\",0,IF(ISERROR(IF(AY231>=th_24h_Graf!BJ231,th_24h_Graf!$J$3,0)),0,IF(AY231>=th_24h_Graf!BJ231,th_24h_Graf!$J$3,0)))","v":{"$error":"#N/A"}},0]
[null,null,{"$f":"IF(th_24h_Graf!$G$3=\"\",\"\",C231+th_24h_Graf!$J$3)","v":3.1805555555555465},null,null,null,null,{"$f":"IF(th_24h_Graf!$G$3=\"\",\"\",H231+th_24h_Graf!$J$3)","v":3.1805555555555465},null,null,{"$f":"IF(AND(th_24h_Graf_Tot!$R$1=TRUE,J232>0),BC232,NA())","v":{"$error":"#N/A"}},{"$f":"IF(AND(th_24h_Graf_Tot!$Q$1=TRUE,J232>0),BD232,NA())","v":{"$error":"#N/A"}},null,{"$f":"IF(AND(th_24h_Graf_Tot!$M$1=TRUE,E232>0),E232,NA())","v":{"$error":"#N/A"}},{"$f":"IF(AND(th_24h_Graf_Tot!$V$1=TRUE,D232>0),D232,NA())","v":{"$error":"#N/A"}},null,null,null,null,null,null,null,null,null,null,null,null,null,null,null,null,null,null,null,null,null,null,null,null,null,null,null,null,null,null,null,0,"",{"$f":"IF(th_24h_Graf_Tot!$L$83=0,\"\",D232-(th_24h_Graf_Tot!$Q$82/th_24h_Graf_Tot!$L$83)*(D232-IF(I232=\"\",TE,I232)))","v":""},"",{"$f":"IF(AND(th_24h_Graf_Tot!$A$4=TRUE,BB232>0),BB232,NA())","v":{"$error":"#N/A"}},null,0,{"$f":"IF(th_24h_Graf_Tot!$A$4=FALSE,\"\",IF(ISERROR(IF(AW232=\"\",\"\",IF(AU232/(610.5*EXP(1)^((17.269*AW232)/(237.3+AW232)))*100>100,100,AU232/(610.5*EXP(1)^((17.269*AW232)/(237.3+AW232)))*100))),\"\",IF(AW232=\"\",\"\",IF(AU232/(610.5*EXP(1)^((17.269*AW232)/(237.3+AW232)))*100>100,100,AU232/(610.5*EXP(1)^((17.269*AW232)/(237.3+AW232)))*100))))","v":""},0,{"$f":"IF(th_24h_Graf!$J$3<0.02,BA232,IF(th_24h_Graf!$J$3<0.04,BB232,BC232))","v":0},null,null,{"$f":"IF(AY232=\"\",0,IF(ISERROR(IF(AY232>=th_24h_Graf!BJ232,th_24h_Graf!$J$3,0)),0,IF(AY232>=th_24h_Graf!BJ232,th_24h_Graf!$J$3,0)))","v":{"$error":"#N/A"}},0]
[null,null,{"$f":"IF(th_24h_Graf!$G$3=\"\",\"\",C232+th_24h_Graf!$J$3)","v":3.1944444444444353},null,null,null,null,{"$f":"IF(th_24h_Graf!$G$3=\"\",\"\",H232+th_24h_Graf!$J$3)","v":3.1944444444444353},null,null,{"$f":"IF(AND(th_24h_Graf_Tot!$R$1=TRUE,J233>0),BC233,NA())","v":{"$error":"#N/A"}},{"$f":"IF(AND(th_24h_Graf_Tot!$Q$1=TRUE,J233>0),BD233,NA())","v":{"$error":"#N/A"}},null,{"$f":"IF(AND(th_24h_Graf_Tot!$M$1=TRUE,E233>0),E233,NA())","v":{"$error":"#N/A"}},{"$f":"IF(AND(th_24h_Graf_Tot!$V$1=TRUE,D233>0),D233,NA())","v":{"$error":"#N/A"}},null,null,null,null,null,null,null,null,null,null,null,null,null,null,null,null,null,null,null,null,null,null,null,null,null,null,null,null,null,null,null,0,"",{"$f":"IF(th_24h_Graf_Tot!$L$83=0,\"\",D233-(th_24h_Graf_Tot!$Q$82/th_24h_Graf_Tot!$L$83)*(D233-IF(I233=\"\",TE,I233)))","v":""},"",{"$f":"IF(AND(th_24h_Graf_Tot!$A$4=TRUE,BB233>0),BB233,NA())","v":{"$error":"#N/A"}},null,0,{"$f":"IF(th_24h_Graf_Tot!$A$4=FALSE,\"\",IF(ISERROR(IF(AW233=\"\",\"\",IF(AU233/(610.5*EXP(1)^((17.269*AW233)/(237.3+AW233)))*100>100,100,AU233/(610.5*EXP(1)^((17.269*AW233)/(237.3+AW233)))*100))),\"\",IF(AW233=\"\",\"\",IF(AU233/(610.5*EXP(1)^((17.269*AW233)/(237.3+AW233)))*100>100,100,AU233/(610.5*EXP(1)^((17.269*AW233)/(237.3+AW233)))*100))))","v":""},0,{"$f":"IF(th_24h_Graf!$J$3<0.02,BA233,IF(th_24h_Graf!$J$3<0.04,BB233,BC233))","v":0},null,null,{"$f":"IF(AY233=\"\",0,IF(ISERROR(IF(AY233>=th_24h_Graf!BJ233,th_24h_Graf!$J$3,0)),0,IF(AY233>=th_24h_Graf!BJ233,th_24h_Graf!$J$3,0)))","v":{"$error":"#N/A"}},0]
[null,null,{"$f":"IF(th_24h_Graf!$G$3=\"\",\"\",C233+th_24h_Graf!$J$3)","v":3.2083333333333242},null,null,null,null,{"$f":"IF(th_24h_Graf!$G$3=\"\",\"\",H233+th_24h_Graf!$J$3)","v":3.2083333333333242},null,null,{"$f":"IF(AND(th_24h_Graf_Tot!$R$1=TRUE,J234>0),BC234,NA())","v":{"$error":"#N/A"}},{"$f":"IF(AND(th_24h_Graf_Tot!$Q$1=TRUE,J234>0),BD234,NA())","v":{"$error":"#N/A"}},null,{"$f":"IF(AND(th_24h_Graf_Tot!$M$1=TRUE,E234>0),E234,NA())","v":{"$error":"#N/A"}},{"$f":"IF(AND(th_24h_Graf_Tot!$V$1=TRUE,D234>0),D234,NA())","v":{"$error":"#N/A"}},null,null,null,null,null,null,null,null,null,null,null,null,null,null,null,null,null,null,null,null,null,null,null,null,null,null,null,null,null,null,null,0,"",{"$f":"IF(th_24h_Graf_Tot!$L$83=0,\"\",D234-(th_24h_Graf_Tot!$Q$82/th_24h_Graf_Tot!$L$83)*(D234-IF(I234=\"\",TE,I234)))","v":""},"",{"$f":"IF(AND(th_24h_Graf_Tot!$A$4=TRUE,BB234>0),BB234,NA())","v":{"$error":"#N/A"}},null,0,{"$f":"IF(th_24h_Graf_Tot!$A$4=FALSE,\"\",IF(ISERROR(IF(AW234=\"\",\"\",IF(AU234/(610.5*EXP(1)^((17.269*AW234)/(237.3+AW234)))*100>100,100,AU234/(610.5*EXP(1)^((17.269*AW234)/(237.3+AW234)))*100))),\"\",IF(AW234=\"\",\"\",IF(AU234/(610.5*EXP(1)^((17.269*AW234)/(237.3+AW234)))*100>100,100,AU234/(610.5*EXP(1)^((17.269*AW234)/(237.3+AW234)))*100))))","v":""},0,{"$f":"IF(th_24h_Graf!$J$3<0.02,BA234,IF(th_24h_Graf!$J$3<0.04,BB234,BC234))","v":0},null,null,{"$f":"IF(AY234=\"\",0,IF(ISERROR(IF(AY234>=th_24h_Graf!BJ234,th_24h_Graf!$J$3,0)),0,IF(AY234>=th_24h_Graf!BJ234,th_24h_Graf!$J$3,0)))","v":{"$error":"#N/A"}},0]
[null,null,{"$f":"IF(th_24h_Graf!$G$3=\"\",\"\",C234+th_24h_Graf!$J$3)","v":3.222222222222213},null,null,null,null,{"$f":"IF(th_24h_Graf!$G$3=\"\",\"\",H234+th_24h_Graf!$J$3)","v":3.222222222222213},null,null,{"$f":"IF(AND(th_24h_Graf_Tot!$R$1=TRUE,J235>0),BC235,NA())","v":{"$error":"#N/A"}},{"$f":"IF(AND(th_24h_Graf_Tot!$Q$1=TRUE,J235>0),BD235,NA())","v":{"$error":"#N/A"}},null,{"$f":"IF(AND(th_24h_Graf_Tot!$M$1=TRUE,E235>0),E235,NA())","v":{"$error":"#N/A"}},{"$f":"IF(AND(th_24h_Graf_Tot!$V$1=TRUE,D235>0),D235,NA())","v":{"$error":"#N/A"}},null,null,null,null,null,null,null,null,null,null,null,null,null,null,null,null,null,null,null,null,null,null,null,null,null,null,null,null,null,null,null,0,"",{"$f":"IF(th_24h_Graf_Tot!$L$83=0,\"\",D235-(th_24h_Graf_Tot!$Q$82/th_24h_Graf_Tot!$L$83)*(D235-IF(I235=\"\",TE,I235)))","v":""},"",{"$f":"IF(AND(th_24h_Graf_Tot!$A$4=TRUE,BB235>0),BB235,NA())","v":{"$error":"#N/A"}},null,0,{"$f":"IF(th_24h_Graf_Tot!$A$4=FALSE,\"\",IF(ISERROR(IF(AW235=\"\",\"\",IF(AU235/(610.5*EXP(1)^((17.269*AW235)/(237.3+AW235)))*100>100,100,AU235/(610.5*EXP(1)^((17.269*AW235)/(237.3+AW235)))*100))),\"\",IF(AW235=\"\",\"\",IF(AU235/(610.5*EXP(1)^((17.269*AW235)/(237.3+AW235)))*100>100,100,AU235/(610.5*EXP(1)^((17.269*AW235)/(237.3+AW235)))*100))))","v":""},0,{"$f":"IF(th_24h_Graf!$J$3<0.02,BA235,IF(th_24h_Graf!$J$3<0.04,BB235,BC235))","v":0},null,null,{"$f":"IF(AY235=\"\",0,IF(ISERROR(IF(AY235>=th_24h_Graf!BJ235,th_24h_Graf!$J$3,0)),0,IF(AY235>=th_24h_Graf!BJ235,th_24h_Graf!$J$3,0)))","v":{"$error":"#N/A"}},0]
[null,null,{"$f":"IF(th_24h_Graf!$G$3=\"\",\"\",C235+th_24h_Graf!$J$3)","v":3.2361111111111018},null,null,null,null,{"$f":"IF(th_24h_Graf!$G$3=\"\",\"\",H235+th_24h_Graf!$J$3)","v":3.2361111111111018},null,null,{"$f":"IF(AND(th_24h_Graf_Tot!$R$1=TRUE,J236>0),BC236,NA())","v":{"$error":"#N/A"}},{"$f":"IF(AND(th_24h_Graf_Tot!$Q$1=TRUE,J236>0),BD236,NA())","v":{"$error":"#N/A"}},null,{"$f":"IF(AND(th_24h_Graf_Tot!$M$1=TRUE,E236>0),E236,NA())","v":{"$error":"#N/A"}},{"$f":"IF(AND(th_24h_Graf_Tot!$V$1=TRUE,D236>0),D236,NA())","v":{"$error":"#N/A"}},null,null,null,null,null,null,null,null,null,null,null,null,null,null,null,null,null,null,null,null,null,null,null,null,null,null,null,null,null,null,null,0,"",{"$f":"IF(th_24h_Graf_Tot!$L$83=0,\"\",D236-(th_24h_Graf_Tot!$Q$82/th_24h_Graf_Tot!$L$83)*(D236-IF(I236=\"\",TE,I236)))","v":""},"",{"$f":"IF(AND(th_24h_Graf_Tot!$A$4=TRUE,BB236>0),BB236,NA())","v":{"$error":"#N/A"}},null,0,{"$f":"IF(th_24h_Graf_Tot!$A$4=FALSE,\"\",IF(ISERROR(IF(AW236=\"\",\"\",IF(AU236/(610.5*EXP(1)^((17.269*AW236)/(237.3+AW236)))*100>100,100,AU236/(610.5*EXP(1)^((17.269*AW236)/(237.3+AW236)))*100))),\"\",IF(AW236=\"\",\"\",IF(AU236/(610.5*EXP(1)^((17.269*AW236)/(237.3+AW236)))*100>100,100,AU236/(610.5*EXP(1)^((17.269*AW236)/(237.3+AW236)))*100))))","v":""},0,{"$f":"IF(th_24h_Graf!$J$3<0.02,BA236,IF(th_24h_Graf!$J$3<0.04,BB236,BC236))","v":0},null,null,{"$f":"IF(AY236=\"\",0,IF(ISERROR(IF(AY236>=th_24h_Graf!BJ236,th_24h_Graf!$J$3,0)),0,IF(AY236>=th_24h_Graf!BJ236,th_24h_Graf!$J$3,0)))","v":{"$error":"#N/A"}},0]
[null,null,{"$f":"IF(th_24h_Graf!$G$3=\"\",\"\",C236+th_24h_Graf!$J$3)","v":3.2499999999999907},null,null,null,null,{"$f":"IF(th_24h_Graf!$G$3=\"\",\"\",H236+th_24h_Graf!$J$3)","v":3.2499999999999907},null,null,{"$f":"IF(AND(th_24h_Graf_Tot!$R$1=TRUE,J237>0),BC237,NA())","v":{"$error":"#N/A"}},{"$f":"IF(AND(th_24h_Graf_Tot!$Q$1=TRUE,J237>0),BD237,NA())","v":{"$error":"#N/A"}},null,{"$f":"IF(AND(th_24h_Graf_Tot!$M$1=TRUE,E237>0),E237,NA())","v":{"$error":"#N/A"}},{"$f":"IF(AND(th_24h_Graf_Tot!$V$1=TRUE,D237>0),D237,NA())","v":{"$error":"#N/A"}},null,null,null,null,null,null,null,null,null,null,null,null,null,null,null,null,null,null,null,null,null,null,null,null,null,null,null,null,null,null,null,0,"",{"$f":"IF(th_24h_Graf_Tot!$L$83=0,\"\",D237-(th_24h_Graf_Tot!$Q$82/th_24h_Graf_Tot!$L$83)*(D237-IF(I237=\"\",TE,I237)))","v":""},"",{"$f":"IF(AND(th_24h_Graf_Tot!$A$4=TRUE,BB237>0),BB237,NA())","v":{"$error":"#N/A"}},null,0,{"$f":"IF(th_24h_Graf_Tot!$A$4=FALSE,\"\",IF(ISERROR(IF(AW237=\"\",\"\",IF(AU237/(610.5*EXP(1)^((17.269*AW237)/(237.3+AW237)))*100>100,100,AU237/(610.5*EXP(1)^((17.269*AW237)/(237.3+AW237)))*100))),\"\",IF(AW237=\"\",\"\",IF(AU237/(610.5*EXP(1)^((17.269*AW237)/(237.3+AW237)))*100>100,100,AU237/(610.5*EXP(1)^((17.269*AW237)/(237.3+AW237)))*100))))","v":""},0,{"$f":"IF(th_24h_Graf!$J$3<0.02,BA237,IF(th_24h_Graf!$J$3<0.04,BB237,BC237))","v":0},null,null,{"$f":"IF(AY237=\"\",0,IF(ISERROR(IF(AY237>=th_24h_Graf!BJ237,th_24h_Graf!$J$3,0)),0,IF(AY237>=th_24h_Graf!BJ237,th_24h_Graf!$J$3,0)))","v":{"$error":"#N/A"}},0]
[null,null,{"$f":"IF(th_24h_Graf!$G$3=\"\",\"\",C237+th_24h_Graf!$J$3)","v":3.2638888888888795},null,null,null,null,{"$f":"IF(th_24h_Graf!$G$3=\"\",\"\",H237+th_24h_Graf!$J$3)","v":3.2638888888888795},null,null,{"$f":"IF(AND(th_24h_Graf_Tot!$R$1=TRUE,J238>0),BC238,NA())","v":{"$error":"#N/A"}},{"$f":"IF(AND(th_24h_Graf_Tot!$Q$1=TRUE,J238>0),BD238,NA())","v":{"$error":"#N/A"}},null,{"$f":"IF(AND(th_24h_Graf_Tot!$M$1=TRUE,E238>0),E238,NA())","v":{"$error":"#N/A"}},{"$f":"IF(AND(th_24h_Graf_Tot!$V$1=TRUE,D238>0),D238,NA())","v":{"$error":"#N/A"}},null,null,null,null,null,null,null,null,null,null,null,null,null,null,null,null,null,null,null,null,null,null,null,null,null,null,null,null,null,null,null,0,"",{"$f":"IF(th_24h_Graf_Tot!$L$83=0,\"\",D238-(th_24h_Graf_Tot!$Q$82/th_24h_Graf_Tot!$L$83)*(D238-IF(I238=\"\",TE,I238)))","v":""},"",{"$f":"IF(AND(th_24h_Graf_Tot!$A$4=TRUE,BB238>0),BB238,NA())","v":{"$error":"#N/A"}},null,0,{"$f":"IF(th_24h_Graf_Tot!$A$4=FALSE,\"\",IF(ISERROR(IF(AW238=\"\",\"\",IF(AU238/(610.5*EXP(1)^((17.269*AW238)/(237.3+AW238)))*100>100,100,AU238/(610.5*EXP(1)^((17.269*AW238)/(237.3+AW238)))*100))),\"\",IF(AW238=\"\",\"\",IF(AU238/(610.5*EXP(1)^((17.269*AW238)/(237.3+AW238)))*100>100,100,AU238/(610.5*EXP(1)^((17.269*AW238)/(237.3+AW238)))*100))))","v":""},0,{"$f":"IF(th_24h_Graf!$J$3<0.02,BA238,IF(th_24h_Graf!$J$3<0.04,BB238,BC238))","v":0},null,null,{"$f":"IF(AY238=\"\",0,IF(ISERROR(IF(AY238>=th_24h_Graf!BJ238,th_24h_Graf!$J$3,0)),0,IF(AY238>=th_24h_Graf!BJ238,th_24h_Graf!$J$3,0)))","v":{"$error":"#N/A"}},0]
[null,null,{"$f":"IF(th_24h_Graf!$G$3=\"\",\"\",C238+th_24h_Graf!$J$3)","v":3.2777777777777684},null,null,null,null,{"$f":"IF(th_24h_Graf!$G$3=\"\",\"\",H238+th_24h_Graf!$J$3)","v":3.2777777777777684},null,null,{"$f":"IF(AND(th_24h_Graf_Tot!$R$1=TRUE,J239>0),BC239,NA())","v":{"$error":"#N/A"}},{"$f":"IF(AND(th_24h_Graf_Tot!$Q$1=TRUE,J239>0),BD239,NA())","v":{"$error":"#N/A"}},null,{"$f":"IF(AND(th_24h_Graf_Tot!$M$1=TRUE,E239>0),E239,NA())","v":{"$error":"#N/A"}},{"$f":"IF(AND(th_24h_Graf_Tot!$V$1=TRUE,D239>0),D239,NA())","v":{"$error":"#N/A"}},null,null,null,null,null,null,null,null,null,null,null,null,null,null,null,null,null,null,null,null,null,null,null,null,null,null,null,null,null,null,null,0,"",{"$f":"IF(th_24h_Graf_Tot!$L$83=0,\"\",D239-(th_24h_Graf_Tot!$Q$82/th_24h_Graf_Tot!$L$83)*(D239-IF(I239=\"\",TE,I239)))","v":""},"",{"$f":"IF(AND(th_24h_Graf_Tot!$A$4=TRUE,BB239>0),BB239,NA())","v":{"$error":"#N/A"}},null,0,{"$f":"IF(th_24h_Graf_Tot!$A$4=FALSE,\"\",IF(ISERROR(IF(AW239=\"\",\"\",IF(AU239/(610.5*EXP(1)^((17.269*AW239)/(237.3+AW239)))*100>100,100,AU239/(610.5*EXP(1)^((17.269*AW239)/(237.3+AW239)))*100))),\"\",IF(AW239=\"\",\"\",IF(AU239/(610.5*EXP(1)^((17.269*AW239)/(237.3+AW239)))*100>100,100,AU239/(610.5*EXP(1)^((17.269*AW239)/(237.3+AW239)))*100))))","v":""},0,{"$f":"IF(th_24h_Graf!$J$3<0.02,BA239,IF(th_24h_Graf!$J$3<0.04,BB239,BC239))","v":0},null,null,{"$f":"IF(AY239=\"\",0,IF(ISERROR(IF(AY239>=th_24h_Graf!BJ239,th_24h_Graf!$J$3,0)),0,IF(AY239>=th_24h_Graf!BJ239,th_24h_Graf!$J$3,0)))","v":{"$error":"#N/A"}},0]
[null,null,{"$f":"IF(th_24h_Graf!$G$3=\"\",\"\",C239+th_24h_Graf!$J$3)","v":3.2916666666666572},null,null,null,null,{"$f":"IF(th_24h_Graf!$G$3=\"\",\"\",H239+th_24h_Graf!$J$3)","v":3.2916666666666572},null,null,{"$f":"IF(AND(th_24h_Graf_Tot!$R$1=TRUE,J240>0),BC240,NA())","v":{"$error":"#N/A"}},{"$f":"IF(AND(th_24h_Graf_Tot!$Q$1=TRUE,J240>0),BD240,NA())","v":{"$error":"#N/A"}},null,{"$f":"IF(AND(th_24h_Graf_Tot!$M$1=TRUE,E240>0),E240,NA())","v":{"$error":"#N/A"}},{"$f":"IF(AND(th_24h_Graf_Tot!$V$1=TRUE,D240>0),D240,NA())","v":{"$error":"#N/A"}},null,null,null,null,null,null,null,null,null,null,null,null,null,null,null,null,null,null,null,null,null,null,null,null,null,null,null,null,null,null,null,0,"",{"$f":"IF(th_24h_Graf_Tot!$L$83=0,\"\",D240-(th_24h_Graf_Tot!$Q$82/th_24h_Graf_Tot!$L$83)*(D240-IF(I240=\"\",TE,I240)))","v":""},"",{"$f":"IF(AND(th_24h_Graf_Tot!$A$4=TRUE,BB240>0),BB240,NA())","v":{"$error":"#N/A"}},null,0,{"$f":"IF(th_24h_Graf_Tot!$A$4=FALSE,\"\",IF(ISERROR(IF(AW240=\"\",\"\",IF(AU240/(610.5*EXP(1)^((17.269*AW240)/(237.3+AW240)))*100>100,100,AU240/(610.5*EXP(1)^((17.269*AW240)/(237.3+AW240)))*100))),\"\",IF(AW240=\"\",\"\",IF(AU240/(610.5*EXP(1)^((17.269*AW240)/(237.3+AW240)))*100>100,100,AU240/(610.5*EXP(1)^((17.269*AW240)/(237.3+AW240)))*100))))","v":""},0,{"$f":"IF(th_24h_Graf!$J$3<0.02,BA240,IF(th_24h_Graf!$J$3<0.04,BB240,BC240))","v":0},null,null,{"$f":"IF(AY240=\"\",0,IF(ISERROR(IF(AY240>=th_24h_Graf!BJ240,th_24h_Graf!$J$3,0)),0,IF(AY240>=th_24h_Graf!BJ240,th_24h_Graf!$J$3,0)))","v":{"$error":"#N/A"}},0]
[null,null,{"$f":"IF(th_24h_Graf!$G$3=\"\",\"\",C240+th_24h_Graf!$J$3)","v":3.305555555555546},null,null,null,null,{"$f":"IF(th_24h_Graf!$G$3=\"\",\"\",H240+th_24h_Graf!$J$3)","v":3.305555555555546},null,null,{"$f":"IF(AND(th_24h_Graf_Tot!$R$1=TRUE,J241>0),BC241,NA())","v":{"$error":"#N/A"}},{"$f":"IF(AND(th_24h_Graf_Tot!$Q$1=TRUE,J241>0),BD241,NA())","v":{"$error":"#N/A"}},null,{"$f":"IF(AND(th_24h_Graf_Tot!$M$1=TRUE,E241>0),E241,NA())","v":{"$error":"#N/A"}},{"$f":"IF(AND(th_24h_Graf_Tot!$V$1=TRUE,D241>0),D241,NA())","v":{"$error":"#N/A"}},null,null,null,null,null,null,null,null,null,null,null,null,null,null,null,null,null,null,null,null,null,null,null,null,null,null,null,null,null,null,null,0,"",{"$f":"IF(th_24h_Graf_Tot!$L$83=0,\"\",D241-(th_24h_Graf_Tot!$Q$82/th_24h_Graf_Tot!$L$83)*(D241-IF(I241=\"\",TE,I241)))","v":""},"",{"$f":"IF(AND(th_24h_Graf_Tot!$A$4=TRUE,BB241>0),BB241,NA())","v":{"$error":"#N/A"}},null,0,{"$f":"IF(th_24h_Graf_Tot!$A$4=FALSE,\"\",IF(ISERROR(IF(AW241=\"\",\"\",IF(AU241/(610.5*EXP(1)^((17.269*AW241)/(237.3+AW241)))*100>100,100,AU241/(610.5*EXP(1)^((17.269*AW241)/(237.3+AW241)))*100))),\"\",IF(AW241=\"\",\"\",IF(AU241/(610.5*EXP(1)^((17.269*AW241)/(237.3+AW241)))*100>100,100,AU241/(610.5*EXP(1)^((17.269*AW241)/(237.3+AW241)))*100))))","v":""},0,{"$f":"IF(th_24h_Graf!$J$3<0.02,BA241,IF(th_24h_Graf!$J$3<0.04,BB241,BC241))","v":0},null,null,{"$f":"IF(AY241=\"\",0,IF(ISERROR(IF(AY241>=th_24h_Graf!BJ241,th_24h_Graf!$J$3,0)),0,IF(AY241>=th_24h_Graf!BJ241,th_24h_Graf!$J$3,0)))","v":{"$error":"#N/A"}},0]
[null,null,{"$f":"IF(th_24h_Graf!$G$3=\"\",\"\",C241+th_24h_Graf!$J$3)","v":3.3194444444444349},null,null,null,null,{"$f":"IF(th_24h_Graf!$G$3=\"\",\"\",H241+th_24h_Graf!$J$3)","v":3.3194444444444349},null,null,{"$f":"IF(AND(th_24h_Graf_Tot!$R$1=TRUE,J242>0),BC242,NA())","v":{"$error":"#N/A"}},{"$f":"IF(AND(th_24h_Graf_Tot!$Q$1=TRUE,J242>0),BD242,NA())","v":{"$error":"#N/A"}},null,{"$f":"IF(AND(th_24h_Graf_Tot!$M$1=TRUE,E242>0),E242,NA())","v":{"$error":"#N/A"}},{"$f":"IF(AND(th_24h_Graf_Tot!$V$1=TRUE,D242>0),D242,NA())","v":{"$error":"#N/A"}},null,null,null,null,null,null,null,null,null,null,null,null,null,null,null,null,null,null,null,null,null,null,null,null,null,null,null,null,null,null,null,0,"",{"$f":"IF(th_24h_Graf_Tot!$L$83=0,\"\",D242-(th_24h_Graf_Tot!$Q$82/th_24h_Graf_Tot!$L$83)*(D242-IF(I242=\"\",TE,I242)))","v":""},"",{"$f":"IF(AND(th_24h_Graf_Tot!$A$4=TRUE,BB242>0),BB242,NA())","v":{"$error":"#N/A"}},null,0,{"$f":"IF(th_24h_Graf_Tot!$A$4=FALSE,\"\",IF(ISERROR(IF(AW242=\"\",\"\",IF(AU242/(610.5*EXP(1)^((17.269*AW242)/(237.3+AW242)))*100>100,100,AU242/(610.5*EXP(1)^((17.269*AW242)/(237.3+AW242)))*100))),\"\",IF(AW242=\"\",\"\",IF(AU242/(610.5*EXP(1)^((17.269*AW242)/(237.3+AW242)))*100>100,100,AU242/(610.5*EXP(1)^((17.269*AW242)/(237.3+AW242)))*100))))","v":""},0,{"$f":"IF(th_24h_Graf!$J$3<0.02,BA242,IF(th_24h_Graf!$J$3<0.04,BB242,BC242))","v":0},null,null,{"$f":"IF(AY242=\"\",0,IF(ISERROR(IF(AY242>=th_24h_Graf!BJ242,th_24h_Graf!$J$3,0)),0,IF(AY242>=th_24h_Graf!BJ242,th_24h_Graf!$J$3,0)))","v":{"$error":"#N/A"}},0]
[null,null,{"$f":"IF(th_24h_Graf!$G$3=\"\",\"\",C242+th_24h_Graf!$J$3)","v":3.3333333333333237},null,null,null,null,{"$f":"IF(th_24h_Graf!$G$3=\"\",\"\",H242+th_24h_Graf!$J$3)","v":3.3333333333333237},null,null,{"$f":"IF(AND(th_24h_Graf_Tot!$R$1=TRUE,J243>0),BC243,NA())","v":{"$error":"#N/A"}},{"$f":"IF(AND(th_24h_Graf_Tot!$Q$1=TRUE,J243>0),BD243,NA())","v":{"$error":"#N/A"}},null,{"$f":"IF(AND(th_24h_Graf_Tot!$M$1=TRUE,E243>0),E243,NA())","v":{"$error":"#N/A"}},{"$f":"IF(AND(th_24h_Graf_Tot!$V$1=TRUE,D243>0),D243,NA())","v":{"$error":"#N/A"}},null,null,null,null,null,null,null,null,null,null,null,null,null,null,null,null,null,null,null,null,null,null,null,null,null,null,null,null,null,null,null,0,"",{"$f":"IF(th_24h_Graf_Tot!$L$83=0,\"\",D243-(th_24h_Graf_Tot!$Q$82/th_24h_Graf_Tot!$L$83)*(D243-IF(I243=\"\",TE,I243)))","v":""},"",{"$f":"IF(AND(th_24h_Graf_Tot!$A$4=TRUE,BB243>0),BB243,NA())","v":{"$error":"#N/A"}},null,0,{"$f":"IF(th_24h_Graf_Tot!$A$4=FALSE,\"\",IF(ISERROR(IF(AW243=\"\",\"\",IF(AU243/(610.5*EXP(1)^((17.269*AW243)/(237.3+AW243)))*100>100,100,AU243/(610.5*EXP(1)^((17.269*AW243)/(237.3+AW243)))*100))),\"\",IF(AW243=\"\",\"\",IF(AU243/(610.5*EXP(1)^((17.269*AW243)/(237.3+AW243)))*100>100,100,AU243/(610.5*EXP(1)^((17.269*AW243)/(237.3+AW243)))*100))))","v":""},0,{"$f":"IF(th_24h_Graf!$J$3<0.02,BA243,IF(th_24h_Graf!$J$3<0.04,BB243,BC243))","v":0},null,null,{"$f":"IF(AY243=\"\",0,IF(ISERROR(IF(AY243>=th_24h_Graf!BJ243,th_24h_Graf!$J$3,0)),0,IF(AY243>=th_24h_Graf!BJ243,th_24h_Graf!$J$3,0)))","v":{"$error":"#N/A"}},0]
[null,{"$f":"IF(AND(th_24h_Graf!$J$3>0.02,th_24h_Graf!$J$3<0.04),\"6º día\",IF(th_24h_Graf!$J$3>0.04,\"11º día\",\"\"))","v":""},{"$f":"IF(th_24h_Graf!$G$3=\"\",\"\",C243+th_24h_Graf!$J$3)","v":3.3472222222222126},null,null,null,{"$f":"IF(AND(th_24h_Graf!$J$3>0.02,th_24h_Graf!$J$3<0.04),\"6º día\",IF(th_24h_Graf!$J$3>0.04,\"11º día\",\"\"))","v":""},{"$f":"IF(th_24h_Graf!$G$3=\"\",\"\",H243+th_24h_Graf!$J$3)","v":3.3472222222222126},null,null,{"$f":"IF(AND(th_24h_Graf_Tot!$R$1=TRUE,J244>0),BC244,NA())","v":{"$error":"#N/A"}},{"$f":"IF(AND(th_24h_Graf_Tot!$Q$1=TRUE,J244>0),BD244,NA())","v":{"$error":"#N/A"}},null,{"$f":"IF(AND(th_24h_Graf_Tot!$M$1=TRUE,E244>0),E244,NA())","v":{"$error":"#N/A"}},{"$f":"IF(AND(th_24h_Graf_Tot!$V$1=TRUE,D244>0),D244,NA())","v":{"$error":"#N/A"}},null,null,null,null,null,null,null,null,null,null,null,null,null,null,null,null,null,null,null,null,null,null,null,null,null,null,null,null,null,null,null,0,"",{"$f":"IF(th_24h_Graf_Tot!$L$83=0,\"\",D244-(th_24h_Graf_Tot!$Q$82/th_24h_Graf_Tot!$L$83)*(D244-IF(I244=\"\",TE,I244)))","v":""},"",{"$f":"IF(AND(th_24h_Graf_Tot!$A$4=TRUE,BB244>0),BB244,NA())","v":{"$error":"#N/A"}},{"$f":"IF(AND(th_24h_Graf!$J$3>0.02,th_24h_Graf!$J$3<0.04),\"6º día\",IF(th_24h_Graf!$J$3>0.04,\"11º día\",\"\"))","v":""},0,{"$f":"IF(th_24h_Graf_Tot!$A$4=FALSE,\"\",IF(ISERROR(IF(AW244=\"\",\"\",IF(AU244/(610.5*EXP(1)^((17.269*AW244)/(237.3+AW244)))*100>100,100,AU244/(610.5*EXP(1)^((17.269*AW244)/(237.3+AW244)))*100))),\"\",IF(AW244=\"\",\"\",IF(AU244/(610.5*EXP(1)^((17.269*AW244)/(237.3+AW244)))*100>100,100,AU244/(610.5*EXP(1)^((17.269*AW244)/(237.3+AW244)))*100))))","v":""},0,{"$f":"IF(th_24h_Graf!$J$3<0.02,BA244,IF(th_24h_Graf!$J$3<0.04,BB244,BC244))","v":0},null,null,{"$f":"IF(AY244=\"\",0,IF(ISERROR(IF(AY244>=th_24h_Graf!BJ244,th_24h_Graf!$J$3,0)),0,IF(AY244>=th_24h_Graf!BJ244,th_24h_Graf!$J$3,0)))","v":{"$error":"#N/A"}},0]
[null,null,{"$f":"IF(th_24h_Graf!$G$3=\"\",\"\",C244+th_24h_Graf!$J$3)","v":3.3611111111111014},null,null,null,null,{"$f":"IF(th_24h_Graf!$G$3=\"\",\"\",H244+th_24h_Graf!$J$3)","v":3.3611111111111014},null,null,{"$f":"IF(AND(th_24h_Graf_Tot!$R$1=TRUE,J245>0),BC245,NA())","v":{"$error":"#N/A"}},{"$f":"IF(AND(th_24h_Graf_Tot!$Q$1=TRUE,J245>0),BD245,NA())","v":{"$error":"#N/A"}},null,{"$f":"IF(AND(th_24h_Graf_Tot!$M$1=TRUE,E245>0),E245,NA())","v":{"$error":"#N/A"}},{"$f":"IF(AND(th_24h_Graf_Tot!$V$1=TRUE,D245>0),D245,NA())","v":{"$error":"#N/A"}},null,null,null,null,null,null,null,null,null,null,null,null,null,null,null,null,null,null,null,null,null,null,null,null,null,null,null,null,null,null,null,0,"",{"$f":"IF(th_24h_Graf_Tot!$L$83=0,\"\",D245-(th_24h_Graf_Tot!$Q$82/th_24h_Graf_Tot!$L$83)*(D245-IF(I245=\"\",TE,I245)))","v":""},"",{"$f":"IF(AND(th_24h_Graf_Tot!$A$4=TRUE,BB245>0),BB245,NA())","v":{"$error":"#N/A"}},null,0,{"$f":"IF(th_24h_Graf_Tot!$A$4=FALSE,\"\",IF(ISERROR(IF(AW245=\"\",\"\",IF(AU245/(610.5*EXP(1)^((17.269*AW245)/(237.3+AW245)))*100>100,100,AU245/(610.5*EXP(1)^((17.269*AW245)/(237.3+AW245)))*100))),\"\",IF(AW245=\"\",\"\",IF(AU245/(610.5*EXP(1)^((17.269*AW245)/(237.3+AW245)))*100>100,100,AU245/(610.5*EXP(1)^((17.269*AW245)/(237.3+AW245)))*100))))","v":""},0,{"$f":"IF(th_24h_Graf!$J$3<0.02,BA245,IF(th_24h_Graf!$J$3<0.04,BB245,BC245))","v":0},null,null,{"$f":"IF(AY245=\"\",0,IF(ISERROR(IF(AY245>=th_24h_Graf!BJ245,th_24h_Graf!$J$3,0)),0,IF(AY245>=th_24h_Graf!BJ245,th_24h_Graf!$J$3,0)))","v":{"$error":"#N/A"}},0]
[null,null,{"$f":"IF(th_24h_Graf!$G$3=\"\",\"\",C245+th_24h_Graf!$J$3)","v":3.3749999999999902},null,null,null,null,{"$f":"IF(th_24h_Graf!$G$3=\"\",\"\",H245+th_24h_Graf!$J$3)","v":3.3749999999999902},null,null,{"$f":"IF(AND(th_24h_Graf_Tot!$R$1=TRUE,J246>0),BC246,NA())","v":{"$error":"#N/A"}},{"$f":"IF(AND(th_24h_Graf_Tot!$Q$1=TRUE,J246>0),BD246,NA())","v":{"$error":"#N/A"}},null,{"$f":"IF(AND(th_24h_Graf_Tot!$M$1=TRUE,E246>0),E246,NA())","v":{"$error":"#N/A"}},{"$f":"IF(AND(th_24h_Graf_Tot!$V$1=TRUE,D246>0),D246,NA())","v":{"$error":"#N/A"}},null,null,null,null,null,null,null,null,null,null,null,null,null,null,null,null,null,null,null,null,null,null,null,null,null,null,null,null,null,null,null,0,"",{"$f":"IF(th_24h_Graf_Tot!$L$83=0,\"\",D246-(th_24h_Graf_Tot!$Q$82/th_24h_Graf_Tot!$L$83)*(D246-IF(I246=\"\",TE,I246)))","v":""},"",{"$f":"IF(AND(th_24h_Graf_Tot!$A$4=TRUE,BB246>0),BB246,NA())","v":{"$error":"#N/A"}},null,0,{"$f":"IF(th_24h_Graf_Tot!$A$4=FALSE,\"\",IF(ISERROR(IF(AW246=\"\",\"\",IF(AU246/(610.5*EXP(1)^((17.269*AW246)/(237.3+AW246)))*100>100,100,AU246/(610.5*EXP(1)^((17.269*AW246)/(237.3+AW246)))*100))),\"\",IF(AW246=\"\",\"\",IF(AU246/(610.5*EXP(1)^((17.269*AW246)/(237.3+AW246)))*100>100,100,AU246/(610.5*EXP(1)^((17.269*AW246)/(237.3+AW246)))*100))))","v":""},0,{"$f":"IF(th_24h_Graf!$J$3<0.02,BA246,IF(th_24h_Graf!$J$3<0.04,BB246,BC246))","v":0},null,null,{"$f":"IF(AY246=\"\",0,IF(ISERROR(IF(AY246>=th_24h_Graf!BJ246,th_24h_Graf!$J$3,0)),0,IF(AY246>=th_24h_Graf!BJ246,th_24h_Graf!$J$3,0)))","v":{"$error":"#N/A"}},0]
[null,null,{"$f":"IF(th_24h_Graf!$G$3=\"\",\"\",C246+th_24h_Graf!$J$3)","v":3.3888888888888791},null,null,null,null,{"$f":"IF(th_24h_Graf!$G$3=\"\",\"\",H246+th_24h_Graf!$J$3)","v":3.3888888888888791},null,null,{"$f":"IF(AND(th_24h_Graf_Tot!$R$1=TRUE,J247>0),BC247,NA())","v":{"$error":"#N/A"}},{"$f":"IF(AND(th_24h_Graf_Tot!$Q$1=TRUE,J247>0),BD247,NA())","v":{"$error":"#N/A"}},null,{"$f":"IF(AND(th_24h_Graf_Tot!$M$1=TRUE,E247>0),E247,NA())","v":{"$error":"#N/A"}},{"$f":"IF(AND(th_24h_Graf_Tot!$V$1=TRUE,D247>0),D247,NA())","v":{"$error":"#N/A"}},null,null,null,null,null,null,null,null,null,null,null,null,null,null,null,null,null,null,null,null,null,null,null,null,null,null,null,null,null,null,null,0,"",{"$f":"IF(th_24h_Graf_Tot!$L$83=0,\"\",D247-(th_24h_Graf_Tot!$Q$82/th_24h_Graf_Tot!$L$83)*(D247-IF(I247=\"\",TE,I247)))","v":""},"",{"$f":"IF(AND(th_24h_Graf_Tot!$A$4=TRUE,BB247>0),BB247,NA())","v":{"$error":"#N/A"}},null,0,{"$f":"IF(th_24h_Graf_Tot!$A$4=FALSE,\"\",IF(ISERROR(IF(AW247=\"\",\"\",IF(AU247/(610.5*EXP(1)^((17.269*AW247)/(237.3+AW247)))*100>100,100,AU247/(610.5*EXP(1)^((17.269*AW247)/(237.3+AW247)))*100))),\"\",IF(AW247=\"\",\"\",IF(AU247/(610.5*EXP(1)^((17.269*AW247)/(237.3+AW247)))*100>100,100,AU247/(610.5*EXP(1)^((17.269*AW247)/(237.3+AW247)))*100))))","v":""},0,{"$f":"IF(th_24h_Graf!$J$3<0.02,BA247,IF(th_24h_Graf!$J$3<0.04,BB247,BC247))","v":0},null,null,{"$f":"IF(AY247=\"\",0,IF(ISERROR(IF(AY247>=th_24h_Graf!BJ247,th_24h_Graf!$J$3,0)),0,IF(AY247>=th_24h_Graf!BJ247,th_24h_Graf!$J$3,0)))","v":{"$error":"#N/A"}},0]
[null,null,{"$f":"IF(th_24h_Graf!$G$3=\"\",\"\",C247+th_24h_Graf!$J$3)","v":3.4027777777777679},null,null,null,null,{"$f":"IF(th_24h_Graf!$G$3=\"\",\"\",H247+th_24h_Graf!$J$3)","v":3.4027777777777679},null,null,{"$f":"IF(AND(th_24h_Graf_Tot!$R$1=TRUE,J248>0),BC248,NA())","v":{"$error":"#N/A"}},{"$f":"IF(AND(th_24h_Graf_Tot!$Q$1=TRUE,J248>0),BD248,NA())","v":{"$error":"#N/A"}},null,{"$f":"IF(AND(th_24h_Graf_Tot!$M$1=TRUE,E248>0),E248,NA())","v":{"$error":"#N/A"}},{"$f":"IF(AND(th_24h_Graf_Tot!$V$1=TRUE,D248>0),D248,NA())","v":{"$error":"#N/A"}},null,null,null,null,null,null,null,null,null,null,null,null,null,null,null,null,null,null,null,null,null,null,null,null,null,null,null,null,null,null,null,0,"",{"$f":"IF(th_24h_Graf_Tot!$L$83=0,\"\",D248-(th_24h_Graf_Tot!$Q$82/th_24h_Graf_Tot!$L$83)*(D248-IF(I248=\"\",TE,I248)))","v":""},"",{"$f":"IF(AND(th_24h_Graf_Tot!$A$4=TRUE,BB248>0),BB248,NA())","v":{"$error":"#N/A"}},null,0,{"$f":"IF(th_24h_Graf_Tot!$A$4=FALSE,\"\",IF(ISERROR(IF(AW248=\"\",\"\",IF(AU248/(610.5*EXP(1)^((17.269*AW248)/(237.3+AW248)))*100>100,100,AU248/(610.5*EXP(1)^((17.269*AW248)/(237.3+AW248)))*100))),\"\",IF(AW248=\"\",\"\",IF(AU248/(610.5*EXP(1)^((17.269*AW248)/(237.3+AW248)))*100>100,100,AU248/(610.5*EXP(1)^((17.269*AW248)/(237.3+AW248)))*100))))","v":""},0,{"$f":"IF(th_24h_Graf!$J$3<0.02,BA248,IF(th_24h_Graf!$J$3<0.04,BB248,BC248))","v":0},null,null,{"$f":"IF(AY248=\"\",0,IF(ISERROR(IF(AY248>=th_24h_Graf!BJ248,th_24h_Graf!$J$3,0)),0,IF(AY248>=th_24h_Graf!BJ248,th_24h_Graf!$J$3,0)))","v":{"$error":"#N/A"}},0]
[null,null,{"$f":"IF(th_24h_Graf!$G$3=\"\",\"\",C248+th_24h_Graf!$J$3)","v":3.4166666666666567},null,null,null,null,{"$f":"IF(th_24h_Graf!$G$3=\"\",\"\",H248+th_24h_Graf!$J$3)","v":3.4166666666666567},null,null,{"$f":"IF(AND(th_24h_Graf_Tot!$R$1=TRUE,J249>0),BC249,NA())","v":{"$error":"#N/A"}},{"$f":"IF(AND(th_24h_Graf_Tot!$Q$1=TRUE,J249>0),BD249,NA())","v":{"$error":"#N/A"}},null,{"$f":"IF(AND(th_24h_Graf_Tot!$M$1=TRUE,E249>0),E249,NA())","v":{"$error":"#N/A"}},{"$f":"IF(AND(th_24h_Graf_Tot!$V$1=TRUE,D249>0),D249,NA())","v":{"$error":"#N/A"}},null,null,null,null,null,null,null,null,null,null,null,null,null,null,null,null,null,null,null,null,null,null,null,null,null,null,null,null,null,null,null,0,"",{"$f":"IF(th_24h_Graf_Tot!$L$83=0,\"\",D249-(th_24h_Graf_Tot!$Q$82/th_24h_Graf_Tot!$L$83)*(D249-IF(I249=\"\",TE,I249)))","v":""},"",{"$f":"IF(AND(th_24h_Graf_Tot!$A$4=TRUE,BB249>0),BB249,NA())","v":{"$error":"#N/A"}},null,0,{"$f":"IF(th_24h_Graf_Tot!$A$4=FALSE,\"\",IF(ISERROR(IF(AW249=\"\",\"\",IF(AU249/(610.5*EXP(1)^((17.269*AW249)/(237.3+AW249)))*100>100,100,AU249/(610.5*EXP(1)^((17.269*AW249)/(237.3+AW249)))*100))),\"\",IF(AW249=\"\",\"\",IF(AU249/(610.5*EXP(1)^((17.269*AW249)/(237.3+AW249)))*100>100,100,AU249/(610.5*EXP(1)^((17.269*AW249)/(237.3+AW249)))*100))))","v":""},0,{"$f":"IF(th_24h_Graf!$J$3<0.02,BA249,IF(th_24h_Graf!$J$3<0.04,BB249,BC249))","v":0},null,null,{"$f":"IF(AY249=\"\",0,IF(ISERROR(IF(AY249>=th_24h_Graf!BJ249,th_24h_Graf!$J$3,0)),0,IF(AY249>=th_24h_Graf!BJ249,th_24h_Graf!$J$3,0)))","v":{"$error":"#N/A"}},0]
[null,null,{"$f":"IF(th_24h_Graf!$G$3=\"\",\"\",C249+th_24h_Graf!$J$3)","v":3.4305555555555456},null,null,null,null,{"$f":"IF(th_24h_Graf!$G$3=\"\",\"\",H249+th_24h_Graf!$J$3)","v":3.4305555555555456},null,null,{"$f":"IF(AND(th_24h_Graf_Tot!$R$1=TRUE,J250>0),BC250,NA())","v":{"$error":"#N/A"}},{"$f":"IF(AND(th_24h_Graf_Tot!$Q$1=TRUE,J250>0),BD250,NA())","v":{"$error":"#N/A"}},null,{"$f":"IF(AND(th_24h_Graf_Tot!$M$1=TRUE,E250>0),E250,NA())","v":{"$error":"#N/A"}},{"$f":"IF(AND(th_24h_Graf_Tot!$V$1=TRUE,D250>0),D250,NA())","v":{"$error":"#N/A"}},null,null,null,null,null,null,null,null,null,null,null,null,null,null,null,null,null,null,null,null,null,null,null,null,null,null,null,null,null,null,null,0,"",{"$f":"IF(th_24h_Graf_Tot!$L$83=0,\"\",D250-(th_24h_Graf_Tot!$Q$82/th_24h_Graf_Tot!$L$83)*(D250-IF(I250=\"\",TE,I250)))","v":""},"",{"$f":"IF(AND(th_24h_Graf_Tot!$A$4=TRUE,BB250>0),BB250,NA())","v":{"$error":"#N/A"}},null,0,{"$f":"IF(th_24h_Graf_Tot!$A$4=FALSE,\"\",IF(ISERROR(IF(AW250=\"\",\"\",IF(AU250/(610.5*EXP(1)^((17.269*AW250)/(237.3+AW250)))*100>100,100,AU250/(610.5*EXP(1)^((17.269*AW250)/(237.3+AW250)))*100))),\"\",IF(AW250=\"\",\"\",IF(AU250/(610.5*EXP(1)^((17.269*AW250)/(237.3+AW250)))*100>100,100,AU250/(610.5*EXP(1)^((17.269*AW250)/(237.3+AW250)))*100))))","v":""},0,{"$f":"IF(th_24h_Graf!$J$3<0.02,BA250,IF(th_24h_Graf!$J$3<0.04,BB250,BC250))","v":0},null,null,{"$f":"IF(AY250=\"\",0,IF(ISERROR(IF(AY250>=th_24h_Graf!BJ250,th_24h_Graf!$J$3,0)),0,IF(AY250>=th_24h_Graf!BJ250,th_24h_Graf!$J$3,0)))","v":{"$error":"#N/A"}},0]
[null,null,{"$f":"IF(th_24h_Graf!$G$3=\"\",\"\",C250+th_24h_Graf!$J$3)","v":3.4444444444444344},null,null,null,null,{"$f":"IF(th_24h_Graf!$G$3=\"\",\"\",H250+th_24h_Graf!$J$3)","v":3.4444444444444344},null,null,{"$f":"IF(AND(th_24h_Graf_Tot!$R$1=TRUE,J251>0),BC251,NA())","v":{"$error":"#N/A"}},{"$f":"IF(AND(th_24h_Graf_Tot!$Q$1=TRUE,J251>0),BD251,NA())","v":{"$error":"#N/A"}},null,{"$f":"IF(AND(th_24h_Graf_Tot!$M$1=TRUE,E251>0),E251,NA())","v":{"$error":"#N/A"}},{"$f":"IF(AND(th_24h_Graf_Tot!$V$1=TRUE,D251>0),D251,NA())","v":{"$error":"#N/A"}},null,null,null,null,null,null,null,null,null,null,null,null,null,null,null,null,null,null,null,null,null,null,null,null,null,null,null,null,null,null,null,0,"",{"$f":"IF(th_24h_Graf_Tot!$L$83=0,\"\",D251-(th_24h_Graf_Tot!$Q$82/th_24h_Graf_Tot!$L$83)*(D251-IF(I251=\"\",TE,I251)))","v":""},"",{"$f":"IF(AND(th_24h_Graf_Tot!$A$4=TRUE,BB251>0),BB251,NA())","v":{"$error":"#N/A"}},null,0,{"$f":"IF(th_24h_Graf_Tot!$A$4=FALSE,\"\",IF(ISERROR(IF(AW251=\"\",\"\",IF(AU251/(610.5*EXP(1)^((17.269*AW251)/(237.3+AW251)))*100>100,100,AU251/(610.5*EXP(1)^((17.269*AW251)/(237.3+AW251)))*100))),\"\",IF(AW251=\"\",\"\",IF(AU251/(610.5*EXP(1)^((17.269*AW251)/(237.3+AW251)))*100>100,100,AU251/(610.5*EXP(1)^((17.269*AW251)/(237.3+AW251)))*100))))","v":""},0,{"$f":"IF(th_24h_Graf!$J$3<0.02,BA251,IF(th_24h_Graf!$J$3<0.04,BB251,BC251))","v":0},null,null,{"$f":"IF(AY251=\"\",0,IF(ISERROR(IF(AY251>=th_24h_Graf!BJ251,th_24h_Graf!$J$3,0)),0,IF(AY251>=th_24h_Graf!BJ251,th_24h_Graf!$J$3,0)))","v":{"$error":"#N/A"}},0]
[null,null,{"$f":"IF(th_24h_Graf!$G$3=\"\",\"\",C251+th_24h_Graf!$J$3)","v":3.4583333333333233},null,null,null,null,{"$f":"IF(th_24h_Graf!$G$3=\"\",\"\",H251+th_24h_Graf!$J$3)","v":3.4583333333333233},null,null,{"$f":"IF(AND(th_24h_Graf_Tot!$R$1=TRUE,J252>0),BC252,NA())","v":{"$error":"#N/A"}},{"$f":"IF(AND(th_24h_Graf_Tot!$Q$1=TRUE,J252>0),BD252,NA())","v":{"$error":"#N/A"}},null,{"$f":"IF(AND(th_24h_Graf_Tot!$M$1=TRUE,E252>0),E252,NA())","v":{"$error":"#N/A"}},{"$f":"IF(AND(th_24h_Graf_Tot!$V$1=TRUE,D252>0),D252,NA())","v":{"$error":"#N/A"}},null,null,null,null,null,null,null,null,null,null,null,null,null,null,null,null,null,null,null,null,null,null,null,null,null,null,null,null,null,null,null,0,"",{"$f":"IF(th_24h_Graf_Tot!$L$83=0,\"\",D252-(th_24h_Graf_Tot!$Q$82/th_24h_Graf_Tot!$L$83)*(D252-IF(I252=\"\",TE,I252)))","v":""},"",{"$f":"IF(AND(th_24h_Graf_Tot!$A$4=TRUE,BB252>0),BB252,NA())","v":{"$error":"#N/A"}},null,{"$f":"$AQ$6","v":0},{"$f":"IF(th_24h_Graf_Tot!$A$4=FALSE,\"\",IF(ISERROR(IF(AW252=\"\",\"\",IF(AU252/(610.5*EXP(1)^((17.269*AW252)/(237.3+AW252)))*100>100,100,AU252/(610.5*EXP(1)^((17.269*AW252)/(237.3+AW252)))*100))),\"\",IF(AW252=\"\",\"\",IF(AU252/(610.5*EXP(1)^((17.269*AW252)/(237.3+AW252)))*100>100,100,AU252/(610.5*EXP(1)^((17.269*AW252)/(237.3+AW252)))*100))))","v":""},{"$f":"$AR$6","v":0},{"$f":"IF(th_24h_Graf!$J$3<0.02,BA252,IF(th_24h_Graf!$J$3<0.04,BB252,BC252))","v":0},null,null,{"$f":"IF(AY252=\"\",0,IF(ISERROR(IF(AY252>=th_24h_Graf!BJ252,th_24h_Graf!$J$3,0)),0,IF(AY252>=th_24h_Graf!BJ252,th_24h_Graf!$J$3,0)))","v":{"$error":"#N/A"}},0]
[null,null,{"$f":"IF(th_24h_Graf!$G$3=\"\",\"\",C252+th_24h_Graf!$J$3)","v":3.4722222222222121},null,null,null,null,{"$f":"IF(th_24h_Graf!$G$3=\"\",\"\",H252+th_24h_Graf!$J$3)","v":3.4722222222222121},null,null,{"$f":"IF(AND(th_24h_Graf_Tot!$R$1=TRUE,J253>0),BC253,NA())","v":{"$error":"#N/A"}},{"$f":"IF(AND(th_24h_Graf_Tot!$Q$1=TRUE,J253>0),BD253,NA())","v":{"$error":"#N/A"}},null,{"$f":"IF(AND(th_24h_Graf_Tot!$M$1=TRUE,E253>0),E253,NA())","v":{"$error":"#N/A"}},{"$f":"IF(AND(th_24h_Graf_Tot!$V$1=TRUE,D253>0),D253,NA())","v":{"$error":"#N/A"}},null,null,null,null,null,null,null,null,null,null,null,null,null,null,null,null,null,null,null,null,null,null,null,null,null,null,null,null,null,null,null,0,"",{"$f":"IF(th_24h_Graf_Tot!$L$83=0,\"\",D253-(th_24h_Graf_Tot!$Q$82/th_24h_Graf_Tot!$L$83)*(D253-IF(I253=\"\",TE,I253)))","v":""},"",{"$f":"IF(AND(th_24h_Graf_Tot!$A$4=TRUE,BB253>0),BB253,NA())","v":{"$error":"#N/A"}},null,0,{"$f":"IF(th_24h_Graf_Tot!$A$4=FALSE,\"\",IF(ISERROR(IF(AW253=\"\",\"\",IF(AU253/(610.5*EXP(1)^((17.269*AW253)/(237.3+AW253)))*100>100,100,AU253/(610.5*EXP(1)^((17.269*AW253)/(237.3+AW253)))*100))),\"\",IF(AW253=\"\",\"\",IF(AU253/(610.5*EXP(1)^((17.269*AW253)/(237.3+AW253)))*100>100,100,AU253/(610.5*EXP(1)^((17.269*AW253)/(237.3+AW253)))*100))))","v":""},0,{"$f":"IF(th_24h_Graf!$J$3<0.02,BA253,IF(th_24h_Graf!$J$3<0.04,BB253,BC253))","v":0},null,null,{"$f":"IF(AY253=\"\",0,IF(ISERROR(IF(AY253>=th_24h_Graf!BJ253,th_24h_Graf!$J$3,0)),0,IF(AY253>=th_24h_Graf!BJ253,th_24h_Graf!$J$3,0)))","v":{"$error":"#N/A"}},0]
[null,null,{"$f":"IF(th_24h_Graf!$G$3=\"\",\"\",C253+th_24h_Graf!$J$3)","v":3.4861111111111009},null,null,null,null,{"$f":"IF(th_24h_Graf!$G$3=\"\",\"\",H253+th_24h_Graf!$J$3)","v":3.4861111111111009},null,null,{"$f":"IF(AND(th_24h_Graf_Tot!$R$1=TRUE,J254>0),BC254,NA())","v":{"$error":"#N/A"}},{"$f":"IF(AND(th_24h_Graf_Tot!$Q$1=TRUE,J254>0),BD254,NA())","v":{"$error":"#N/A"}},null,{"$f":"IF(AND(th_24h_Graf_Tot!$M$1=TRUE,E254>0),E254,NA())","v":{"$error":"#N/A"}},{"$f":"IF(AND(th_24h_Graf_Tot!$V$1=TRUE,D254>0),D254,NA())","v":{"$error":"#N/A"}},null,null,null,null,null,null,null,null,null,null,null,null,null,null,null,null,null,null,null,null,null,null,null,null,null,null,null,null,null,null,null,0,"",{"$f":"IF(th_24h_Graf_Tot!$L$83=0,\"\",D254-(th_24h_Graf_Tot!$Q$82/th_24h_Graf_Tot!$L$83)*(D254-IF(I254=\"\",TE,I254)))","v":""},"",{"$f":"IF(AND(th_24h_Graf_Tot!$A$4=TRUE,BB254>0),BB254,NA())","v":{"$error":"#N/A"}},null,0,{"$f":"IF(th_24h_Graf_Tot!$A$4=FALSE,\"\",IF(ISERROR(IF(AW254=\"\",\"\",IF(AU254/(610.5*EXP(1)^((17.269*AW254)/(237.3+AW254)))*100>100,100,AU254/(610.5*EXP(1)^((17.269*AW254)/(237.3+AW254)))*100))),\"\",IF(AW254=\"\",\"\",IF(AU254/(610.5*EXP(1)^((17.269*AW254)/(237.3+AW254)))*100>100,100,AU254/(610.5*EXP(1)^((17.269*AW254)/(237.3+AW254)))*100))))","v":""},0,{"$f":"IF(th_24h_Graf!$J$3<0.02,BA254,IF(th_24h_Graf!$J$3<0.04,BB254,BC254))","v":0},null,null,{"$f":"IF(AY254=\"\",0,IF(ISERROR(IF(AY254>=th_24h_Graf!BJ254,th_24h_Graf!$J$3,0)),0,IF(AY254>=th_24h_Graf!BJ254,th_24h_Graf!$J$3,0)))","v":{"$error":"#N/A"}},0]
[null,null,{"$f":"IF(th_24h_Graf!$G$3=\"\",\"\",C254+th_24h_Graf!$J$3)","v":3.4999999999999898},null,null,null,null,{"$f":"IF(th_24h_Graf!$G$3=\"\",\"\",H254+th_24h_Graf!$J$3)","v":3.4999999999999898},null,null,{"$f":"IF(AND(th_24h_Graf_Tot!$R$1=TRUE,J255>0),BC255,NA())","v":{"$error":"#N/A"}},{"$f":"IF(AND(th_24h_Graf_Tot!$Q$1=TRUE,J255>0),BD255,NA())","v":{"$error":"#N/A"}},null,{"$f":"IF(AND(th_24h_Graf_Tot!$M$1=TRUE,E255>0),E255,NA())","v":{"$error":"#N/A"}},{"$f":"IF(AND(th_24h_Graf_Tot!$V$1=TRUE,D255>0),D255,NA())","v":{"$error":"#N/A"}},null,null,null,null,null,null,null,null,null,null,null,null,null,null,null,null,null,null,null,null,null,null,null,null,null,null,null,null,null,null,null,0,"",{"$f":"IF(th_24h_Graf_Tot!$L$83=0,\"\",D255-(th_24h_Graf_Tot!$Q$82/th_24h_Graf_Tot!$L$83)*(D255-IF(I255=\"\",TE,I255)))","v":""},"",{"$f":"IF(AND(th_24h_Graf_Tot!$A$4=TRUE,BB255>0),BB255,NA())","v":{"$error":"#N/A"}},null,0,{"$f":"IF(th_24h_Graf_Tot!$A$4=FALSE,\"\",IF(ISERROR(IF(AW255=\"\",\"\",IF(AU255/(610.5*EXP(1)^((17.269*AW255)/(237.3+AW255)))*100>100,100,AU255/(610.5*EXP(1)^((17.269*AW255)/(237.3+AW255)))*100))),\"\",IF(AW255=\"\",\"\",IF(AU255/(610.5*EXP(1)^((17.269*AW255)/(237.3+AW255)))*100>100,100,AU255/(610.5*EXP(1)^((17.269*AW255)/(237.3+AW255)))*100))))","v":""},0,{"$f":"IF(th_24h_Graf!$J$3<0.02,BA255,IF(th_24h_Graf!$J$3<0.04,BB255,BC255))","v":0},null,null,{"$f":"IF(AY255=\"\",0,IF(ISERROR(IF(AY255>=th_24h_Graf!BJ255,th_24h_Graf!$J$3,0)),0,IF(AY255>=th_24h_Graf!BJ255,th_24h_Graf!$J$3,0)))","v":{"$error":"#N/A"}},0]
[null,null,{"$f":"IF(th_24h_Graf!$G$3=\"\",\"\",C255+th_24h_Graf!$J$3)","v":3.5138888888888786},null,null,null,null,{"$f":"IF(th_24h_Graf!$G$3=\"\",\"\",H255+th_24h_Graf!$J$3)","v":3.5138888888888786},null,null,{"$f":"IF(AND(th_24h_Graf_Tot!$R$1=TRUE,J256>0),BC256,NA())","v":{"$error":"#N/A"}},{"$f":"IF(AND(th_24h_Graf_Tot!$Q$1=TRUE,J256>0),BD256,NA())","v":{"$error":"#N/A"}},null,{"$f":"IF(AND(th_24h_Graf_Tot!$M$1=TRUE,E256>0),E256,NA())","v":{"$error":"#N/A"}},{"$f":"IF(AND(th_24h_Graf_Tot!$V$1=TRUE,D256>0),D256,NA())","v":{"$error":"#N/A"}},null,null,null,null,null,null,null,null,null,null,null,null,null,null,null,null,null,null,null,null,null,null,null,null,null,null,null,null,null,null,null,0,"",{"$f":"IF(th_24h_Graf_Tot!$L$83=0,\"\",D256-(th_24h_Graf_Tot!$Q$82/th_24h_Graf_Tot!$L$83)*(D256-IF(I256=\"\",TE,I256)))","v":""},"",{"$f":"IF(AND(th_24h_Graf_Tot!$A$4=TRUE,BB256>0),BB256,NA())","v":{"$error":"#N/A"}},null,0,{"$f":"IF(th_24h_Graf_Tot!$A$4=FALSE,\"\",IF(ISERROR(IF(AW256=\"\",\"\",IF(AU256/(610.5*EXP(1)^((17.269*AW256)/(237.3+AW256)))*100>100,100,AU256/(610.5*EXP(1)^((17.269*AW256)/(237.3+AW256)))*100))),\"\",IF(AW256=\"\",\"\",IF(AU256/(610.5*EXP(1)^((17.269*AW256)/(237.3+AW256)))*100>100,100,AU256/(610.5*EXP(1)^((17.269*AW256)/(237.3+AW256)))*100))))","v":""},0,{"$f":"IF(th_24h_Graf!$J$3<0.02,BA256,IF(th_24h_Graf!$J$3<0.04,BB256,BC256))","v":0},null,null,{"$f":"IF(AY256=\"\",0,IF(ISERROR(IF(AY256>=th_24h_Graf!BJ256,th_24h_Graf!$J$3,0)),0,IF(AY256>=th_24h_Graf!BJ256,th_24h_Graf!$J$3,0)))","v":{"$error":"#N/A"}},0]
[null,null,{"$f":"IF(th_24h_Graf!$G$3=\"\",\"\",C256+th_24h_Graf!$J$3)","v":3.5277777777777675},null,null,null,null,{"$f":"IF(th_24h_Graf!$G$3=\"\",\"\",H256+th_24h_Graf!$J$3)","v":3.5277777777777675},null,null,{"$f":"IF(AND(th_24h_Graf_Tot!$R$1=TRUE,J257>0),BC257,NA())","v":{"$error":"#N/A"}},{"$f":"IF(AND(th_24h_Graf_Tot!$Q$1=TRUE,J257>0),BD257,NA())","v":{"$error":"#N/A"}},null,{"$f":"IF(AND(th_24h_Graf_Tot!$M$1=TRUE,E257>0),E257,NA())","v":{"$error":"#N/A"}},{"$f":"IF(AND(th_24h_Graf_Tot!$V$1=TRUE,D257>0),D257,NA())","v":{"$error":"#N/A"}},null,null,null,null,null,null,null,null,null,null,null,null,null,null,null,null,null,null,null,null,null,null,null,null,null,null,null,null,null,null,null,0,"",{"$f":"IF(th_24h_Graf_Tot!$L$83=0,\"\",D257-(th_24h_Graf_Tot!$Q$82/th_24h_Graf_Tot!$L$83)*(D257-IF(I257=\"\",TE,I257)))","v":""},"",{"$f":"IF(AND(th_24h_Graf_Tot!$A$4=TRUE,BB257>0),BB257,NA())","v":{"$error":"#N/A"}},null,0,{"$f":"IF(th_24h_Graf_Tot!$A$4=FALSE,\"\",IF(ISERROR(IF(AW257=\"\",\"\",IF(AU257/(610.5*EXP(1)^((17.269*AW257)/(237.3+AW257)))*100>100,100,AU257/(610.5*EXP(1)^((17.269*AW257)/(237.3+AW257)))*100))),\"\",IF(AW257=\"\",\"\",IF(AU257/(610.5*EXP(1)^((17.269*AW257)/(237.3+AW257)))*100>100,100,AU257/(610.5*EXP(1)^((17.269*AW257)/(237.3+AW257)))*100))))","v":""},0,{"$f":"IF(th_24h_Graf!$J$3<0.02,BA257,IF(th_24h_Graf!$J$3<0.04,BB257,BC257))","v":0},null,null,{"$f":"IF(AY257=\"\",0,IF(ISERROR(IF(AY257>=th_24h_Graf!BJ257,th_24h_Graf!$J$3,0)),0,IF(AY257>=th_24h_Graf!BJ257,th_24h_Graf!$J$3,0)))","v":{"$error":"#N/A"}},0]
[null,null,{"$f":"IF(th_24h_Graf!$G$3=\"\",\"\",C257+th_24h_Graf!$J$3)","v":3.5416666666666563},null,null,null,null,{"$f":"IF(th_24h_Graf!$G$3=\"\",\"\",H257+th_24h_Graf!$J$3)","v":3.5416666666666563},null,null,{"$f":"IF(AND(th_24h_Graf_Tot!$R$1=TRUE,J258>0),BC258,NA())","v":{"$error":"#N/A"}},{"$f":"IF(AND(th_24h_Graf_Tot!$Q$1=TRUE,J258>0),BD258,NA())","v":{"$error":"#N/A"}},null,{"$f":"IF(AND(th_24h_Graf_Tot!$M$1=TRUE,E258>0),E258,NA())","v":{"$error":"#N/A"}},{"$f":"IF(AND(th_24h_Graf_Tot!$V$1=TRUE,D258>0),D258,NA())","v":{"$error":"#N/A"}},null,null,null,null,null,null,null,null,null,null,null,null,null,null,null,null,null,null,null,null,null,null,null,null,null,null,null,null,null,null,null,0,"",{"$f":"IF(th_24h_Graf_Tot!$L$83=0,\"\",D258-(th_24h_Graf_Tot!$Q$82/th_24h_Graf_Tot!$L$83)*(D258-IF(I258=\"\",TE,I258)))","v":""},"",{"$f":"IF(AND(th_24h_Graf_Tot!$A$4=TRUE,BB258>0),BB258,NA())","v":{"$error":"#N/A"}},null,0,{"$f":"IF(th_24h_Graf_Tot!$A$4=FALSE,\"\",IF(ISERROR(IF(AW258=\"\",\"\",IF(AU258/(610.5*EXP(1)^((17.269*AW258)/(237.3+AW258)))*100>100,100,AU258/(610.5*EXP(1)^((17.269*AW258)/(237.3+AW258)))*100))),\"\",IF(AW258=\"\",\"\",IF(AU258/(610.5*EXP(1)^((17.269*AW258)/(237.3+AW258)))*100>100,100,AU258/(610.5*EXP(1)^((17.269*AW258)/(237.3+AW258)))*100))))","v":""},0,{"$f":"IF(th_24h_Graf!$J$3<0.02,BA258,IF(th_24h_Graf!$J$3<0.04,BB258,BC258))","v":0},null,null,{"$f":"IF(AY258=\"\",0,IF(ISERROR(IF(AY258>=th_24h_Graf!BJ258,th_24h_Graf!$J$3,0)),0,IF(AY258>=th_24h_Graf!BJ258,th_24h_Graf!$J$3,0)))","v":{"$error":"#N/A"}},0]
[null,null,{"$f":"IF(th_24h_Graf!$G$3=\"\",\"\",C258+th_24h_Graf!$J$3)","v":3.5555555555555451},null,null,null,null,{"$f":"IF(th_24h_Graf!$G$3=\"\",\"\",H258+th_24h_Graf!$J$3)","v":3.5555555555555451},null,null,{"$f":"IF(AND(th_24h_Graf_Tot!$R$1=TRUE,J259>0),BC259,NA())","v":{"$error":"#N/A"}},{"$f":"IF(AND(th_24h_Graf_Tot!$Q$1=TRUE,J259>0),BD259,NA())","v":{"$error":"#N/A"}},null,{"$f":"IF(AND(th_24h_Graf_Tot!$M$1=TRUE,E259>0),E259,NA())","v":{"$error":"#N/A"}},{"$f":"IF(AND(th_24h_Graf_Tot!$V$1=TRUE,D259>0),D259,NA())","v":{"$error":"#N/A"}},null,null,null,null,null,null,null,null,null,null,null,null,null,null,null,null,null,null,null,null,null,null,null,null,null,null,null,null,null,null,null,{"$f":"610.5*EXP(1)^((17.269*D259)/(237.3+D259))*E259/100","v":0},{"$f":"IF(AU259=0,\"\",237.3*LN(AU259/610.5)/(17.269-LN(AU259/610.5)))","v":""},{"$f":"IF(th_24h_Graf_Tot!$L$83=0,\"\",D259-(th_24h_Graf_Tot!$Q$82/th_24h_Graf_Tot!$L$83)*(D259-IF(I259=\"\",TE,I259)))","v":""},{"$f":"IF(AU259=0,\"\",237.3*LN((AU259/0.8)/610.5)/(17.269-LN((AU259/0.8)/610.5)))","v":""},{"$f":"IF(AND(th_24h_Graf_Tot!$A$4=TRUE,BB259>0),BB259,NA())","v":{"$error":"#N/A"}},null,0,{"$f":"IF(th_24h_Graf_Tot!$A$4=FALSE,\"\",IF(ISERROR(IF(AW259=\"\",\"\",IF(AU259/(610.5*EXP(1)^((17.269*AW259)/(237.3+AW259)))*100>100,100,AU259/(610.5*EXP(1)^((17.269*AW259)/(237.3+AW259)))*100))),\"\",IF(AW259=\"\",\"\",IF(AU259/(610.5*EXP(1)^((17.269*AW259)/(237.3+AW259)))*100>100,100,AU259/(610.5*EXP(1)^((17.269*AW259)/(237.3+AW259)))*100))))","v":""},0,{"$f":"IF(th_24h_Graf!$J$3<0.02,BA259,IF(th_24h_Graf!$J$3<0.04,BB259,BC259))","v":0},null,null,{"$f":"IF(AY259=\"\",0,IF(ISERROR(IF(AY259>=th_24h_Graf!BJ259,th_24h_Graf!$J$3,0)),0,IF(AY259>=th_24h_Graf!BJ259,th_24h_Graf!$J$3,0)))","v":{"$error":"#N/A"}},0]
[null,null,{"$f":"IF(th_24h_Graf!$G$3=\"\",\"\",C259+th_24h_Graf!$J$3)","v":3.569444444444434},null,null,null,null,{"$f":"IF(th_24h_Graf!$G$3=\"\",\"\",H259+th_24h_Graf!$J$3)","v":3.569444444444434},null,null,{"$f":"IF(AND(th_24h_Graf_Tot!$R$1=TRUE,J260>0),BC260,NA())","v":{"$error":"#N/A"}},{"$f":"IF(AND(th_24h_Graf_Tot!$Q$1=TRUE,J260>0),BD260,NA())","v":{"$error":"#N/A"}},null,{"$f":"IF(AND(th_24h_Graf_Tot!$M$1=TRUE,E260>0),E260,NA())","v":{"$error":"#N/A"}},{"$f":"IF(AND(th_24h_Graf_Tot!$V$1=TRUE,D260>0),D260,NA())","v":{"$error":"#N/A"}},null,null,null,null,null,null,null,null,null,null,null,null,null,null,null,null,null,null,null,null,null,null,null,null,null,null,null,null,null,null,null,0,"",{"$f":"IF(th_24h_Graf_Tot!$L$83=0,\"\",D260-(th_24h_Graf_Tot!$Q$82/th_24h_Graf_Tot!$L$83)*(D260-IF(I260=\"\",TE,I260)))","v":""},"",{"$f":"IF(AND(th_24h_Graf_Tot!$A$4=TRUE,BB260>0),BB260,NA())","v":{"$error":"#N/A"}},null,0,{"$f":"IF(th_24h_Graf_Tot!$A$4=FALSE,\"\",IF(ISERROR(IF(AW260=\"\",\"\",IF(AU260/(610.5*EXP(1)^((17.269*AW260)/(237.3+AW260)))*100>100,100,AU260/(610.5*EXP(1)^((17.269*AW260)/(237.3+AW260)))*100))),\"\",IF(AW260=\"\",\"\",IF(AU260/(610.5*EXP(1)^((17.269*AW260)/(237.3+AW260)))*100>100,100,AU260/(610.5*EXP(1)^((17.269*AW260)/(237.3+AW260)))*100))))","v":""},0,{"$f":"IF(th_24h_Graf!$J$3<0.02,BA260,IF(th_24h_Graf!$J$3<0.04,BB260,BC260))","v":0},null,null,{"$f":"IF(AY260=\"\",0,IF(ISERROR(IF(AY260>=th_24h_Graf!BJ260,th_24h_Graf!$J$3,0)),0,IF(AY260>=th_24h_Graf!BJ260,th_24h_Graf!$J$3,0)))","v":{"$error":"#N/A"}},{"$f":"IF(D260=\"\",0,C260-C259)","v":0}]
[null,null,{"$f":"IF(th_24h_Graf!$G$3=\"\",\"\",C260+th_24h_Graf!$J$3)","v":3.5833333333333228},null,null,null,null,{"$f":"IF(th_24h_Graf!$G$3=\"\",\"\",H260+th_24h_Graf!$J$3)","v":3.5833333333333228},null,null,{"$f":"IF(AND(th_24h_Graf_Tot!$R$1=TRUE,J261>0),BC261,NA())","v":{"$error":"#N/A"}},{"$f":"IF(AND(th_24h_Graf_Tot!$Q$1=TRUE,J261>0),BD261,NA())","v":{"$error":"#N/A"}},null,{"$f":"IF(AND(th_24h_Graf_Tot!$M$1=TRUE,E261>0),E261,NA())","v":{"$error":"#N/A"}},{"$f":"IF(AND(th_24h_Graf_Tot!$V$1=TRUE,D261>0),D261,NA())","v":{"$error":"#N/A"}},null,null,null,null,null,null,null,null,null,null,null,null,null,null,null,null,null,null,null,null,null,null,null,null,null,null,null,null,null,null,null,0,"",{"$f":"IF(th_24h_Graf_Tot!$L$83=0,\"\",D261-(th_24h_Graf_Tot!$Q$82/th_24h_Graf_Tot!$L$83)*(D261-IF(I261=\"\",TE,I261)))","v":""},"",{"$f":"IF(AND(th_24h_Graf_Tot!$A$4=TRUE,BB261>0),BB261,NA())","v":{"$error":"#N/A"}},null,0,{"$f":"IF(th_24h_Graf_Tot!$A$4=FALSE,\"\",IF(ISERROR(IF(AW261=\"\",\"\",IF(AU261/(610.5*EXP(1)^((17.269*AW261)/(237.3+AW261)))*100>100,100,AU261/(610.5*EXP(1)^((17.269*AW261)/(237.3+AW261)))*100))),\"\",IF(AW261=\"\",\"\",IF(AU261/(610.5*EXP(1)^((17.269*AW261)/(237.3+AW261)))*100>100,100,AU261/(610.5*EXP(1)^((17.269*AW261)/(237.3+AW261)))*100))))","v":""},0,{"$f":"IF(th_24h_Graf!$J$3<0.02,BA261,IF(th_24h_Graf!$J$3<0.04,BB261,BC261))","v":0},null,null,{"$f":"IF(AY261=\"\",0,IF(ISERROR(IF(AY261>=th_24h_Graf!BJ261,th_24h_Graf!$J$3,0)),0,IF(AY261>=th_24h_Graf!BJ261,th_24h_Graf!$J$3,0)))","v":{"$error":"#N/A"}},0]
[null,null,{"$f":"IF(th_24h_Graf!$G$3=\"\",\"\",C261+th_24h_Graf!$J$3)","v":3.5972222222222117},null,null,null,null,{"$f":"IF(th_24h_Graf!$G$3=\"\",\"\",H261+th_24h_Graf!$J$3)","v":3.5972222222222117},null,null,{"$f":"IF(AND(th_24h_Graf_Tot!$R$1=TRUE,J262>0),BC262,NA())","v":{"$error":"#N/A"}},{"$f":"IF(AND(th_24h_Graf_Tot!$Q$1=TRUE,J262>0),BD262,NA())","v":{"$error":"#N/A"}},null,{"$f":"IF(AND(th_24h_Graf_Tot!$M$1=TRUE,E262>0),E262,NA())","v":{"$error":"#N/A"}},{"$f":"IF(AND(th_24h_Graf_Tot!$V$1=TRUE,D262>0),D262,NA())","v":{"$error":"#N/A"}},null,null,null,null,null,null,null,null,null,null,null,null,null,null,null,null,null,null,null,null,null,null,null,null,null,null,null,null,null,null,null,0,"",{"$f":"IF(th_24h_Graf_Tot!$L$83=0,\"\",D262-(th_24h_Graf_Tot!$Q$82/th_24h_Graf_Tot!$L$83)*(D262-IF(I262=\"\",TE,I262)))","v":""},"",{"$f":"IF(AND(th_24h_Graf_Tot!$A$4=TRUE,BB262>0),BB262,NA())","v":{"$error":"#N/A"}},null,0,{"$f":"IF(th_24h_Graf_Tot!$A$4=FALSE,\"\",IF(ISERROR(IF(AW262=\"\",\"\",IF(AU262/(610.5*EXP(1)^((17.269*AW262)/(237.3+AW262)))*100>100,100,AU262/(610.5*EXP(1)^((17.269*AW262)/(237.3+AW262)))*100))),\"\",IF(AW262=\"\",\"\",IF(AU262/(610.5*EXP(1)^((17.269*AW262)/(237.3+AW262)))*100>100,100,AU262/(610.5*EXP(1)^((17.269*AW262)/(237.3+AW262)))*100))))","v":""},0,{"$f":"IF(th_24h_Graf!$J$3<0.02,BA262,IF(th_24h_Graf!$J$3<0.04,BB262,BC262))","v":0},null,null,{"$f":"IF(AY262=\"\",0,IF(ISERROR(IF(AY262>=th_24h_Graf!BJ262,th_24h_Graf!$J$3,0)),0,IF(AY262>=th_24h_Graf!BJ262,th_24h_Graf!$J$3,0)))","v":{"$error":"#N/A"}},0]
[null,null,{"$f":"IF(th_24h_Graf!$G$3=\"\",\"\",C262+th_24h_Graf!$J$3)","v":3.6111111111111005},null,null,null,null,{"$f":"IF(th_24h_Graf!$G$3=\"\",\"\",H262+th_24h_Graf!$J$3)","v":3.6111111111111005},null,null,{"$f":"IF(AND(th_24h_Graf_Tot!$R$1=TRUE,J263>0),BC263,NA())","v":{"$error":"#N/A"}},{"$f":"IF(AND(th_24h_Graf_Tot!$Q$1=TRUE,J263>0),BD263,NA())","v":{"$error":"#N/A"}},null,{"$f":"IF(AND(th_24h_Graf_Tot!$M$1=TRUE,E263>0),E263,NA())","v":{"$error":"#N/A"}},{"$f":"IF(AND(th_24h_Graf_Tot!$V$1=TRUE,D263>0),D263,NA())","v":{"$error":"#N/A"}},null,null,null,null,null,null,null,null,null,null,null,null,null,null,null,null,null,null,null,null,null,null,null,null,null,null,null,null,null,null,null,0,"",{"$f":"IF(th_24h_Graf_Tot!$L$83=0,\"\",D263-(th_24h_Graf_Tot!$Q$82/th_24h_Graf_Tot!$L$83)*(D263-IF(I263=\"\",TE,I263)))","v":""},"",{"$f":"IF(AND(th_24h_Graf_Tot!$A$4=TRUE,BB263>0),BB263,NA())","v":{"$error":"#N/A"}},null,0,{"$f":"IF(th_24h_Graf_Tot!$A$4=FALSE,\"\",IF(ISERROR(IF(AW263=\"\",\"\",IF(AU263/(610.5*EXP(1)^((17.269*AW263)/(237.3+AW263)))*100>100,100,AU263/(610.5*EXP(1)^((17.269*AW263)/(237.3+AW263)))*100))),\"\",IF(AW263=\"\",\"\",IF(AU263/(610.5*EXP(1)^((17.269*AW263)/(237.3+AW263)))*100>100,100,AU263/(610.5*EXP(1)^((17.269*AW263)/(237.3+AW263)))*100))))","v":""},0,{"$f":"IF(th_24h_Graf!$J$3<0.02,BA263,IF(th_24h_Graf!$J$3<0.04,BB263,BC263))","v":0},null,null,{"$f":"IF(AY263=\"\",0,IF(ISERROR(IF(AY263>=th_24h_Graf!BJ263,th_24h_Graf!$J$3,0)),0,IF(AY263>=th_24h_Graf!BJ263,th_24h_Graf!$J$3,0)))","v":{"$error":"#N/A"}},0]
[null,null,{"$f":"IF(th_24h_Graf!$G$3=\"\",\"\",C263+th_24h_Graf!$J$3)","v":3.6249999999999893},null,null,null,null,{"$f":"IF(th_24h_Graf!$G$3=\"\",\"\",H263+th_24h_Graf!$J$3)","v":3.6249999999999893},null,null,{"$f":"IF(AND(th_24h_Graf_Tot!$R$1=TRUE,J264>0),BC264,NA())","v":{"$error":"#N/A"}},{"$f":"IF(AND(th_24h_Graf_Tot!$Q$1=TRUE,J264>0),BD264,NA())","v":{"$error":"#N/A"}},null,{"$f":"IF(AND(th_24h_Graf_Tot!$M$1=TRUE,E264>0),E264,NA())","v":{"$error":"#N/A"}},{"$f":"IF(AND(th_24h_Graf_Tot!$V$1=TRUE,D264>0),D264,NA())","v":{"$error":"#N/A"}},null,null,null,null,null,null,null,null,null,null,null,null,null,null,null,null,null,null,null,null,null,null,null,null,null,null,null,null,null,null,null,0,"",{"$f":"IF(th_24h_Graf_Tot!$L$83=0,\"\",D264-(th_24h_Graf_Tot!$Q$82/th_24h_Graf_Tot!$L$83)*(D264-IF(I264=\"\",TE,I264)))","v":""},"",{"$f":"IF(AND(th_24h_Graf_Tot!$A$4=TRUE,BB264>0),BB264,NA())","v":{"$error":"#N/A"}},null,0,{"$f":"IF(th_24h_Graf_Tot!$A$4=FALSE,\"\",IF(ISERROR(IF(AW264=\"\",\"\",IF(AU264/(610.5*EXP(1)^((17.269*AW264)/(237.3+AW264)))*100>100,100,AU264/(610.5*EXP(1)^((17.269*AW264)/(237.3+AW264)))*100))),\"\",IF(AW264=\"\",\"\",IF(AU264/(610.5*EXP(1)^((17.269*AW264)/(237.3+AW264)))*100>100,100,AU264/(610.5*EXP(1)^((17.269*AW264)/(237.3+AW264)))*100))))","v":""},0,{"$f":"IF(th_24h_Graf!$J$3<0.02,BA264,IF(th_24h_Graf!$J$3<0.04,BB264,BC264))","v":0},null,null,{"$f":"IF(AY264=\"\",0,IF(ISERROR(IF(AY264>=th_24h_Graf!BJ264,th_24h_Graf!$J$3,0)),0,IF(AY264>=th_24h_Graf!BJ264,th_24h_Graf!$J$3,0)))","v":{"$error":"#N/A"}},0]
[null,null,{"$f":"IF(th_24h_Graf!$G$3=\"\",\"\",C264+th_24h_Graf!$J$3)","v":3.6388888888888782},null,null,null,null,{"$f":"IF(th_24h_Graf!$G$3=\"\",\"\",H264+th_24h_Graf!$J$3)","v":3.6388888888888782},null,null,{"$f":"IF(AND(th_24h_Graf_Tot!$R$1=TRUE,J265>0),BC265,NA())","v":{"$error":"#N/A"}},{"$f":"IF(AND(th_24h_Graf_Tot!$Q$1=TRUE,J265>0),BD265,NA())","v":{"$error":"#N/A"}},null,{"$f":"IF(AND(th_24h_Graf_Tot!$M$1=TRUE,E265>0),E265,NA())","v":{"$error":"#N/A"}},{"$f":"IF(AND(th_24h_Graf_Tot!$V$1=TRUE,D265>0),D265,NA())","v":{"$error":"#N/A"}},null,null,null,null,null,null,null,null,null,null,null,null,null,null,null,null,null,null,null,null,null,null,null,null,null,null,null,null,null,null,null,0,"",{"$f":"IF(th_24h_Graf_Tot!$L$83=0,\"\",D265-(th_24h_Graf_Tot!$Q$82/th_24h_Graf_Tot!$L$83)*(D265-IF(I265=\"\",TE,I265)))","v":""},"",{"$f":"IF(AND(th_24h_Graf_Tot!$A$4=TRUE,BB265>0),BB265,NA())","v":{"$error":"#N/A"}},null,0,{"$f":"IF(th_24h_Graf_Tot!$A$4=FALSE,\"\",IF(ISERROR(IF(AW265=\"\",\"\",IF(AU265/(610.5*EXP(1)^((17.269*AW265)/(237.3+AW265)))*100>100,100,AU265/(610.5*EXP(1)^((17.269*AW265)/(237.3+AW265)))*100))),\"\",IF(AW265=\"\",\"\",IF(AU265/(610.5*EXP(1)^((17.269*AW265)/(237.3+AW265)))*100>100,100,AU265/(610.5*EXP(1)^((17.269*AW265)/(237.3+AW265)))*100))))","v":""},0,{"$f":"IF(th_24h_Graf!$J$3<0.02,BA265,IF(th_24h_Graf!$J$3<0.04,BB265,BC265))","v":0},null,null,{"$f":"IF(AY265=\"\",0,IF(ISERROR(IF(AY265>=th_24h_Graf!BJ265,th_24h_Graf!$J$3,0)),0,IF(AY265>=th_24h_Graf!BJ265,th_24h_Graf!$J$3,0)))","v":{"$error":"#N/A"}},0]
[null,null,{"$f":"IF(th_24h_Graf!$G$3=\"\",\"\",C265+th_24h_Graf!$J$3)","v":3.652777777777767},null,null,null,null,{"$f":"IF(th_24h_Graf!$G$3=\"\",\"\",H265+th_24h_Graf!$J$3)","v":3.652777777777767},null,null,{"$f":"IF(AND(th_24h_Graf_Tot!$R$1=TRUE,J266>0),BC266,NA())","v":{"$error":"#N/A"}},{"$f":"IF(AND(th_24h_Graf_Tot!$Q$1=TRUE,J266>0),BD266,NA())","v":{"$error":"#N/A"}},null,{"$f":"IF(AND(th_24h_Graf_Tot!$M$1=TRUE,E266>0),E266,NA())","v":{"$error":"#N/A"}},{"$f":"IF(AND(th_24h_Graf_Tot!$V$1=TRUE,D266>0),D266,NA())","v":{"$error":"#N/A"}},null,null,null,null,null,null,null,null,null,null,null,null,null,null,null,null,null,null,null,null,null,null,null,null,null,null,null,null,null,null,null,0,"",{"$f":"IF(th_24h_Graf_Tot!$L$83=0,\"\",D266-(th_24h_Graf_Tot!$Q$82/th_24h_Graf_Tot!$L$83)*(D266-IF(I266=\"\",TE,I266)))","v":""},"",{"$f":"IF(AND(th_24h_Graf_Tot!$A$4=TRUE,BB266>0),BB266,NA())","v":{"$error":"#N/A"}},null,0,{"$f":"IF(th_24h_Graf_Tot!$A$4=FALSE,\"\",IF(ISERROR(IF(AW266=\"\",\"\",IF(AU266/(610.5*EXP(1)^((17.269*AW266)/(237.3+AW266)))*100>100,100,AU266/(610.5*EXP(1)^((17.269*AW266)/(237.3+AW266)))*100))),\"\",IF(AW266=\"\",\"\",IF(AU266/(610.5*EXP(1)^((17.269*AW266)/(237.3+AW266)))*100>100,100,AU266/(610.5*EXP(1)^((17.269*AW266)/(237.3+AW266)))*100))))","v":""},0,{"$f":"IF(th_24h_Graf!$J$3<0.02,BA266,IF(th_24h_Graf!$J$3<0.04,BB266,BC266))","v":0},null,null,{"$f":"IF(AY266=\"\",0,IF(ISERROR(IF(AY266>=th_24h_Graf!BJ266,th_24h_Graf!$J$3,0)),0,IF(AY266>=th_24h_Graf!BJ266,th_24h_Graf!$J$3,0)))","v":{"$error":"#N/A"}},0]
[null,null,{"$f":"IF(th_24h_Graf!$G$3=\"\",\"\",C266+th_24h_Graf!$J$3)","v":3.6666666666666559},null,null,null,null,{"$f":"IF(th_24h_Graf!$G$3=\"\",\"\",H266+th_24h_Graf!$J$3)","v":3.6666666666666559},null,null,{"$f":"IF(AND(th_24h_Graf_Tot!$R$1=TRUE,J267>0),BC267,NA())","v":{"$error":"#N/A"}},{"$f":"IF(AND(th_24h_Graf_Tot!$Q$1=TRUE,J267>0),BD267,NA())","v":{"$error":"#N/A"}},null,{"$f":"IF(AND(th_24h_Graf_Tot!$M$1=TRUE,E267>0),E267,NA())","v":{"$error":"#N/A"}},{"$f":"IF(AND(th_24h_Graf_Tot!$V$1=TRUE,D267>0),D267,NA())","v":{"$error":"#N/A"}},null,null,null,null,null,null,null,null,null,null,null,null,null,null,null,null,null,null,null,null,null,null,null,null,null,null,null,null,null,null,null,0,"",{"$f":"IF(th_24h_Graf_Tot!$L$83=0,\"\",D267-(th_24h_Graf_Tot!$Q$82/th_24h_Graf_Tot!$L$83)*(D267-IF(I267=\"\",TE,I267)))","v":""},"",{"$f":"IF(AND(th_24h_Graf_Tot!$A$4=TRUE,BB267>0),BB267,NA())","v":{"$error":"#N/A"}},null,0,{"$f":"IF(th_24h_Graf_Tot!$A$4=FALSE,\"\",IF(ISERROR(IF(AW267=\"\",\"\",IF(AU267/(610.5*EXP(1)^((17.269*AW267)/(237.3+AW267)))*100>100,100,AU267/(610.5*EXP(1)^((17.269*AW267)/(237.3+AW267)))*100))),\"\",IF(AW267=\"\",\"\",IF(AU267/(610.5*EXP(1)^((17.269*AW267)/(237.3+AW267)))*100>100,100,AU267/(610.5*EXP(1)^((17.269*AW267)/(237.3+AW267)))*100))))","v":""},0,{"$f":"IF(th_24h_Graf!$J$3<0.02,BA267,IF(th_24h_Graf!$J$3<0.04,BB267,BC267))","v":0},null,null,{"$f":"IF(AY267=\"\",0,IF(ISERROR(IF(AY267>=th_24h_Graf!BJ267,th_24h_Graf!$J$3,0)),0,IF(AY267>=th_24h_Graf!BJ267,th_24h_Graf!$J$3,0)))","v":{"$error":"#N/A"}},0]
[null,{"$f":"IF(th_24h_Graf!$J$3>0.04,\"12º día\",\"\")","v":""},{"$f":"IF(th_24h_Graf!$G$3=\"\",\"\",C267+th_24h_Graf!$J$3)","v":3.6805555555555447},null,null,null,{"$f":"IF(th_24h_Graf!$J$3>0.04,\"12º día\",\"\")","v":""},{"$f":"IF(th_24h_Graf!$G$3=\"\",\"\",H267+th_24h_Graf!$J$3)","v":3.6805555555555447},null,null,{"$f":"IF(AND(th_24h_Graf_Tot!$R$1=TRUE,J268>0),BC268,NA())","v":{"$error":"#N/A"}},{"$f":"IF(AND(th_24h_Graf_Tot!$Q$1=TRUE,J268>0),BD268,NA())","v":{"$error":"#N/A"}},null,{"$f":"IF(AND(th_24h_Graf_Tot!$M$1=TRUE,E268>0),E268,NA())","v":{"$error":"#N/A"}},{"$f":"IF(AND(th_24h_Graf_Tot!$V$1=TRUE,D268>0),D268,NA())","v":{"$error":"#N/A"}},null,null,null,null,null,null,null,null,null,null,null,null,null,null,null,null,null,null,null,null,null,null,null,null,null,null,null,null,null,null,null,0,"",{"$f":"IF(th_24h_Graf_Tot!$L$83=0,\"\",D268-(th_24h_Graf_Tot!$Q$82/th_24h_Graf_Tot!$L$83)*(D268-IF(I268=\"\",TE,I268)))","v":""},"",{"$f":"IF(AND(th_24h_Graf_Tot!$A$4=TRUE,BB268>0),BB268,NA())","v":{"$error":"#N/A"}},{"$f":"IF(th_24h_Graf!$J$3>0.04,\"12º día\",\"\")","v":""},0,{"$f":"IF(th_24h_Graf_Tot!$A$4=FALSE,\"\",IF(ISERROR(IF(AW268=\"\",\"\",IF(AU268/(610.5*EXP(1)^((17.269*AW268)/(237.3+AW268)))*100>100,100,AU268/(610.5*EXP(1)^((17.269*AW268)/(237.3+AW268)))*100))),\"\",IF(AW268=\"\",\"\",IF(AU268/(610.5*EXP(1)^((17.269*AW268)/(237.3+AW268)))*100>100,100,AU268/(610.5*EXP(1)^((17.269*AW268)/(237.3+AW268)))*100))))","v":""},0,{"$f":"IF(th_24h_Graf!$J$3<0.02,BA268,IF(th_24h_Graf!$J$3<0.04,BB268,BC268))","v":0},null,null,{"$f":"IF(AY268=\"\",0,IF(ISERROR(IF(AY268>=th_24h_Graf!BJ268,th_24h_Graf!$J$3,0)),0,IF(AY268>=th_24h_Graf!BJ268,th_24h_Graf!$J$3,0)))","v":{"$error":"#N/A"}},0]
[null,null,{"$f":"IF(th_24h_Graf!$G$3=\"\",\"\",C268+th_24h_Graf!$J$3)","v":3.6944444444444335},null,null,null,null,{"$f":"IF(th_24h_Graf!$G$3=\"\",\"\",H268+th_24h_Graf!$J$3)","v":3.6944444444444335},null,null,{"$f":"IF(AND(th_24h_Graf_Tot!$R$1=TRUE,J269>0),BC269,NA())","v":{"$error":"#N/A"}},{"$f":"IF(AND(th_24h_Graf_Tot!$Q$1=TRUE,J269>0),BD269,NA())","v":{"$error":"#N/A"}},null,{"$f":"IF(AND(th_24h_Graf_Tot!$M$1=TRUE,E269>0),E269,NA())","v":{"$error":"#N/A"}},{"$f":"IF(AND(th_24h_Graf_Tot!$V$1=TRUE,D269>0),D269,NA())","v":{"$error":"#N/A"}},null,null,null,null,null,null,null,null,null,null,null,null,null,null,null,null,null,null,null,null,null,null,null,null,null,null,null,null,null,null,null,0,"",{"$f":"IF(th_24h_Graf_Tot!$L$83=0,\"\",D269-(th_24h_Graf_Tot!$Q$82/th_24h_Graf_Tot!$L$83)*(D269-IF(I269=\"\",TE,I269)))","v":""},"",{"$f":"IF(AND(th_24h_Graf_Tot!$A$4=TRUE,BB269>0),BB269,NA())","v":{"$error":"#N/A"}},null,0,{"$f":"IF(th_24h_Graf_Tot!$A$4=FALSE,\"\",IF(ISERROR(IF(AW269=\"\",\"\",IF(AU269/(610.5*EXP(1)^((17.269*AW269)/(237.3+AW269)))*100>100,100,AU269/(610.5*EXP(1)^((17.269*AW269)/(237.3+AW269)))*100))),\"\",IF(AW269=\"\",\"\",IF(AU269/(610.5*EXP(1)^((17.269*AW269)/(237.3+AW269)))*100>100,100,AU269/(610.5*EXP(1)^((17.269*AW269)/(237.3+AW269)))*100))))","v":""},0,{"$f":"IF(th_24h_Graf!$J$3<0.02,BA269,IF(th_24h_Graf!$J$3<0.04,BB269,BC269))","v":0},null,null,{"$f":"IF(AY269=\"\",0,IF(ISERROR(IF(AY269>=th_24h_Graf!BJ269,th_24h_Graf!$J$3,0)),0,IF(AY269>=th_24h_Graf!BJ269,th_24h_Graf!$J$3,0)))","v":{"$error":"#N/A"}},0]
[null,null,{"$f":"IF(th_24h_Graf!$G$3=\"\",\"\",C269+th_24h_Graf!$J$3)","v":3.7083333333333224},null,null,null,null,{"$f":"IF(th_24h_Graf!$G$3=\"\",\"\",H269+th_24h_Graf!$J$3)","v":3.7083333333333224},null,null,{"$f":"IF(AND(th_24h_Graf_Tot!$R$1=TRUE,J270>0),BC270,NA())","v":{"$error":"#N/A"}},{"$f":"IF(AND(th_24h_Graf_Tot!$Q$1=TRUE,J270>0),BD270,NA())","v":{"$error":"#N/A"}},null,{"$f":"IF(AND(th_24h_Graf_Tot!$M$1=TRUE,E270>0),E270,NA())","v":{"$error":"#N/A"}},{"$f":"IF(AND(th_24h_Graf_Tot!$V$1=TRUE,D270>0),D270,NA())","v":{"$error":"#N/A"}},null,null,null,null,null,null,null,null,null,null,null,null,null,null,null,null,null,null,null,null,null,null,null,null,null,null,null,null,null,null,null,0,"",{"$f":"IF(th_24h_Graf_Tot!$L$83=0,\"\",D270-(th_24h_Graf_Tot!$Q$82/th_24h_Graf_Tot!$L$83)*(D270-IF(I270=\"\",TE,I270)))","v":""},"",{"$f":"IF(AND(th_24h_Graf_Tot!$A$4=TRUE,BB270>0),BB270,NA())","v":{"$error":"#N/A"}},null,0,{"$f":"IF(th_24h_Graf_Tot!$A$4=FALSE,\"\",IF(ISERROR(IF(AW270=\"\",\"\",IF(AU270/(610.5*EXP(1)^((17.269*AW270)/(237.3+AW270)))*100>100,100,AU270/(610.5*EXP(1)^((17.269*AW270)/(237.3+AW270)))*100))),\"\",IF(AW270=\"\",\"\",IF(AU270/(610.5*EXP(1)^((17.269*AW270)/(237.3+AW270)))*100>100,100,AU270/(610.5*EXP(1)^((17.269*AW270)/(237.3+AW270)))*100))))","v":""},0,{"$f":"IF(th_24h_Graf!$J$3<0.02,BA270,IF(th_24h_Graf!$J$3<0.04,BB270,BC270))","v":0},null,null,{"$f":"IF(AY270=\"\",0,IF(ISERROR(IF(AY270>=th_24h_Graf!BJ270,th_24h_Graf!$J$3,0)),0,IF(AY270>=th_24h_Graf!BJ270,th_24h_Graf!$J$3,0)))","v":{"$error":"#N/A"}},0]
[null,null,{"$f":"IF(th_24h_Graf!$G$3=\"\",\"\",C270+th_24h_Graf!$J$3)","v":3.7222222222222112},null,null,null,null,{"$f":"IF(th_24h_Graf!$G$3=\"\",\"\",H270+th_24h_Graf!$J$3)","v":3.7222222222222112},null,null,{"$f":"IF(AND(th_24h_Graf_Tot!$R$1=TRUE,J271>0),BC271,NA())","v":{"$error":"#N/A"}},{"$f":"IF(AND(th_24h_Graf_Tot!$Q$1=TRUE,J271>0),BD271,NA())","v":{"$error":"#N/A"}},null,{"$f":"IF(AND(th_24h_Graf_Tot!$M$1=TRUE,E271>0),E271,NA())","v":{"$error":"#N/A"}},{"$f":"IF(AND(th_24h_Graf_Tot!$V$1=TRUE,D271>0),D271,NA())","v":{"$error":"#N/A"}},null,null,null,null,null,null,null,null,null,null,null,null,null,null,null,null,null,null,null,null,null,null,null,null,null,null,null,null,null,null,null,0,"",{"$f":"IF(th_24h_Graf_Tot!$L$83=0,\"\",D271-(th_24h_Graf_Tot!$Q$82/th_24h_Graf_Tot!$L$83)*(D271-IF(I271=\"\",TE,I271)))","v":""},"",{"$f":"IF(AND(th_24h_Graf_Tot!$A$4=TRUE,BB271>0),BB271,NA())","v":{"$error":"#N/A"}},null,0,{"$f":"IF(th_24h_Graf_Tot!$A$4=FALSE,\"\",IF(ISERROR(IF(AW271=\"\",\"\",IF(AU271/(610.5*EXP(1)^((17.269*AW271)/(237.3+AW271)))*100>100,100,AU271/(610.5*EXP(1)^((17.269*AW271)/(237.3+AW271)))*100))),\"\",IF(AW271=\"\",\"\",IF(AU271/(610.5*EXP(1)^((17.269*AW271)/(237.3+AW271)))*100>100,100,AU271/(610.5*EXP(1)^((17.269*AW271)/(237.3+AW271)))*100))))","v":""},0,{"$f":"IF(th_24h_Graf!$J$3<0.02,BA271,IF(th_24h_Graf!$J$3<0.04,BB271,BC271))","v":0},null,null,{"$f":"IF(AY271=\"\",0,IF(ISERROR(IF(AY271>=th_24h_Graf!BJ271,th_24h_Graf!$J$3,0)),0,IF(AY271>=th_24h_Graf!BJ271,th_24h_Graf!$J$3,0)))","v":{"$error":"#N/A"}},0]
[null,null,{"$f":"IF(th_24h_Graf!$G$3=\"\",\"\",C271+th_24h_Graf!$J$3)","v":3.7361111111111001},null,null,null,null,{"$f":"IF(th_24h_Graf!$G$3=\"\",\"\",H271+th_24h_Graf!$J$3)","v":3.7361111111111001},null,null,{"$f":"IF(AND(th_24h_Graf_Tot!$R$1=TRUE,J272>0),BC272,NA())","v":{"$error":"#N/A"}},{"$f":"IF(AND(th_24h_Graf_Tot!$Q$1=TRUE,J272>0),BD272,NA())","v":{"$error":"#N/A"}},null,{"$f":"IF(AND(th_24h_Graf_Tot!$M$1=TRUE,E272>0),E272,NA())","v":{"$error":"#N/A"}},{"$f":"IF(AND(th_24h_Graf_Tot!$V$1=TRUE,D272>0),D272,NA())","v":{"$error":"#N/A"}},null,null,null,null,null,null,null,null,null,null,null,null,null,null,null,null,null,null,null,null,null,null,null,null,null,null,null,null,null,null,null,0,"",{"$f":"IF(th_24h_Graf_Tot!$L$83=0,\"\",D272-(th_24h_Graf_Tot!$Q$82/th_24h_Graf_Tot!$L$83)*(D272-IF(I272=\"\",TE,I272)))","v":""},"",{"$f":"IF(AND(th_24h_Graf_Tot!$A$4=TRUE,BB272>0),BB272,NA())","v":{"$error":"#N/A"}},null,0,{"$f":"IF(th_24h_Graf_Tot!$A$4=FALSE,\"\",IF(ISERROR(IF(AW272=\"\",\"\",IF(AU272/(610.5*EXP(1)^((17.269*AW272)/(237.3+AW272)))*100>100,100,AU272/(610.5*EXP(1)^((17.269*AW272)/(237.3+AW272)))*100))),\"\",IF(AW272=\"\",\"\",IF(AU272/(610.5*EXP(1)^((17.269*AW272)/(237.3+AW272)))*100>100,100,AU272/(610.5*EXP(1)^((17.269*AW272)/(237.3+AW272)))*100))))","v":""},0,{"$f":"IF(th_24h_Graf!$J$3<0.02,BA272,IF(th_24h_Graf!$J$3<0.04,BB272,BC272))","v":0},null,null,{"$f":"IF(AY272=\"\",0,IF(ISERROR(IF(AY272>=th_24h_Graf!BJ272,th_24h_Graf!$J$3,0)),0,IF(AY272>=th_24h_Graf!BJ272,th_24h_Graf!$J$3,0)))","v":{"$error":"#N/A"}},0]
[null,null,{"$f":"IF(th_24h_Graf!$G$3=\"\",\"\",C272+th_24h_Graf!$J$3)","v":3.7499999999999889},null,null,null,null,{"$f":"IF(th_24h_Graf!$G$3=\"\",\"\",H272+th_24h_Graf!$J$3)","v":3.7499999999999889},null,null,{"$f":"IF(AND(th_24h_Graf_Tot!$R$1=TRUE,J273>0),BC273,NA())","v":{"$error":"#N/A"}},{"$f":"IF(AND(th_24h_Graf_Tot!$Q$1=TRUE,J273>0),BD273,NA())","v":{"$error":"#N/A"}},null,{"$f":"IF(AND(th_24h_Graf_Tot!$M$1=TRUE,E273>0),E273,NA())","v":{"$error":"#N/A"}},{"$f":"IF(AND(th_24h_Graf_Tot!$V$1=TRUE,D273>0),D273,NA())","v":{"$error":"#N/A"}},null,null,null,null,null,null,null,null,null,null,null,null,null,null,null,null,null,null,null,null,null,null,null,null,null,null,null,null,null,null,null,0,"",{"$f":"IF(th_24h_Graf_Tot!$L$83=0,\"\",D273-(th_24h_Graf_Tot!$Q$82/th_24h_Graf_Tot!$L$83)*(D273-IF(I273=\"\",TE,I273)))","v":""},"",{"$f":"IF(AND(th_24h_Graf_Tot!$A$4=TRUE,BB273>0),BB273,NA())","v":{"$error":"#N/A"}},null,0,{"$f":"IF(th_24h_Graf_Tot!$A$4=FALSE,\"\",IF(ISERROR(IF(AW273=\"\",\"\",IF(AU273/(610.5*EXP(1)^((17.269*AW273)/(237.3+AW273)))*100>100,100,AU273/(610.5*EXP(1)^((17.269*AW273)/(237.3+AW273)))*100))),\"\",IF(AW273=\"\",\"\",IF(AU273/(610.5*EXP(1)^((17.269*AW273)/(237.3+AW273)))*100>100,100,AU273/(610.5*EXP(1)^((17.269*AW273)/(237.3+AW273)))*100))))","v":""},0,{"$f":"IF(th_24h_Graf!$J$3<0.02,BA273,IF(th_24h_Graf!$J$3<0.04,BB273,BC273))","v":0},null,null,{"$f":"IF(AY273=\"\",0,IF(ISERROR(IF(AY273>=th_24h_Graf!BJ273,th_24h_Graf!$J$3,0)),0,IF(AY273>=th_24h_Graf!BJ273,th_24h_Graf!$J$3,0)))","v":{"$error":"#N/A"}},0]
[null,null,{"$f":"IF(th_24h_Graf!$G$3=\"\",\"\",C273+th_24h_Graf!$J$3)","v":3.7638888888888777},null,null,null,null,{"$f":"IF(th_24h_Graf!$G$3=\"\",\"\",H273+th_24h_Graf!$J$3)","v":3.7638888888888777},null,null,{"$f":"IF(AND(th_24h_Graf_Tot!$R$1=TRUE,J274>0),BC274,NA())","v":{"$error":"#N/A"}},{"$f":"IF(AND(th_24h_Graf_Tot!$Q$1=TRUE,J274>0),BD274,NA())","v":{"$error":"#N/A"}},null,{"$f":"IF(AND(th_24h_Graf_Tot!$M$1=TRUE,E274>0),E274,NA())","v":{"$error":"#N/A"}},{"$f":"IF(AND(th_24h_Graf_Tot!$V$1=TRUE,D274>0),D274,NA())","v":{"$error":"#N/A"}},null,null,null,null,null,null,null,null,null,null,null,null,null,null,null,null,null,null,null,null,null,null,null,null,null,null,null,null,null,null,null,0,"",{"$f":"IF(th_24h_Graf_Tot!$L$83=0,\"\",D274-(th_24h_Graf_Tot!$Q$82/th_24h_Graf_Tot!$L$83)*(D274-IF(I274=\"\",TE,I274)))","v":""},"",{"$f":"IF(AND(th_24h_Graf_Tot!$A$4=TRUE,BB274>0),BB274,NA())","v":{"$error":"#N/A"}},null,0,{"$f":"IF(th_24h_Graf_Tot!$A$4=FALSE,\"\",IF(ISERROR(IF(AW274=\"\",\"\",IF(AU274/(610.5*EXP(1)^((17.269*AW274)/(237.3+AW274)))*100>100,100,AU274/(610.5*EXP(1)^((17.269*AW274)/(237.3+AW274)))*100))),\"\",IF(AW274=\"\",\"\",IF(AU274/(610.5*EXP(1)^((17.269*AW274)/(237.3+AW274)))*100>100,100,AU274/(610.5*EXP(1)^((17.269*AW274)/(237.3+AW274)))*100))))","v":""},0,{"$f":"IF(th_24h_Graf!$J$3<0.02,BA274,IF(th_24h_Graf!$J$3<0.04,BB274,BC274))","v":0},null,null,{"$f":"IF(AY274=\"\",0,IF(ISERROR(IF(AY274>=th_24h_Graf!BJ274,th_24h_Graf!$J$3,0)),0,IF(AY274>=th_24h_Graf!BJ274,th_24h_Graf!$J$3,0)))","v":{"$error":"#N/A"}},0]
[null,null,{"$f":"IF(th_24h_Graf!$G$3=\"\",\"\",C274+th_24h_Graf!$J$3)","v":3.7777777777777666},null,null,null,null,{"$f":"IF(th_24h_Graf!$G$3=\"\",\"\",H274+th_24h_Graf!$J$3)","v":3.7777777777777666},null,null,{"$f":"IF(AND(th_24h_Graf_Tot!$R$1=TRUE,J275>0),BC275,NA())","v":{"$error":"#N/A"}},{"$f":"IF(AND(th_24h_Graf_Tot!$Q$1=TRUE,J275>0),BD275,NA())","v":{"$error":"#N/A"}},null,{"$f":"IF(AND(th_24h_Graf_Tot!$M$1=TRUE,E275>0),E275,NA())","v":{"$error":"#N/A"}},{"$f":"IF(AND(th_24h_Graf_Tot!$V$1=TRUE,D275>0),D275,NA())","v":{"$error":"#N/A"}},null,null,null,null,null,null,null,null,null,null,null,null,null,null,null,null,null,null,null,null,null,null,null,null,null,null,null,null,null,null,null,0,"",{"$f":"IF(th_24h_Graf_Tot!$L$83=0,\"\",D275-(th_24h_Graf_Tot!$Q$82/th_24h_Graf_Tot!$L$83)*(D275-IF(I275=\"\",TE,I275)))","v":""},"",{"$f":"IF(AND(th_24h_Graf_Tot!$A$4=TRUE,BB275>0),BB275,NA())","v":{"$error":"#N/A"}},null,0,{"$f":"IF(th_24h_Graf_Tot!$A$4=FALSE,\"\",IF(ISERROR(IF(AW275=\"\",\"\",IF(AU275/(610.5*EXP(1)^((17.269*AW275)/(237.3+AW275)))*100>100,100,AU275/(610.5*EXP(1)^((17.269*AW275)/(237.3+AW275)))*100))),\"\",IF(AW275=\"\",\"\",IF(AU275/(610.5*EXP(1)^((17.269*AW275)/(237.3+AW275)))*100>100,100,AU275/(610.5*EXP(1)^((17.269*AW275)/(237.3+AW275)))*100))))","v":""},0,{"$f":"IF(th_24h_Graf!$J$3<0.02,BA275,IF(th_24h_Graf!$J$3<0.04,BB275,BC275))","v":0},null,null,{"$f":"IF(AY275=\"\",0,IF(ISERROR(IF(AY275>=th_24h_Graf!BJ275,th_24h_Graf!$J$3,0)),0,IF(AY275>=th_24h_Graf!BJ275,th_24h_Graf!$J$3,0)))","v":{"$error":"#N/A"}},0]
[null,null,{"$f":"IF(th_24h_Graf!$G$3=\"\",\"\",C275+th_24h_Graf!$J$3)","v":3.7916666666666554},null,null,null,null,{"$f":"IF(th_24h_Graf!$G$3=\"\",\"\",H275+th_24h_Graf!$J$3)","v":3.7916666666666554},null,null,{"$f":"IF(AND(th_24h_Graf_Tot!$R$1=TRUE,J276>0),BC276,NA())","v":{"$error":"#N/A"}},{"$f":"IF(AND(th_24h_Graf_Tot!$Q$1=TRUE,J276>0),BD276,NA())","v":{"$error":"#N/A"}},null,{"$f":"IF(AND(th_24h_Graf_Tot!$M$1=TRUE,E276>0),E276,NA())","v":{"$error":"#N/A"}},{"$f":"IF(AND(th_24h_Graf_Tot!$V$1=TRUE,D276>0),D276,NA())","v":{"$error":"#N/A"}},null,null,null,null,null,null,null,null,null,null,null,null,null,null,null,null,null,null,null,null,null,null,null,null,null,null,null,null,null,null,null,0,"",{"$f":"IF(th_24h_Graf_Tot!$L$83=0,\"\",D276-(th_24h_Graf_Tot!$Q$82/th_24h_Graf_Tot!$L$83)*(D276-IF(I276=\"\",TE,I276)))","v":""},"",{"$f":"IF(AND(th_24h_Graf_Tot!$A$4=TRUE,BB276>0),BB276,NA())","v":{"$error":"#N/A"}},null,0,{"$f":"IF(th_24h_Graf_Tot!$A$4=FALSE,\"\",IF(ISERROR(IF(AW276=\"\",\"\",IF(AU276/(610.5*EXP(1)^((17.269*AW276)/(237.3+AW276)))*100>100,100,AU276/(610.5*EXP(1)^((17.269*AW276)/(237.3+AW276)))*100))),\"\",IF(AW276=\"\",\"\",IF(AU276/(610.5*EXP(1)^((17.269*AW276)/(237.3+AW276)))*100>100,100,AU276/(610.5*EXP(1)^((17.269*AW276)/(237.3+AW276)))*100))))","v":""},0,{"$f":"IF(th_24h_Graf!$J$3<0.02,BA276,IF(th_24h_Graf!$J$3<0.04,BB276,BC276))","v":0},null,null,{"$f":"IF(AY276=\"\",0,IF(ISERROR(IF(AY276>=th_24h_Graf!BJ276,th_24h_Graf!$J$3,0)),0,IF(AY276>=th_24h_Graf!BJ276,th_24h_Graf!$J$3,0)))","v":{"$error":"#N/A"}},0]
[null,null,{"$f":"IF(th_24h_Graf!$G$3=\"\",\"\",C276+th_24h_Graf!$J$3)","v":3.8055555555555443},null,null,null,null,{"$f":"IF(th_24h_Graf!$G$3=\"\",\"\",H276+th_24h_Graf!$J$3)","v":3.8055555555555443},null,null,{"$f":"IF(AND(th_24h_Graf_Tot!$R$1=TRUE,J277>0),BC277,NA())","v":{"$error":"#N/A"}},{"$f":"IF(AND(th_24h_Graf_Tot!$Q$1=TRUE,J277>0),BD277,NA())","v":{"$error":"#N/A"}},null,{"$f":"IF(AND(th_24h_Graf_Tot!$M$1=TRUE,E277>0),E277,NA())","v":{"$error":"#N/A"}},{"$f":"IF(AND(th_24h_Graf_Tot!$V$1=TRUE,D277>0),D277,NA())","v":{"$error":"#N/A"}},null,null,null,null,null,null,null,null,null,null,null,null,null,null,null,null,null,null,null,null,null,null,null,null,null,null,null,null,null,null,null,0,"",{"$f":"IF(th_24h_Graf_Tot!$L$83=0,\"\",D277-(th_24h_Graf_Tot!$Q$82/th_24h_Graf_Tot!$L$83)*(D277-IF(I277=\"\",TE,I277)))","v":""},"",{"$f":"IF(AND(th_24h_Graf_Tot!$A$4=TRUE,BB277>0),BB277,NA())","v":{"$error":"#N/A"}},null,0,{"$f":"IF(th_24h_Graf_Tot!$A$4=FALSE,\"\",IF(ISERROR(IF(AW277=\"\",\"\",IF(AU277/(610.5*EXP(1)^((17.269*AW277)/(237.3+AW277)))*100>100,100,AU277/(610.5*EXP(1)^((17.269*AW277)/(237.3+AW277)))*100))),\"\",IF(AW277=\"\",\"\",IF(AU277/(610.5*EXP(1)^((17.269*AW277)/(237.3+AW277)))*100>100,100,AU277/(610.5*EXP(1)^((17.269*AW277)/(237.3+AW277)))*100))))","v":""},0,{"$f":"IF(th_24h_Graf!$J$3<0.02,BA277,IF(th_24h_Graf!$J$3<0.04,BB277,BC277))","v":0},null,null,{"$f":"IF(AY277=\"\",0,IF(ISERROR(IF(AY277>=th_24h_Graf!BJ277,th_24h_Graf!$J$3,0)),0,IF(AY277>=th_24h_Graf!BJ277,th_24h_Graf!$J$3,0)))","v":{"$error":"#N/A"}},0]
[null,null,{"$f":"IF(th_24h_Graf!$G$3=\"\",\"\",C277+th_24h_Graf!$J$3)","v":3.8194444444444331},null,null,null,null,{"$f":"IF(th_24h_Graf!$G$3=\"\",\"\",H277+th_24h_Graf!$J$3)","v":3.8194444444444331},null,null,{"$f":"IF(AND(th_24h_Graf_Tot!$R$1=TRUE,J278>0),BC278,NA())","v":{"$error":"#N/A"}},{"$f":"IF(AND(th_24h_Graf_Tot!$Q$1=TRUE,J278>0),BD278,NA())","v":{"$error":"#N/A"}},null,{"$f":"IF(AND(th_24h_Graf_Tot!$M$1=TRUE,E278>0),E278,NA())","v":{"$error":"#N/A"}},{"$f":"IF(AND(th_24h_Graf_Tot!$V$1=TRUE,D278>0),D278,NA())","v":{"$error":"#N/A"}},null,null,null,null,null,null,null,null,null,null,null,null,null,null,null,null,null,null,null,null,null,null,null,null,null,null,null,null,null,null,null,0,"",{"$f":"IF(th_24h_Graf_Tot!$L$83=0,\"\",D278-(th_24h_Graf_Tot!$Q$82/th_24h_Graf_Tot!$L$83)*(D278-IF(I278=\"\",TE,I278)))","v":""},"",{"$f":"IF(AND(th_24h_Graf_Tot!$A$4=TRUE,BB278>0),BB278,NA())","v":{"$error":"#N/A"}},null,0,{"$f":"IF(th_24h_Graf_Tot!$A$4=FALSE,\"\",IF(ISERROR(IF(AW278=\"\",\"\",IF(AU278/(610.5*EXP(1)^((17.269*AW278)/(237.3+AW278)))*100>100,100,AU278/(610.5*EXP(1)^((17.269*AW278)/(237.3+AW278)))*100))),\"\",IF(AW278=\"\",\"\",IF(AU278/(610.5*EXP(1)^((17.269*AW278)/(237.3+AW278)))*100>100,100,AU278/(610.5*EXP(1)^((17.269*AW278)/(237.3+AW278)))*100))))","v":""},0,{"$f":"IF(th_24h_Graf!$J$3<0.02,BA278,IF(th_24h_Graf!$J$3<0.04,BB278,BC278))","v":0},null,null,{"$f":"IF(AY278=\"\",0,IF(ISERROR(IF(AY278>=th_24h_Graf!BJ278,th_24h_Graf!$J$3,0)),0,IF(AY278>=th_24h_Graf!BJ278,th_24h_Graf!$J$3,0)))","v":{"$error":"#N/A"}},0]
[null,null,{"$f":"IF(th_24h_Graf!$G$3=\"\",\"\",C278+th_24h_Graf!$J$3)","v":3.8333333333333219},null,null,null,null,{"$f":"IF(th_24h_Graf!$G$3=\"\",\"\",H278+th_24h_Graf!$J$3)","v":3.8333333333333219},null,null,{"$f":"IF(AND(th_24h_Graf_Tot!$R$1=TRUE,J279>0),BC279,NA())","v":{"$error":"#N/A"}},{"$f":"IF(AND(th_24h_Graf_Tot!$Q$1=TRUE,J279>0),BD279,NA())","v":{"$error":"#N/A"}},null,{"$f":"IF(AND(th_24h_Graf_Tot!$M$1=TRUE,E279>0),E279,NA())","v":{"$error":"#N/A"}},{"$f":"IF(AND(th_24h_Graf_Tot!$V$1=TRUE,D279>0),D279,NA())","v":{"$error":"#N/A"}},null,null,null,null,null,null,null,null,null,null,null,null,null,null,null,null,null,null,null,null,null,null,null,null,null,null,null,null,null,null,null,0,"",{"$f":"IF(th_24h_Graf_Tot!$L$83=0,\"\",D279-(th_24h_Graf_Tot!$Q$82/th_24h_Graf_Tot!$L$83)*(D279-IF(I279=\"\",TE,I279)))","v":""},"",{"$f":"IF(AND(th_24h_Graf_Tot!$A$4=TRUE,BB279>0),BB279,NA())","v":{"$error":"#N/A"}},null,0,{"$f":"IF(th_24h_Graf_Tot!$A$4=FALSE,\"\",IF(ISERROR(IF(AW279=\"\",\"\",IF(AU279/(610.5*EXP(1)^((17.269*AW279)/(237.3+AW279)))*100>100,100,AU279/(610.5*EXP(1)^((17.269*AW279)/(237.3+AW279)))*100))),\"\",IF(AW279=\"\",\"\",IF(AU279/(610.5*EXP(1)^((17.269*AW279)/(237.3+AW279)))*100>100,100,AU279/(610.5*EXP(1)^((17.269*AW279)/(237.3+AW279)))*100))))","v":""},0,{"$f":"IF(th_24h_Graf!$J$3<0.02,BA279,IF(th_24h_Graf!$J$3<0.04,BB279,BC279))","v":0},null,null,{"$f":"IF(AY279=\"\",0,IF(ISERROR(IF(AY279>=th_24h_Graf!BJ279,th_24h_Graf!$J$3,0)),0,IF(AY279>=th_24h_Graf!BJ279,th_24h_Graf!$J$3,0)))","v":{"$error":"#N/A"}},0]
[null,null,{"$f":"IF(th_24h_Graf!$G$3=\"\",\"\",C279+th_24h_Graf!$J$3)","v":3.8472222222222108},null,null,null,null,{"$f":"IF(th_24h_Graf!$G$3=\"\",\"\",H279+th_24h_Graf!$J$3)","v":3.8472222222222108},null,null,{"$f":"IF(AND(th_24h_Graf_Tot!$R$1=TRUE,J280>0),BC280,NA())","v":{"$error":"#N/A"}},{"$f":"IF(AND(th_24h_Graf_Tot!$Q$1=TRUE,J280>0),BD280,NA())","v":{"$error":"#N/A"}},null,{"$f":"IF(AND(th_24h_Graf_Tot!$M$1=TRUE,E280>0),E280,NA())","v":{"$error":"#N/A"}},{"$f":"IF(AND(th_24h_Graf_Tot!$V$1=TRUE,D280>0),D280,NA())","v":{"$error":"#N/A"}},null,null,null,null,null,null,null,null,null,null,null,null,null,null,null,null,null,null,null,null,null,null,null,null,null,null,null,null,null,null,null,0,"",{"$f":"IF(th_24h_Graf_Tot!$L$83=0,\"\",D280-(th_24h_Graf_Tot!$Q$82/th_24h_Graf_Tot!$L$83)*(D280-IF(I280=\"\",TE,I280)))","v":""},"",{"$f":"IF(AND(th_24h_Graf_Tot!$A$4=TRUE,BB280>0),BB280,NA())","v":{"$error":"#N/A"}},null,0,{"$f":"IF(th_24h_Graf_Tot!$A$4=FALSE,\"\",IF(ISERROR(IF(AW280=\"\",\"\",IF(AU280/(610.5*EXP(1)^((17.269*AW280)/(237.3+AW280)))*100>100,100,AU280/(610.5*EXP(1)^((17.269*AW280)/(237.3+AW280)))*100))),\"\",IF(AW280=\"\",\"\",IF(AU280/(610.5*EXP(1)^((17.269*AW280)/(237.3+AW280)))*100>100,100,AU280/(610.5*EXP(1)^((17.269*AW280)/(237.3+AW280)))*100))))","v":""},0,{"$f":"IF(th_24h_Graf!$J$3<0.02,BA280,IF(th_24h_Graf!$J$3<0.04,BB280,BC280))","v":0},null,null,{"$f":"IF(AY280=\"\",0,IF(ISERROR(IF(AY280>=th_24h_Graf!BJ280,th_24h_Graf!$J$3,0)),0,IF(AY280>=th_24h_Graf!BJ280,th_24h_Graf!$J$3,0)))","v":{"$error":"#N/A"}},0]
[null,null,{"$f":"IF(th_24h_Graf!$G$3=\"\",\"\",C280+th_24h_Graf!$J$3)","v":3.8611111111110996},null,null,null,null,{"$f":"IF(th_24h_Graf!$G$3=\"\",\"\",H280+th_24h_Graf!$J$3)","v":3.8611111111110996},null,null,{"$f":"IF(AND(th_24h_Graf_Tot!$R$1=TRUE,J281>0),BC281,NA())","v":{"$error":"#N/A"}},{"$f":"IF(AND(th_24h_Graf_Tot!$Q$1=TRUE,J281>0),BD281,NA())","v":{"$error":"#N/A"}},null,{"$f":"IF(AND(th_24h_Graf_Tot!$M$1=TRUE,E281>0),E281,NA())","v":{"$error":"#N/A"}},{"$f":"IF(AND(th_24h_Graf_Tot!$V$1=TRUE,D281>0),D281,NA())","v":{"$error":"#N/A"}},null,null,null,null,null,null,null,null,null,null,null,null,null,null,null,null,null,null,null,null,null,null,null,null,null,null,null,null,null,null,null,0,"",{"$f":"IF(th_24h_Graf_Tot!$L$83=0,\"\",D281-(th_24h_Graf_Tot!$Q$82/th_24h_Graf_Tot!$L$83)*(D281-IF(I281=\"\",TE,I281)))","v":""},"",{"$f":"IF(AND(th_24h_Graf_Tot!$A$4=TRUE,BB281>0),BB281,NA())","v":{"$error":"#N/A"}},null,0,{"$f":"IF(th_24h_Graf_Tot!$A$4=FALSE,\"\",IF(ISERROR(IF(AW281=\"\",\"\",IF(AU281/(610.5*EXP(1)^((17.269*AW281)/(237.3+AW281)))*100>100,100,AU281/(610.5*EXP(1)^((17.269*AW281)/(237.3+AW281)))*100))),\"\",IF(AW281=\"\",\"\",IF(AU281/(610.5*EXP(1)^((17.269*AW281)/(237.3+AW281)))*100>100,100,AU281/(610.5*EXP(1)^((17.269*AW281)/(237.3+AW281)))*100))))","v":""},0,{"$f":"IF(th_24h_Graf!$J$3<0.02,BA281,IF(th_24h_Graf!$J$3<0.04,BB281,BC281))","v":0},null,null,{"$f":"IF(AY281=\"\",0,IF(ISERROR(IF(AY281>=th_24h_Graf!BJ281,th_24h_Graf!$J$3,0)),0,IF(AY281>=th_24h_Graf!BJ281,th_24h_Graf!$J$3,0)))","v":{"$error":"#N/A"}},0]
[null,null,{"$f":"IF(th_24h_Graf!$G$3=\"\",\"\",C281+th_24h_Graf!$J$3)","v":3.8749999999999885},null,null,null,null,{"$f":"IF(th_24h_Graf!$G$3=\"\",\"\",H281+th_24h_Graf!$J$3)","v":3.8749999999999885},null,null,{"$f":"IF(AND(th_24h_Graf_Tot!$R$1=TRUE,J282>0),BC282,NA())","v":{"$error":"#N/A"}},{"$f":"IF(AND(th_24h_Graf_Tot!$Q$1=TRUE,J282>0),BD282,NA())","v":{"$error":"#N/A"}},null,{"$f":"IF(AND(th_24h_Graf_Tot!$M$1=TRUE,E282>0),E282,NA())","v":{"$error":"#N/A"}},{"$f":"IF(AND(th_24h_Graf_Tot!$V$1=TRUE,D282>0),D282,NA())","v":{"$error":"#N/A"}},null,null,null,null,null,null,null,null,null,null,null,null,null,null,null,null,null,null,null,null,null,null,null,null,null,null,null,null,null,null,null,0,"",{"$f":"IF(th_24h_Graf_Tot!$L$83=0,\"\",D282-(th_24h_Graf_Tot!$Q$82/th_24h_Graf_Tot!$L$83)*(D282-IF(I282=\"\",TE,I282)))","v":""},"",{"$f":"IF(AND(th_24h_Graf_Tot!$A$4=TRUE,BB282>0),BB282,NA())","v":{"$error":"#N/A"}},null,0,{"$f":"IF(th_24h_Graf_Tot!$A$4=FALSE,\"\",IF(ISERROR(IF(AW282=\"\",\"\",IF(AU282/(610.5*EXP(1)^((17.269*AW282)/(237.3+AW282)))*100>100,100,AU282/(610.5*EXP(1)^((17.269*AW282)/(237.3+AW282)))*100))),\"\",IF(AW282=\"\",\"\",IF(AU282/(610.5*EXP(1)^((17.269*AW282)/(237.3+AW282)))*100>100,100,AU282/(610.5*EXP(1)^((17.269*AW282)/(237.3+AW282)))*100))))","v":""},0,{"$f":"IF(th_24h_Graf!$J$3<0.02,BA282,IF(th_24h_Graf!$J$3<0.04,BB282,BC282))","v":0},null,null,{"$f":"IF(AY282=\"\",0,IF(ISERROR(IF(AY282>=th_24h_Graf!BJ282,th_24h_Graf!$J$3,0)),0,IF(AY282>=th_24h_Graf!BJ282,th_24h_Graf!$J$3,0)))","v":{"$error":"#N/A"}},0]
[null,null,{"$f":"IF(th_24h_Graf!$G$3=\"\",\"\",C282+th_24h_Graf!$J$3)","v":3.8888888888888773},null,null,null,null,{"$f":"IF(th_24h_Graf!$G$3=\"\",\"\",H282+th_24h_Graf!$J$3)","v":3.8888888888888773},null,null,{"$f":"IF(AND(th_24h_Graf_Tot!$R$1=TRUE,J283>0),BC283,NA())","v":{"$error":"#N/A"}},{"$f":"IF(AND(th_24h_Graf_Tot!$Q$1=TRUE,J283>0),BD283,NA())","v":{"$error":"#N/A"}},null,{"$f":"IF(AND(th_24h_Graf_Tot!$M$1=TRUE,E283>0),E283,NA())","v":{"$error":"#N/A"}},{"$f":"IF(AND(th_24h_Graf_Tot!$V$1=TRUE,D283>0),D283,NA())","v":{"$error":"#N/A"}},null,null,null,null,null,null,null,null,null,null,null,null,null,null,null,null,null,null,null,null,null,null,null,null,null,null,null,null,null,null,null,0,"",{"$f":"IF(th_24h_Graf_Tot!$L$83=0,\"\",D283-(th_24h_Graf_Tot!$Q$82/th_24h_Graf_Tot!$L$83)*(D283-IF(I283=\"\",TE,I283)))","v":""},"",{"$f":"IF(AND(th_24h_Graf_Tot!$A$4=TRUE,BB283>0),BB283,NA())","v":{"$error":"#N/A"}},null,0,{"$f":"IF(th_24h_Graf_Tot!$A$4=FALSE,\"\",IF(ISERROR(IF(AW283=\"\",\"\",IF(AU283/(610.5*EXP(1)^((17.269*AW283)/(237.3+AW283)))*100>100,100,AU283/(610.5*EXP(1)^((17.269*AW283)/(237.3+AW283)))*100))),\"\",IF(AW283=\"\",\"\",IF(AU283/(610.5*EXP(1)^((17.269*AW283)/(237.3+AW283)))*100>100,100,AU283/(610.5*EXP(1)^((17.269*AW283)/(237.3+AW283)))*100))))","v":""},0,{"$f":"IF(th_24h_Graf!$J$3<0.02,BA283,IF(th_24h_Graf!$J$3<0.04,BB283,BC283))","v":0},null,null,{"$f":"IF(AY283=\"\",0,IF(ISERROR(IF(AY283>=th_24h_Graf!BJ283,th_24h_Graf!$J$3,0)),0,IF(AY283>=th_24h_Graf!BJ283,th_24h_Graf!$J$3,0)))","v":{"$error":"#N/A"}},0]
[null,null,{"$f":"IF(th_24h_Graf!$G$3=\"\",\"\",C283+th_24h_Graf!$J$3)","v":3.9027777777777661},null,null,null,null,{"$f":"IF(th_24h_Graf!$G$3=\"\",\"\",H283+th_24h_Graf!$J$3)","v":3.9027777777777661},null,null,{"$f":"IF(AND(th_24h_Graf_Tot!$R$1=TRUE,J284>0),BC284,NA())","v":{"$error":"#N/A"}},{"$f":"IF(AND(th_24h_Graf_Tot!$Q$1=TRUE,J284>0),BD284,NA())","v":{"$error":"#N/A"}},null,{"$f":"IF(AND(th_24h_Graf_Tot!$M$1=TRUE,E284>0),E284,NA())","v":{"$error":"#N/A"}},{"$f":"IF(AND(th_24h_Graf_Tot!$V$1=TRUE,D284>0),D284,NA())","v":{"$error":"#N/A"}},null,null,null,null,null,null,null,null,null,null,null,null,null,null,null,null,null,null,null,null,null,null,null,null,null,null,null,null,null,null,null,0,"",{"$f":"IF(th_24h_Graf_Tot!$L$83=0,\"\",D284-(th_24h_Graf_Tot!$Q$82/th_24h_Graf_Tot!$L$83)*(D284-IF(I284=\"\",TE,I284)))","v":""},"",{"$f":"IF(AND(th_24h_Graf_Tot!$A$4=TRUE,BB284>0),BB284,NA())","v":{"$error":"#N/A"}},null,{"$f":"$AQ$6","v":0},{"$f":"IF(th_24h_Graf_Tot!$A$4=FALSE,\"\",IF(ISERROR(IF(AW284=\"\",\"\",IF(AU284/(610.5*EXP(1)^((17.269*AW284)/(237.3+AW284)))*100>100,100,AU284/(610.5*EXP(1)^((17.269*AW284)/(237.3+AW284)))*100))),\"\",IF(AW284=\"\",\"\",IF(AU284/(610.5*EXP(1)^((17.269*AW284)/(237.3+AW284)))*100>100,100,AU284/(610.5*EXP(1)^((17.269*AW284)/(237.3+AW284)))*100))))","v":""},{"$f":"$AR$6","v":0},{"$f":"IF(th_24h_Graf!$J$3<0.02,BA284,IF(th_24h_Graf!$J$3<0.04,BB284,BC284))","v":0},null,null,{"$f":"IF(AY284=\"\",0,IF(ISERROR(IF(AY284>=th_24h_Graf!BJ284,th_24h_Graf!$J$3,0)),0,IF(AY284>=th_24h_Graf!BJ284,th_24h_Graf!$J$3,0)))","v":{"$error":"#N/A"}},0]
[null,null,{"$f":"IF(th_24h_Graf!$G$3=\"\",\"\",C284+th_24h_Graf!$J$3)","v":3.916666666666655},null,null,null,null,{"$f":"IF(th_24h_Graf!$G$3=\"\",\"\",H284+th_24h_Graf!$J$3)","v":3.916666666666655},null,null,{"$f":"IF(AND(th_24h_Graf_Tot!$R$1=TRUE,J285>0),BC285,NA())","v":{"$error":"#N/A"}},{"$f":"IF(AND(th_24h_Graf_Tot!$Q$1=TRUE,J285>0),BD285,NA())","v":{"$error":"#N/A"}},null,{"$f":"IF(AND(th_24h_Graf_Tot!$M$1=TRUE,E285>0),E285,NA())","v":{"$error":"#N/A"}},{"$f":"IF(AND(th_24h_Graf_Tot!$V$1=TRUE,D285>0),D285,NA())","v":{"$error":"#N/A"}},null,null,null,null,null,null,null,null,null,null,null,null,null,null,null,null,null,null,null,null,null,null,null,null,null,null,null,null,null,null,null,0,"",{"$f":"IF(th_24h_Graf_Tot!$L$83=0,\"\",D285-(th_24h_Graf_Tot!$Q$82/th_24h_Graf_Tot!$L$83)*(D285-IF(I285=\"\",TE,I285)))","v":""},"",{"$f":"IF(AND(th_24h_Graf_Tot!$A$4=TRUE,BB285>0),BB285,NA())","v":{"$error":"#N/A"}},null,0,{"$f":"IF(th_24h_Graf_Tot!$A$4=FALSE,\"\",IF(ISERROR(IF(AW285=\"\",\"\",IF(AU285/(610.5*EXP(1)^((17.269*AW285)/(237.3+AW285)))*100>100,100,AU285/(610.5*EXP(1)^((17.269*AW285)/(237.3+AW285)))*100))),\"\",IF(AW285=\"\",\"\",IF(AU285/(610.5*EXP(1)^((17.269*AW285)/(237.3+AW285)))*100>100,100,AU285/(610.5*EXP(1)^((17.269*AW285)/(237.3+AW285)))*100))))","v":""},0,{"$f":"IF(th_24h_Graf!$J$3<0.02,BA285,IF(th_24h_Graf!$J$3<0.04,BB285,BC285))","v":0},null,null,{"$f":"IF(AY285=\"\",0,IF(ISERROR(IF(AY285>=th_24h_Graf!BJ285,th_24h_Graf!$J$3,0)),0,IF(AY285>=th_24h_Graf!BJ285,th_24h_Graf!$J$3,0)))","v":{"$error":"#N/A"}},0]
[null,null,{"$f":"IF(th_24h_Graf!$G$3=\"\",\"\",C285+th_24h_Graf!$J$3)","v":3.9305555555555438},null,null,null,null,{"$f":"IF(th_24h_Graf!$G$3=\"\",\"\",H285+th_24h_Graf!$J$3)","v":3.9305555555555438},null,null,{"$f":"IF(AND(th_24h_Graf_Tot!$R$1=TRUE,J286>0),BC286,NA())","v":{"$error":"#N/A"}},{"$f":"IF(AND(th_24h_Graf_Tot!$Q$1=TRUE,J286>0),BD286,NA())","v":{"$error":"#N/A"}},null,{"$f":"IF(AND(th_24h_Graf_Tot!$M$1=TRUE,E286>0),E286,NA())","v":{"$error":"#N/A"}},{"$f":"IF(AND(th_24h_Graf_Tot!$V$1=TRUE,D286>0),D286,NA())","v":{"$error":"#N/A"}},null,null,null,null,null,null,null,null,null,null,null,null,null,null,null,null,null,null,null,null,null,null,null,null,null,null,null,null,null,null,null,0,"",{"$f":"IF(th_24h_Graf_Tot!$L$83=0,\"\",D286-(th_24h_Graf_Tot!$Q$82/th_24h_Graf_Tot!$L$83)*(D286-IF(I286=\"\",TE,I286)))","v":""},"",{"$f":"IF(AND(th_24h_Graf_Tot!$A$4=TRUE,BB286>0),BB286,NA())","v":{"$error":"#N/A"}},null,0,{"$f":"IF(th_24h_Graf_Tot!$A$4=FALSE,\"\",IF(ISERROR(IF(AW286=\"\",\"\",IF(AU286/(610.5*EXP(1)^((17.269*AW286)/(237.3+AW286)))*100>100,100,AU286/(610.5*EXP(1)^((17.269*AW286)/(237.3+AW286)))*100))),\"\",IF(AW286=\"\",\"\",IF(AU286/(610.5*EXP(1)^((17.269*AW286)/(237.3+AW286)))*100>100,100,AU286/(610.5*EXP(1)^((17.269*AW286)/(237.3+AW286)))*100))))","v":""},0,{"$f":"IF(th_24h_Graf!$J$3<0.02,BA286,IF(th_24h_Graf!$J$3<0.04,BB286,BC286))","v":0},null,null,{"$f":"IF(AY286=\"\",0,IF(ISERROR(IF(AY286>=th_24h_Graf!BJ286,th_24h_Graf!$J$3,0)),0,IF(AY286>=th_24h_Graf!BJ286,th_24h_Graf!$J$3,0)))","v":{"$error":"#N/A"}},0]
[null,null,{"$f":"IF(th_24h_Graf!$G$3=\"\",\"\",C286+th_24h_Graf!$J$3)","v":3.9444444444444327},null,null,null,null,{"$f":"IF(th_24h_Graf!$G$3=\"\",\"\",H286+th_24h_Graf!$J$3)","v":3.9444444444444327},null,null,{"$f":"IF(AND(th_24h_Graf_Tot!$R$1=TRUE,J287>0),BC287,NA())","v":{"$error":"#N/A"}},{"$f":"IF(AND(th_24h_Graf_Tot!$Q$1=TRUE,J287>0),BD287,NA())","v":{"$error":"#N/A"}},null,{"$f":"IF(AND(th_24h_Graf_Tot!$M$1=TRUE,E287>0),E287,NA())","v":{"$error":"#N/A"}},{"$f":"IF(AND(th_24h_Graf_Tot!$V$1=TRUE,D287>0),D287,NA())","v":{"$error":"#N/A"}},null,null,null,null,null,null,null,null,null,null,null,null,null,null,null,null,null,null,null,null,null,null,null,null,null,null,null,null,null,null,null,0,"",{"$f":"IF(th_24h_Graf_Tot!$L$83=0,\"\",D287-(th_24h_Graf_Tot!$Q$82/th_24h_Graf_Tot!$L$83)*(D287-IF(I287=\"\",TE,I287)))","v":""},"",{"$f":"IF(AND(th_24h_Graf_Tot!$A$4=TRUE,BB287>0),BB287,NA())","v":{"$error":"#N/A"}},null,0,{"$f":"IF(th_24h_Graf_Tot!$A$4=FALSE,\"\",IF(ISERROR(IF(AW287=\"\",\"\",IF(AU287/(610.5*EXP(1)^((17.269*AW287)/(237.3+AW287)))*100>100,100,AU287/(610.5*EXP(1)^((17.269*AW287)/(237.3+AW287)))*100))),\"\",IF(AW287=\"\",\"\",IF(AU287/(610.5*EXP(1)^((17.269*AW287)/(237.3+AW287)))*100>100,100,AU287/(610.5*EXP(1)^((17.269*AW287)/(237.3+AW287)))*100))))","v":""},0,{"$f":"IF(th_24h_Graf!$J$3<0.02,BA287,IF(th_24h_Graf!$J$3<0.04,BB287,BC287))","v":0},null,null,{"$f":"IF(AY287=\"\",0,IF(ISERROR(IF(AY287>=th_24h_Graf!BJ287,th_24h_Graf!$J$3,0)),0,IF(AY287>=th_24h_Graf!BJ287,th_24h_Graf!$J$3,0)))","v":{"$error":"#N/A"}},0]
[null,null,{"$f":"IF(th_24h_Graf!$G$3=\"\",\"\",C287+th_24h_Graf!$J$3)","v":3.9583333333333215},null,null,null,null,{"$f":"IF(th_24h_Graf!$G$3=\"\",\"\",H287+th_24h_Graf!$J$3)","v":3.9583333333333215},null,null,{"$f":"IF(AND(th_24h_Graf_Tot!$R$1=TRUE,J288>0),BC288,NA())","v":{"$error":"#N/A"}},{"$f":"IF(AND(th_24h_Graf_Tot!$Q$1=TRUE,J288>0),BD288,NA())","v":{"$error":"#N/A"}},null,{"$f":"IF(AND(th_24h_Graf_Tot!$M$1=TRUE,E288>0),E288,NA())","v":{"$error":"#N/A"}},{"$f":"IF(AND(th_24h_Graf_Tot!$V$1=TRUE,D288>0),D288,NA())","v":{"$error":"#N/A"}},null,null,null,null,null,null,null,null,null,null,null,null,null,null,null,null,null,null,null,null,null,null,null,null,null,null,null,null,null,null,null,0,"",{"$f":"IF(th_24h_Graf_Tot!$L$83=0,\"\",D288-(th_24h_Graf_Tot!$Q$82/th_24h_Graf_Tot!$L$83)*(D288-IF(I288=\"\",TE,I288)))","v":""},"",{"$f":"IF(AND(th_24h_Graf_Tot!$A$4=TRUE,BB288>0),BB288,NA())","v":{"$error":"#N/A"}},null,0,{"$f":"IF(th_24h_Graf_Tot!$A$4=FALSE,\"\",IF(ISERROR(IF(AW288=\"\",\"\",IF(AU288/(610.5*EXP(1)^((17.269*AW288)/(237.3+AW288)))*100>100,100,AU288/(610.5*EXP(1)^((17.269*AW288)/(237.3+AW288)))*100))),\"\",IF(AW288=\"\",\"\",IF(AU288/(610.5*EXP(1)^((17.269*AW288)/(237.3+AW288)))*100>100,100,AU288/(610.5*EXP(1)^((17.269*AW288)/(237.3+AW288)))*100))))","v":""},0,{"$f":"IF(th_24h_Graf!$J$3<0.02,BA288,IF(th_24h_Graf!$J$3<0.04,BB288,BC288))","v":0},null,null,{"$f":"IF(AY288=\"\",0,IF(ISERROR(IF(AY288>=th_24h_Graf!BJ288,th_24h_Graf!$J$3,0)),0,IF(AY288>=th_24h_Graf!BJ288,th_24h_Graf!$J$3,0)))","v":{"$error":"#N/A"}},0]
[null,null,{"$f":"IF(th_24h_Graf!$G$3=\"\",\"\",C288+th_24h_Graf!$J$3)","v":3.9722222222222103},null,null,null,null,{"$f":"IF(th_24h_Graf!$G$3=\"\",\"\",H288+th_24h_Graf!$J$3)","v":3.9722222222222103},null,null,{"$f":"IF(AND(th_24h_Graf_Tot!$R$1=TRUE,J289>0),BC289,NA())","v":{"$error":"#N/A"}},{"$f":"IF(AND(th_24h_Graf_Tot!$Q$1=TRUE,J289>0),BD289,NA())","v":{"$error":"#N/A"}},null,{"$f":"IF(AND(th_24h_Graf_Tot!$M$1=TRUE,E289>0),E289,NA())","v":{"$error":"#N/A"}},{"$f":"IF(AND(th_24h_Graf_Tot!$V$1=TRUE,D289>0),D289,NA())","v":{"$error":"#N/A"}},null,null,null,null,null,null,null,null,null,null,null,null,null,null,null,null,null,null,null,null,null,null,null,null,null,null,null,null,null,null,null,0,"",{"$f":"IF(th_24h_Graf_Tot!$L$83=0,\"\",D289-(th_24h_Graf_Tot!$Q$82/th_24h_Graf_Tot!$L$83)*(D289-IF(I289=\"\",TE,I289)))","v":""},"",{"$f":"IF(AND(th_24h_Graf_Tot!$A$4=TRUE,BB289>0),BB289,NA())","v":{"$error":"#N/A"}},null,0,{"$f":"IF(th_24h_Graf_Tot!$A$4=FALSE,\"\",IF(ISERROR(IF(AW289=\"\",\"\",IF(AU289/(610.5*EXP(1)^((17.269*AW289)/(237.3+AW289)))*100>100,100,AU289/(610.5*EXP(1)^((17.269*AW289)/(237.3+AW289)))*100))),\"\",IF(AW289=\"\",\"\",IF(AU289/(610.5*EXP(1)^((17.269*AW289)/(237.3+AW289)))*100>100,100,AU289/(610.5*EXP(1)^((17.269*AW289)/(237.3+AW289)))*100))))","v":""},0,{"$f":"IF(th_24h_Graf!$J$3<0.02,BA289,IF(th_24h_Graf!$J$3<0.04,BB289,BC289))","v":0},null,null,{"$f":"IF(AY289=\"\",0,IF(ISERROR(IF(AY289>=th_24h_Graf!BJ289,th_24h_Graf!$J$3,0)),0,IF(AY289>=th_24h_Graf!BJ289,th_24h_Graf!$J$3,0)))","v":{"$error":"#N/A"}},0]
[null,null,{"$f":"IF(th_24h_Graf!$G$3=\"\",\"\",C289+th_24h_Graf!$J$3)","v":3.9861111111110992},null,null,null,null,{"$f":"IF(th_24h_Graf!$G$3=\"\",\"\",H289+th_24h_Graf!$J$3)","v":3.9861111111110992},null,null,{"$f":"IF(AND(th_24h_Graf_Tot!$R$1=TRUE,J290>0),BC290,NA())","v":{"$error":"#N/A"}},{"$f":"IF(AND(th_24h_Graf_Tot!$Q$1=TRUE,J290>0),BD290,NA())","v":{"$error":"#N/A"}},null,{"$f":"IF(AND(th_24h_Graf_Tot!$M$1=TRUE,E290>0),E290,NA())","v":{"$error":"#N/A"}},{"$f":"IF(AND(th_24h_Graf_Tot!$V$1=TRUE,D290>0),D290,NA())","v":{"$error":"#N/A"}},null,null,null,null,null,null,null,null,null,null,null,null,null,null,null,null,null,null,null,null,null,null,null,null,null,null,null,null,null,null,null,0,"",{"$f":"IF(th_24h_Graf_Tot!$L$83=0,\"\",D290-(th_24h_Graf_Tot!$Q$82/th_24h_Graf_Tot!$L$83)*(D290-IF(I290=\"\",TE,I290)))","v":""},"",{"$f":"IF(AND(th_24h_Graf_Tot!$A$4=TRUE,BB290>0),BB290,NA())","v":{"$error":"#N/A"}},null,0,{"$f":"IF(th_24h_Graf_Tot!$A$4=FALSE,\"\",IF(ISERROR(IF(AW290=\"\",\"\",IF(AU290/(610.5*EXP(1)^((17.269*AW290)/(237.3+AW290)))*100>100,100,AU290/(610.5*EXP(1)^((17.269*AW290)/(237.3+AW290)))*100))),\"\",IF(AW290=\"\",\"\",IF(AU290/(610.5*EXP(1)^((17.269*AW290)/(237.3+AW290)))*100>100,100,AU290/(610.5*EXP(1)^((17.269*AW290)/(237.3+AW290)))*100))))","v":""},0,{"$f":"IF(th_24h_Graf!$J$3<0.02,BA290,IF(th_24h_Graf!$J$3<0.04,BB290,BC290))","v":0},null,null,{"$f":"IF(AY290=\"\",0,IF(ISERROR(IF(AY290>=th_24h_Graf!BJ290,th_24h_Graf!$J$3,0)),0,IF(AY290>=th_24h_Graf!BJ290,th_24h_Graf!$J$3,0)))","v":{"$error":"#N/A"}},0]
[null,null,{"$f":"IF(th_24h_Graf!$G$3=\"\",\"\",C290+th_24h_Graf!$J$3)","v":3.999999999999988},null,null,null,null,{"$f":"IF(th_24h_Graf!$G$3=\"\",\"\",H290+th_24h_Graf!$J$3)","v":3.999999999999988},null,null,{"$f":"IF(AND(th_24h_Graf_Tot!$R$1=TRUE,J291>0),BC291,NA())","v":{"$error":"#N/A"}},{"$f":"IF(AND(th_24h_Graf_Tot!$Q$1=TRUE,J291>0),BD291,NA())","v":{"$error":"#N/A"}},null,{"$f":"IF(AND(th_24h_Graf_Tot!$M$1=TRUE,E291>0),E291,NA())","v":{"$error":"#N/A"}},{"$f":"IF(AND(th_24h_Graf_Tot!$V$1=TRUE,D291>0),D291,NA())","v":{"$error":"#N/A"}},null,null,null,null,null,null,null,null,null,null,null,null,null,null,null,null,null,null,null,null,null,null,null,null,null,null,null,null,null,null,null,0,"",{"$f":"IF(th_24h_Graf_Tot!$L$83=0,\"\",D291-(th_24h_Graf_Tot!$Q$82/th_24h_Graf_Tot!$L$83)*(D291-IF(I291=\"\",TE,I291)))","v":""},"",{"$f":"IF(AND(th_24h_Graf_Tot!$A$4=TRUE,BB291>0),BB291,NA())","v":{"$error":"#N/A"}},null,0,{"$f":"IF(th_24h_Graf_Tot!$A$4=FALSE,\"\",IF(ISERROR(IF(AW291=\"\",\"\",IF(AU291/(610.5*EXP(1)^((17.269*AW291)/(237.3+AW291)))*100>100,100,AU291/(610.5*EXP(1)^((17.269*AW291)/(237.3+AW291)))*100))),\"\",IF(AW291=\"\",\"\",IF(AU291/(610.5*EXP(1)^((17.269*AW291)/(237.3+AW291)))*100>100,100,AU291/(610.5*EXP(1)^((17.269*AW291)/(237.3+AW291)))*100))))","v":""},0,{"$f":"IF(th_24h_Graf!$J$3<0.02,BA291,IF(th_24h_Graf!$J$3<0.04,BB291,BC291))","v":0},null,null,{"$f":"IF(AY291=\"\",0,IF(ISERROR(IF(AY291>=th_24h_Graf!BJ291,th_24h_Graf!$J$3,0)),0,IF(AY291>=th_24h_Graf!BJ291,th_24h_Graf!$J$3,0)))","v":{"$error":"#N/A"}},0]
[null,{"$f":"IF(AND(th_24h_Graf!$J$3>0.02,th_24h_Graf!$J$3<0.04),\"7º día\",IF(th_24h_Graf!$J$3>0.04,\"13º día\",IF(th_24h_Graf!$J$3<0.02,\"5º día\",\"\")))","v":"5º día"},{"$f":"IF(th_24h_Graf!$G$3=\"\",\"\",C291+th_24h_Graf!$J$3)","v":4.0138888888888768},null,null,null,{"$f":"IF(AND(th_24h_Graf!$J$3>0.02,th_24h_Graf!$J$3<0.04),\"7º día\",IF(th_24h_Graf!$J$3>0.04,\"13º día\",IF(th_24h_Graf!$J$3<0.02,\"5º día\",\"\")))","v":"5º día"},{"$f":"IF(th_24h_Graf!$G$3=\"\",\"\",H291+th_24h_Graf!$J$3)","v":4.0138888888888768},null,null,{"$f":"IF(AND(th_24h_Graf_Tot!$R$1=TRUE,J292>0),BC292,NA())","v":{"$error":"#N/A"}},{"$f":"IF(AND(th_24h_Graf_Tot!$Q$1=TRUE,J292>0),BD292,NA())","v":{"$error":"#N/A"}},null,{"$f":"IF(AND(th_24h_Graf_Tot!$M$1=TRUE,E292>0),E292,NA())","v":{"$error":"#N/A"}},{"$f":"IF(AND(th_24h_Graf_Tot!$V$1=TRUE,D292>0),D292,NA())","v":{"$error":"#N/A"}},null,null,null,null,null,null,null,null,null,null,null,null,null,null,null,null,null,null,null,null,null,null,null,null,null,null,null,null,null,null,null,0,"",{"$f":"IF(th_24h_Graf_Tot!$L$83=0,\"\",D292-(th_24h_Graf_Tot!$Q$82/th_24h_Graf_Tot!$L$83)*(D292-IF(I292=\"\",TE,I292)))","v":""},"",{"$f":"IF(AND(th_24h_Graf_Tot!$A$4=TRUE,BB292>0),BB292,NA())","v":{"$error":"#N/A"}},{"$f":"IF(AND(th_24h_Graf!$J$3>0.02,th_24h_Graf!$J$3<0.04),\"7º día\",IF(th_24h_Graf!$J$3>0.04,\"13º día\",IF(th_24h_Graf!$J$3<0.02,\"5º día\",\"\")))","v":"5º día"},{"$f":"$AQ$7","v":0},{"$f":"IF(th_24h_Graf_Tot!$A$4=FALSE,\"\",IF(ISERROR(IF(AW292=\"\",\"\",IF(AU292/(610.5*EXP(1)^((17.269*AW292)/(237.3+AW292)))*100>100,100,AU292/(610.5*EXP(1)^((17.269*AW292)/(237.3+AW292)))*100))),\"\",IF(AW292=\"\",\"\",IF(AU292/(610.5*EXP(1)^((17.269*AW292)/(237.3+AW292)))*100>100,100,AU292/(610.5*EXP(1)^((17.269*AW292)/(237.3+AW292)))*100))))","v":""},{"$f":"$AR$7","v":0},{"$f":"IF(th_24h_Graf!$J$3<0.02,BA292,IF(th_24h_Graf!$J$3<0.04,BB292,BC292))","v":0},null,null,{"$f":"IF(AY292=\"\",0,IF(ISERROR(IF(AY292>=th_24h_Graf!BJ292,th_24h_Graf!$J$3,0)),0,IF(AY292>=th_24h_Graf!BJ292,th_24h_Graf!$J$3,0)))","v":{"$error":"#N/A"}},0]
[null,null,{"$f":"IF(th_24h_Graf!$G$3=\"\",\"\",C292+th_24h_Graf!$J$3)","v":4.0277777777777661},null,null,null,null,{"$f":"IF(th_24h_Graf!$G$3=\"\",\"\",H292+th_24h_Graf!$J$3)","v":4.0277777777777661},null,null,{"$f":"IF(AND(th_24h_Graf_Tot!$R$1=TRUE,J293>0),BC293,NA())","v":{"$error":"#N/A"}},{"$f":"IF(AND(th_24h_Graf_Tot!$Q$1=TRUE,J293>0),BD293,NA())","v":{"$error":"#N/A"}},null,{"$f":"IF(AND(th_24h_Graf_Tot!$M$1=TRUE,E293>0),E293,NA())","v":{"$error":"#N/A"}},{"$f":"IF(AND(th_24h_Graf_Tot!$V$1=TRUE,D293>0),D293,NA())","v":{"$error":"#N/A"}},null,null,null,null,null,null,null,null,null,null,null,null,null,null,null,null,null,null,null,null,null,null,null,null,null,null,null,null,null,null,null,0,"",{"$f":"IF(th_24h_Graf_Tot!$L$83=0,\"\",D293-(th_24h_Graf_Tot!$Q$82/th_24h_Graf_Tot!$L$83)*(D293-IF(I293=\"\",TE,I293)))","v":""},"",{"$f":"IF(AND(th_24h_Graf_Tot!$A$4=TRUE,BB293>0),BB293,NA())","v":{"$error":"#N/A"}},null,0,{"$f":"IF(th_24h_Graf_Tot!$A$4=FALSE,\"\",IF(ISERROR(IF(AW293=\"\",\"\",IF(AU293/(610.5*EXP(1)^((17.269*AW293)/(237.3+AW293)))*100>100,100,AU293/(610.5*EXP(1)^((17.269*AW293)/(237.3+AW293)))*100))),\"\",IF(AW293=\"\",\"\",IF(AU293/(610.5*EXP(1)^((17.269*AW293)/(237.3+AW293)))*100>100,100,AU293/(610.5*EXP(1)^((17.269*AW293)/(237.3+AW293)))*100))))","v":""},0,{"$f":"IF(th_24h_Graf!$J$3<0.02,BA293,IF(th_24h_Graf!$J$3<0.04,BB293,BC293))","v":0},null,null,{"$f":"IF(AY293=\"\",0,IF(ISERROR(IF(AY293>=th_24h_Graf!BJ293,th_24h_Graf!$J$3,0)),0,IF(AY293>=th_24h_Graf!BJ293,th_24h_Graf!$J$3,0)))","v":{"$error":"#N/A"}},0]
[null,null,{"$f":"IF(th_24h_Graf!$G$3=\"\",\"\",C293+th_24h_Graf!$J$3)","v":4.0416666666666554},null,null,null,null,{"$f":"IF(th_24h_Graf!$G$3=\"\",\"\",H293+th_24h_Graf!$J$3)","v":4.0416666666666554},null,null,{"$f":"IF(AND(th_24h_Graf_Tot!$R$1=TRUE,J294>0),BC294,NA())","v":{"$error":"#N/A"}},{"$f":"IF(AND(th_24h_Graf_Tot!$Q$1=TRUE,J294>0),BD294,NA())","v":{"$error":"#N/A"}},null,{"$f":"IF(AND(th_24h_Graf_Tot!$M$1=TRUE,E294>0),E294,NA())","v":{"$error":"#N/A"}},{"$f":"IF(AND(th_24h_Graf_Tot!$V$1=TRUE,D294>0),D294,NA())","v":{"$error":"#N/A"}},null,null,null,null,null,null,null,null,null,null,null,null,null,null,null,null,null,null,null,null,null,null,null,null,null,null,null,null,null,null,null,0,"",{"$f":"IF(th_24h_Graf_Tot!$L$83=0,\"\",D294-(th_24h_Graf_Tot!$Q$82/th_24h_Graf_Tot!$L$83)*(D294-IF(I294=\"\",TE,I294)))","v":""},"",{"$f":"IF(AND(th_24h_Graf_Tot!$A$4=TRUE,BB294>0),BB294,NA())","v":{"$error":"#N/A"}},null,0,{"$f":"IF(th_24h_Graf_Tot!$A$4=FALSE,\"\",IF(ISERROR(IF(AW294=\"\",\"\",IF(AU294/(610.5*EXP(1)^((17.269*AW294)/(237.3+AW294)))*100>100,100,AU294/(610.5*EXP(1)^((17.269*AW294)/(237.3+AW294)))*100))),\"\",IF(AW294=\"\",\"\",IF(AU294/(610.5*EXP(1)^((17.269*AW294)/(237.3+AW294)))*100>100,100,AU294/(610.5*EXP(1)^((17.269*AW294)/(237.3+AW294)))*100))))","v":""},0,{"$f":"IF(th_24h_Graf!$J$3<0.02,BA294,IF(th_24h_Graf!$J$3<0.04,BB294,BC294))","v":0},null,null,{"$f":"IF(AY294=\"\",0,IF(ISERROR(IF(AY294>=th_24h_Graf!BJ294,th_24h_Graf!$J$3,0)),0,IF(AY294>=th_24h_Graf!BJ294,th_24h_Graf!$J$3,0)))","v":{"$error":"#N/A"}},0]
[null,null,{"$f":"IF(th_24h_Graf!$G$3=\"\",\"\",C294+th_24h_Graf!$J$3)","v":4.0555555555555447},null,null,null,null,{"$f":"IF(th_24h_Graf!$G$3=\"\",\"\",H294+th_24h_Graf!$J$3)","v":4.0555555555555447},null,null,{"$f":"IF(AND(th_24h_Graf_Tot!$R$1=TRUE,J295>0),BC295,NA())","v":{"$error":"#N/A"}},{"$f":"IF(AND(th_24h_Graf_Tot!$Q$1=TRUE,J295>0),BD295,NA())","v":{"$error":"#N/A"}},null,{"$f":"IF(AND(th_24h_Graf_Tot!$M$1=TRUE,E295>0),E295,NA())","v":{"$error":"#N/A"}},{"$f":"IF(AND(th_24h_Graf_Tot!$V$1=TRUE,D295>0),D295,NA())","v":{"$error":"#N/A"}},null,null,null,null,null,null,null,null,null,null,null,null,null,null,null,null,null,null,null,null,null,null,null,null,null,null,null,null,null,null,null,0,"",{"$f":"IF(th_24h_Graf_Tot!$L$83=0,\"\",D295-(th_24h_Graf_Tot!$Q$82/th_24h_Graf_Tot!$L$83)*(D295-IF(I295=\"\",TE,I295)))","v":""},"",{"$f":"IF(AND(th_24h_Graf_Tot!$A$4=TRUE,BB295>0),BB295,NA())","v":{"$error":"#N/A"}},null,0,{"$f":"IF(th_24h_Graf_Tot!$A$4=FALSE,\"\",IF(ISERROR(IF(AW295=\"\",\"\",IF(AU295/(610.5*EXP(1)^((17.269*AW295)/(237.3+AW295)))*100>100,100,AU295/(610.5*EXP(1)^((17.269*AW295)/(237.3+AW295)))*100))),\"\",IF(AW295=\"\",\"\",IF(AU295/(610.5*EXP(1)^((17.269*AW295)/(237.3+AW295)))*100>100,100,AU295/(610.5*EXP(1)^((17.269*AW295)/(237.3+AW295)))*100))))","v":""},0,{"$f":"IF(th_24h_Graf!$J$3<0.02,BA295,IF(th_24h_Graf!$J$3<0.04,BB295,BC295))","v":0},null,null,{"$f":"IF(AY295=\"\",0,IF(ISERROR(IF(AY295>=th_24h_Graf!BJ295,th_24h_Graf!$J$3,0)),0,IF(AY295>=th_24h_Graf!BJ295,th_24h_Graf!$J$3,0)))","v":{"$error":"#N/A"}},0]
[null,null,{"$f":"IF(th_24h_Graf!$G$3=\"\",\"\",C295+th_24h_Graf!$J$3)","v":4.069444444444434},null,null,null,null,{"$f":"IF(th_24h_Graf!$G$3=\"\",\"\",H295+th_24h_Graf!$J$3)","v":4.069444444444434},null,null,{"$f":"IF(AND(th_24h_Graf_Tot!$R$1=TRUE,J296>0),BC296,NA())","v":{"$error":"#N/A"}},{"$f":"IF(AND(th_24h_Graf_Tot!$Q$1=TRUE,J296>0),BD296,NA())","v":{"$error":"#N/A"}},null,{"$f":"IF(AND(th_24h_Graf_Tot!$M$1=TRUE,E296>0),E296,NA())","v":{"$error":"#N/A"}},{"$f":"IF(AND(th_24h_Graf_Tot!$V$1=TRUE,D296>0),D296,NA())","v":{"$error":"#N/A"}},null,null,null,null,null,null,null,null,null,null,null,null,null,null,null,null,null,null,null,null,null,null,null,null,null,null,null,null,null,null,null,0,"",{"$f":"IF(th_24h_Graf_Tot!$L$83=0,\"\",D296-(th_24h_Graf_Tot!$Q$82/th_24h_Graf_Tot!$L$83)*(D296-IF(I296=\"\",TE,I296)))","v":""},"",{"$f":"IF(AND(th_24h_Graf_Tot!$A$4=TRUE,BB296>0),BB296,NA())","v":{"$error":"#N/A"}},null,0,{"$f":"IF(th_24h_Graf_Tot!$A$4=FALSE,\"\",IF(ISERROR(IF(AW296=\"\",\"\",IF(AU296/(610.5*EXP(1)^((17.269*AW296)/(237.3+AW296)))*100>100,100,AU296/(610.5*EXP(1)^((17.269*AW296)/(237.3+AW296)))*100))),\"\",IF(AW296=\"\",\"\",IF(AU296/(610.5*EXP(1)^((17.269*AW296)/(237.3+AW296)))*100>100,100,AU296/(610.5*EXP(1)^((17.269*AW296)/(237.3+AW296)))*100))))","v":""},0,{"$f":"IF(th_24h_Graf!$J$3<0.02,BA296,IF(th_24h_Graf!$J$3<0.04,BB296,BC296))","v":0},null,null,{"$f":"IF(AY296=\"\",0,IF(ISERROR(IF(AY296>=th_24h_Graf!BJ296,th_24h_Graf!$J$3,0)),0,IF(AY296>=th_24h_Graf!BJ296,th_24h_Graf!$J$3,0)))","v":{"$error":"#N/A"}},0]
[null,null,{"$f":"IF(th_24h_Graf!$G$3=\"\",\"\",C296+th_24h_Graf!$J$3)","v":4.0833333333333233},null,null,null,null,{"$f":"IF(th_24h_Graf!$G$3=\"\",\"\",H296+th_24h_Graf!$J$3)","v":4.0833333333333233},null,null,{"$f":"IF(AND(th_24h_Graf_Tot!$R$1=TRUE,J297>0),BC297,NA())","v":{"$error":"#N/A"}},{"$f":"IF(AND(th_24h_Graf_Tot!$Q$1=TRUE,J297>0),BD297,NA())","v":{"$error":"#N/A"}},null,{"$f":"IF(AND(th_24h_Graf_Tot!$M$1=TRUE,E297>0),E297,NA())","v":{"$error":"#N/A"}},{"$f":"IF(AND(th_24h_Graf_Tot!$V$1=TRUE,D297>0),D297,NA())","v":{"$error":"#N/A"}},null,null,null,null,null,null,null,null,null,null,null,null,null,null,null,null,null,null,null,null,null,null,null,null,null,null,null,null,null,null,null,0,"",{"$f":"IF(th_24h_Graf_Tot!$L$83=0,\"\",D297-(th_24h_Graf_Tot!$Q$82/th_24h_Graf_Tot!$L$83)*(D297-IF(I297=\"\",TE,I297)))","v":""},"",{"$f":"IF(AND(th_24h_Graf_Tot!$A$4=TRUE,BB297>0),BB297,NA())","v":{"$error":"#N/A"}},null,0,{"$f":"IF(th_24h_Graf_Tot!$A$4=FALSE,\"\",IF(ISERROR(IF(AW297=\"\",\"\",IF(AU297/(610.5*EXP(1)^((17.269*AW297)/(237.3+AW297)))*100>100,100,AU297/(610.5*EXP(1)^((17.269*AW297)/(237.3+AW297)))*100))),\"\",IF(AW297=\"\",\"\",IF(AU297/(610.5*EXP(1)^((17.269*AW297)/(237.3+AW297)))*100>100,100,AU297/(610.5*EXP(1)^((17.269*AW297)/(237.3+AW297)))*100))))","v":""},0,{"$f":"IF(th_24h_Graf!$J$3<0.02,BA297,IF(th_24h_Graf!$J$3<0.04,BB297,BC297))","v":0},null,null,{"$f":"IF(AY297=\"\",0,IF(ISERROR(IF(AY297>=th_24h_Graf!BJ297,th_24h_Graf!$J$3,0)),0,IF(AY297>=th_24h_Graf!BJ297,th_24h_Graf!$J$3,0)))","v":{"$error":"#N/A"}},0]
[null,null,{"$f":"IF(th_24h_Graf!$G$3=\"\",\"\",C297+th_24h_Graf!$J$3)","v":4.0972222222222126},null,null,null,null,{"$f":"IF(th_24h_Graf!$G$3=\"\",\"\",H297+th_24h_Graf!$J$3)","v":4.0972222222222126},null,null,{"$f":"IF(AND(th_24h_Graf_Tot!$R$1=TRUE,J298>0),BC298,NA())","v":{"$error":"#N/A"}},{"$f":"IF(AND(th_24h_Graf_Tot!$Q$1=TRUE,J298>0),BD298,NA())","v":{"$error":"#N/A"}},null,{"$f":"IF(AND(th_24h_Graf_Tot!$M$1=TRUE,E298>0),E298,NA())","v":{"$error":"#N/A"}},{"$f":"IF(AND(th_24h_Graf_Tot!$V$1=TRUE,D298>0),D298,NA())","v":{"$error":"#N/A"}},null,null,null,null,null,null,null,null,null,null,null,null,null,null,null,null,null,null,null,null,null,null,null,null,null,null,null,null,null,null,null,0,"",{"$f":"IF(th_24h_Graf_Tot!$L$83=0,\"\",D298-(th_24h_Graf_Tot!$Q$82/th_24h_Graf_Tot!$L$83)*(D298-IF(I298=\"\",TE,I298)))","v":""},"",{"$f":"IF(AND(th_24h_Graf_Tot!$A$4=TRUE,BB298>0),BB298,NA())","v":{"$error":"#N/A"}},null,0,{"$f":"IF(th_24h_Graf_Tot!$A$4=FALSE,\"\",IF(ISERROR(IF(AW298=\"\",\"\",IF(AU298/(610.5*EXP(1)^((17.269*AW298)/(237.3+AW298)))*100>100,100,AU298/(610.5*EXP(1)^((17.269*AW298)/(237.3+AW298)))*100))),\"\",IF(AW298=\"\",\"\",IF(AU298/(610.5*EXP(1)^((17.269*AW298)/(237.3+AW298)))*100>100,100,AU298/(610.5*EXP(1)^((17.269*AW298)/(237.3+AW298)))*100))))","v":""},0,{"$f":"IF(th_24h_Graf!$J$3<0.02,BA298,IF(th_24h_Graf!$J$3<0.04,BB298,BC298))","v":0},null,null,{"$f":"IF(AY298=\"\",0,IF(ISERROR(IF(AY298>=th_24h_Graf!BJ298,th_24h_Graf!$J$3,0)),0,IF(AY298>=th_24h_Graf!BJ298,th_24h_Graf!$J$3,0)))","v":{"$error":"#N/A"}},0]
[null,null,{"$f":"IF(th_24h_Graf!$G$3=\"\",\"\",C298+th_24h_Graf!$J$3)","v":4.1111111111111018},null,null,null,null,{"$f":"IF(th_24h_Graf!$G$3=\"\",\"\",H298+th_24h_Graf!$J$3)","v":4.1111111111111018},null,null,{"$f":"IF(AND(th_24h_Graf_Tot!$R$1=TRUE,J299>0),BC299,NA())","v":{"$error":"#N/A"}},{"$f":"IF(AND(th_24h_Graf_Tot!$Q$1=TRUE,J299>0),BD299,NA())","v":{"$error":"#N/A"}},null,{"$f":"IF(AND(th_24h_Graf_Tot!$M$1=TRUE,E299>0),E299,NA())","v":{"$error":"#N/A"}},{"$f":"IF(AND(th_24h_Graf_Tot!$V$1=TRUE,D299>0),D299,NA())","v":{"$error":"#N/A"}},null,null,null,null,null,null,null,null,null,null,null,null,null,null,null,null,null,null,null,null,null,null,null,null,null,null,null,null,null,null,null,0,"",{"$f":"IF(th_24h_Graf_Tot!$L$83=0,\"\",D299-(th_24h_Graf_Tot!$Q$82/th_24h_Graf_Tot!$L$83)*(D299-IF(I299=\"\",TE,I299)))","v":""},"",{"$f":"IF(AND(th_24h_Graf_Tot!$A$4=TRUE,BB299>0),BB299,NA())","v":{"$error":"#N/A"}},null,0,{"$f":"IF(th_24h_Graf_Tot!$A$4=FALSE,\"\",IF(ISERROR(IF(AW299=\"\",\"\",IF(AU299/(610.5*EXP(1)^((17.269*AW299)/(237.3+AW299)))*100>100,100,AU299/(610.5*EXP(1)^((17.269*AW299)/(237.3+AW299)))*100))),\"\",IF(AW299=\"\",\"\",IF(AU299/(610.5*EXP(1)^((17.269*AW299)/(237.3+AW299)))*100>100,100,AU299/(610.5*EXP(1)^((17.269*AW299)/(237.3+AW299)))*100))))","v":""},0,{"$f":"IF(th_24h_Graf!$J$3<0.02,BA299,IF(th_24h_Graf!$J$3<0.04,BB299,BC299))","v":0},null,null,{"$f":"IF(AY299=\"\",0,IF(ISERROR(IF(AY299>=th_24h_Graf!BJ299,th_24h_Graf!$J$3,0)),0,IF(AY299>=th_24h_Graf!BJ299,th_24h_Graf!$J$3,0)))","v":{"$error":"#N/A"}},0]
[null,null,{"$f":"IF(th_24h_Graf!$G$3=\"\",\"\",C299+th_24h_Graf!$J$3)","v":4.1249999999999911},null,null,null,null,{"$f":"IF(th_24h_Graf!$G$3=\"\",\"\",H299+th_24h_Graf!$J$3)","v":4.1249999999999911},null,null,{"$f":"IF(AND(th_24h_Graf_Tot!$R$1=TRUE,J300>0),BC300,NA())","v":{"$error":"#N/A"}},{"$f":"IF(AND(th_24h_Graf_Tot!$Q$1=TRUE,J300>0),BD300,NA())","v":{"$error":"#N/A"}},null,{"$f":"IF(AND(th_24h_Graf_Tot!$M$1=TRUE,E300>0),E300,NA())","v":{"$error":"#N/A"}},{"$f":"IF(AND(th_24h_Graf_Tot!$V$1=TRUE,D300>0),D300,NA())","v":{"$error":"#N/A"}},null,null,null,null,null,null,null,null,null,null,null,null,null,null,null,null,null,null,null,null,null,null,null,null,null,null,null,null,null,null,null,0,"",{"$f":"IF(th_24h_Graf_Tot!$L$83=0,\"\",D300-(th_24h_Graf_Tot!$Q$82/th_24h_Graf_Tot!$L$83)*(D300-IF(I300=\"\",TE,I300)))","v":""},"",{"$f":"IF(AND(th_24h_Graf_Tot!$A$4=TRUE,BB300>0),BB300,NA())","v":{"$error":"#N/A"}},null,0,{"$f":"IF(th_24h_Graf_Tot!$A$4=FALSE,\"\",IF(ISERROR(IF(AW300=\"\",\"\",IF(AU300/(610.5*EXP(1)^((17.269*AW300)/(237.3+AW300)))*100>100,100,AU300/(610.5*EXP(1)^((17.269*AW300)/(237.3+AW300)))*100))),\"\",IF(AW300=\"\",\"\",IF(AU300/(610.5*EXP(1)^((17.269*AW300)/(237.3+AW300)))*100>100,100,AU300/(610.5*EXP(1)^((17.269*AW300)/(237.3+AW300)))*100))))","v":""},0,{"$f":"IF(th_24h_Graf!$J$3<0.02,BA300,IF(th_24h_Graf!$J$3<0.04,BB300,BC300))","v":0},null,null,{"$f":"IF(AY300=\"\",0,IF(ISERROR(IF(AY300>=th_24h_Graf!BJ300,th_24h_Graf!$J$3,0)),0,IF(AY300>=th_24h_Graf!BJ300,th_24h_Graf!$J$3,0)))","v":{"$error":"#N/A"}},0]
[null,null,{"$f":"IF(th_24h_Graf!$G$3=\"\",\"\",C300+th_24h_Graf!$J$3)","v":4.1388888888888804},null,null,null,null,{"$f":"IF(th_24h_Graf!$G$3=\"\",\"\",H300+th_24h_Graf!$J$3)","v":4.1388888888888804},null,null,{"$f":"IF(AND(th_24h_Graf_Tot!$R$1=TRUE,J301>0),BC301,NA())","v":{"$error":"#N/A"}},{"$f":"IF(AND(th_24h_Graf_Tot!$Q$1=TRUE,J301>0),BD301,NA())","v":{"$error":"#N/A"}},null,{"$f":"IF(AND(th_24h_Graf_Tot!$M$1=TRUE,E301>0),E301,NA())","v":{"$error":"#N/A"}},{"$f":"IF(AND(th_24h_Graf_Tot!$V$1=TRUE,D301>0),D301,NA())","v":{"$error":"#N/A"}},null,null,null,null,null,null,null,null,null,null,null,null,null,null,null,null,null,null,null,null,null,null,null,null,null,null,null,null,null,null,null,0,"",{"$f":"IF(th_24h_Graf_Tot!$L$83=0,\"\",D301-(th_24h_Graf_Tot!$Q$82/th_24h_Graf_Tot!$L$83)*(D301-IF(I301=\"\",TE,I301)))","v":""},"",{"$f":"IF(AND(th_24h_Graf_Tot!$A$4=TRUE,BB301>0),BB301,NA())","v":{"$error":"#N/A"}},null,0,{"$f":"IF(th_24h_Graf_Tot!$A$4=FALSE,\"\",IF(ISERROR(IF(AW301=\"\",\"\",IF(AU301/(610.5*EXP(1)^((17.269*AW301)/(237.3+AW301)))*100>100,100,AU301/(610.5*EXP(1)^((17.269*AW301)/(237.3+AW301)))*100))),\"\",IF(AW301=\"\",\"\",IF(AU301/(610.5*EXP(1)^((17.269*AW301)/(237.3+AW301)))*100>100,100,AU301/(610.5*EXP(1)^((17.269*AW301)/(237.3+AW301)))*100))))","v":""},0,{"$f":"IF(th_24h_Graf!$J$3<0.02,BA301,IF(th_24h_Graf!$J$3<0.04,BB301,BC301))","v":0},null,null,{"$f":"IF(AY301=\"\",0,IF(ISERROR(IF(AY301>=th_24h_Graf!BJ301,th_24h_Graf!$J$3,0)),0,IF(AY301>=th_24h_Graf!BJ301,th_24h_Graf!$J$3,0)))","v":{"$error":"#N/A"}},0]
[null,null,{"$f":"IF(th_24h_Graf!$G$3=\"\",\"\",C301+th_24h_Graf!$J$3)","v":4.1527777777777697},null,null,null,null,{"$f":"IF(th_24h_Graf!$G$3=\"\",\"\",H301+th_24h_Graf!$J$3)","v":4.1527777777777697},null,null,{"$f":"IF(AND(th_24h_Graf_Tot!$R$1=TRUE,J302>0),BC302,NA())","v":{"$error":"#N/A"}},{"$f":"IF(AND(th_24h_Graf_Tot!$Q$1=TRUE,J302>0),BD302,NA())","v":{"$error":"#N/A"}},null,{"$f":"IF(AND(th_24h_Graf_Tot!$M$1=TRUE,E302>0),E302,NA())","v":{"$error":"#N/A"}},{"$f":"IF(AND(th_24h_Graf_Tot!$V$1=TRUE,D302>0),D302,NA())","v":{"$error":"#N/A"}},null,null,null,null,null,null,null,null,null,null,null,null,null,null,null,null,null,null,null,null,null,null,null,null,null,null,null,null,null,null,null,0,"",{"$f":"IF(th_24h_Graf_Tot!$L$83=0,\"\",D302-(th_24h_Graf_Tot!$Q$82/th_24h_Graf_Tot!$L$83)*(D302-IF(I302=\"\",TE,I302)))","v":""},"",{"$f":"IF(AND(th_24h_Graf_Tot!$A$4=TRUE,BB302>0),BB302,NA())","v":{"$error":"#N/A"}},null,0,{"$f":"IF(th_24h_Graf_Tot!$A$4=FALSE,\"\",IF(ISERROR(IF(AW302=\"\",\"\",IF(AU302/(610.5*EXP(1)^((17.269*AW302)/(237.3+AW302)))*100>100,100,AU302/(610.5*EXP(1)^((17.269*AW302)/(237.3+AW302)))*100))),\"\",IF(AW302=\"\",\"\",IF(AU302/(610.5*EXP(1)^((17.269*AW302)/(237.3+AW302)))*100>100,100,AU302/(610.5*EXP(1)^((17.269*AW302)/(237.3+AW302)))*100))))","v":""},0,{"$f":"IF(th_24h_Graf!$J$3<0.02,BA302,IF(th_24h_Graf!$J$3<0.04,BB302,BC302))","v":0},null,null,{"$f":"IF(AY302=\"\",0,IF(ISERROR(IF(AY302>=th_24h_Graf!BJ302,th_24h_Graf!$J$3,0)),0,IF(AY302>=th_24h_Graf!BJ302,th_24h_Graf!$J$3,0)))","v":{"$error":"#N/A"}},0]
[null,null,{"$f":"IF(th_24h_Graf!$G$3=\"\",\"\",C302+th_24h_Graf!$J$3)","v":4.166666666666659},null,null,null,null,{"$f":"IF(th_24h_Graf!$G$3=\"\",\"\",H302+th_24h_Graf!$J$3)","v":4.166666666666659},null,null,{"$f":"IF(AND(th_24h_Graf_Tot!$R$1=TRUE,J303>0),BC303,NA())","v":{"$error":"#N/A"}},{"$f":"IF(AND(th_24h_Graf_Tot!$Q$1=TRUE,J303>0),BD303,NA())","v":{"$error":"#N/A"}},null,{"$f":"IF(AND(th_24h_Graf_Tot!$M$1=TRUE,E303>0),E303,NA())","v":{"$error":"#N/A"}},{"$f":"IF(AND(th_24h_Graf_Tot!$V$1=TRUE,D303>0),D303,NA())","v":{"$error":"#N/A"}},null,null,null,null,null,null,null,null,null,null,null,null,null,null,null,null,null,null,null,null,null,null,null,null,null,null,null,null,null,null,null,0,"",{"$f":"IF(th_24h_Graf_Tot!$L$83=0,\"\",D303-(th_24h_Graf_Tot!$Q$82/th_24h_Graf_Tot!$L$83)*(D303-IF(I303=\"\",TE,I303)))","v":""},"",{"$f":"IF(AND(th_24h_Graf_Tot!$A$4=TRUE,BB303>0),BB303,NA())","v":{"$error":"#N/A"}},null,0,{"$f":"IF(th_24h_Graf_Tot!$A$4=FALSE,\"\",IF(ISERROR(IF(AW303=\"\",\"\",IF(AU303/(610.5*EXP(1)^((17.269*AW303)/(237.3+AW303)))*100>100,100,AU303/(610.5*EXP(1)^((17.269*AW303)/(237.3+AW303)))*100))),\"\",IF(AW303=\"\",\"\",IF(AU303/(610.5*EXP(1)^((17.269*AW303)/(237.3+AW303)))*100>100,100,AU303/(610.5*EXP(1)^((17.269*AW303)/(237.3+AW303)))*100))))","v":""},0,{"$f":"IF(th_24h_Graf!$J$3<0.02,BA303,IF(th_24h_Graf!$J$3<0.04,BB303,BC303))","v":0},null,null,{"$f":"IF(AY303=\"\",0,IF(ISERROR(IF(AY303>=th_24h_Graf!BJ303,th_24h_Graf!$J$3,0)),0,IF(AY303>=th_24h_Graf!BJ303,th_24h_Graf!$J$3,0)))","v":{"$error":"#N/A"}},0]
[null,null,{"$f":"IF(th_24h_Graf!$G$3=\"\",\"\",C303+th_24h_Graf!$J$3)","v":4.1805555555555483},null,null,null,null,{"$f":"IF(th_24h_Graf!$G$3=\"\",\"\",H303+th_24h_Graf!$J$3)","v":4.1805555555555483},null,null,{"$f":"IF(AND(th_24h_Graf_Tot!$R$1=TRUE,J304>0),BC304,NA())","v":{"$error":"#N/A"}},{"$f":"IF(AND(th_24h_Graf_Tot!$Q$1=TRUE,J304>0),BD304,NA())","v":{"$error":"#N/A"}},null,{"$f":"IF(AND(th_24h_Graf_Tot!$M$1=TRUE,E304>0),E304,NA())","v":{"$error":"#N/A"}},{"$f":"IF(AND(th_24h_Graf_Tot!$V$1=TRUE,D304>0),D304,NA())","v":{"$error":"#N/A"}},null,null,null,null,null,null,null,null,null,null,null,null,null,null,null,null,null,null,null,null,null,null,null,null,null,null,null,null,null,null,null,0,"",{"$f":"IF(th_24h_Graf_Tot!$L$83=0,\"\",D304-(th_24h_Graf_Tot!$Q$82/th_24h_Graf_Tot!$L$83)*(D304-IF(I304=\"\",TE,I304)))","v":""},"",{"$f":"IF(AND(th_24h_Graf_Tot!$A$4=TRUE,BB304>0),BB304,NA())","v":{"$error":"#N/A"}},null,0,{"$f":"IF(th_24h_Graf_Tot!$A$4=FALSE,\"\",IF(ISERROR(IF(AW304=\"\",\"\",IF(AU304/(610.5*EXP(1)^((17.269*AW304)/(237.3+AW304)))*100>100,100,AU304/(610.5*EXP(1)^((17.269*AW304)/(237.3+AW304)))*100))),\"\",IF(AW304=\"\",\"\",IF(AU304/(610.5*EXP(1)^((17.269*AW304)/(237.3+AW304)))*100>100,100,AU304/(610.5*EXP(1)^((17.269*AW304)/(237.3+AW304)))*100))))","v":""},0,{"$f":"IF(th_24h_Graf!$J$3<0.02,BA304,IF(th_24h_Graf!$J$3<0.04,BB304,BC304))","v":0},null,null,{"$f":"IF(AY304=\"\",0,IF(ISERROR(IF(AY304>=th_24h_Graf!BJ304,th_24h_Graf!$J$3,0)),0,IF(AY304>=th_24h_Graf!BJ304,th_24h_Graf!$J$3,0)))","v":{"$error":"#N/A"}},0]
[null,null,{"$f":"IF(th_24h_Graf!$G$3=\"\",\"\",C304+th_24h_Graf!$J$3)","v":4.1944444444444375},null,null,null,null,{"$f":"IF(th_24h_Graf!$G$3=\"\",\"\",H304+th_24h_Graf!$J$3)","v":4.1944444444444375},null,null,{"$f":"IF(AND(th_24h_Graf_Tot!$R$1=TRUE,J305>0),BC305,NA())","v":{"$error":"#N/A"}},{"$f":"IF(AND(th_24h_Graf_Tot!$Q$1=TRUE,J305>0),BD305,NA())","v":{"$error":"#N/A"}},null,{"$f":"IF(AND(th_24h_Graf_Tot!$M$1=TRUE,E305>0),E305,NA())","v":{"$error":"#N/A"}},{"$f":"IF(AND(th_24h_Graf_Tot!$V$1=TRUE,D305>0),D305,NA())","v":{"$error":"#N/A"}},null,null,null,null,null,null,null,null,null,null,null,null,null,null,null,null,null,null,null,null,null,null,null,null,null,null,null,null,null,null,null,0,"",{"$f":"IF(th_24h_Graf_Tot!$L$83=0,\"\",D305-(th_24h_Graf_Tot!$Q$82/th_24h_Graf_Tot!$L$83)*(D305-IF(I305=\"\",TE,I305)))","v":""},"",{"$f":"IF(AND(th_24h_Graf_Tot!$A$4=TRUE,BB305>0),BB305,NA())","v":{"$error":"#N/A"}},null,0,{"$f":"IF(th_24h_Graf_Tot!$A$4=FALSE,\"\",IF(ISERROR(IF(AW305=\"\",\"\",IF(AU305/(610.5*EXP(1)^((17.269*AW305)/(237.3+AW305)))*100>100,100,AU305/(610.5*EXP(1)^((17.269*AW305)/(237.3+AW305)))*100))),\"\",IF(AW305=\"\",\"\",IF(AU305/(610.5*EXP(1)^((17.269*AW305)/(237.3+AW305)))*100>100,100,AU305/(610.5*EXP(1)^((17.269*AW305)/(237.3+AW305)))*100))))","v":""},0,{"$f":"IF(th_24h_Graf!$J$3<0.02,BA305,IF(th_24h_Graf!$J$3<0.04,BB305,BC305))","v":0},null,null,{"$f":"IF(AY305=\"\",0,IF(ISERROR(IF(AY305>=th_24h_Graf!BJ305,th_24h_Graf!$J$3,0)),0,IF(AY305>=th_24h_Graf!BJ305,th_24h_Graf!$J$3,0)))","v":{"$error":"#N/A"}},0]
[null,null,{"$f":"IF(th_24h_Graf!$G$3=\"\",\"\",C305+th_24h_Graf!$J$3)","v":4.2083333333333268},null,null,null,null,{"$f":"IF(th_24h_Graf!$G$3=\"\",\"\",H305+th_24h_Graf!$J$3)","v":4.2083333333333268},null,null,{"$f":"IF(AND(th_24h_Graf_Tot!$R$1=TRUE,J306>0),BC306,NA())","v":{"$error":"#N/A"}},{"$f":"IF(AND(th_24h_Graf_Tot!$Q$1=TRUE,J306>0),BD306,NA())","v":{"$error":"#N/A"}},null,{"$f":"IF(AND(th_24h_Graf_Tot!$M$1=TRUE,E306>0),E306,NA())","v":{"$error":"#N/A"}},{"$f":"IF(AND(th_24h_Graf_Tot!$V$1=TRUE,D306>0),D306,NA())","v":{"$error":"#N/A"}},null,null,null,null,null,null,null,null,null,null,null,null,null,null,null,null,null,null,null,null,null,null,null,null,null,null,null,null,null,null,null,0,"",{"$f":"IF(th_24h_Graf_Tot!$L$83=0,\"\",D306-(th_24h_Graf_Tot!$Q$82/th_24h_Graf_Tot!$L$83)*(D306-IF(I306=\"\",TE,I306)))","v":""},"",{"$f":"IF(AND(th_24h_Graf_Tot!$A$4=TRUE,BB306>0),BB306,NA())","v":{"$error":"#N/A"}},null,0,{"$f":"IF(th_24h_Graf_Tot!$A$4=FALSE,\"\",IF(ISERROR(IF(AW306=\"\",\"\",IF(AU306/(610.5*EXP(1)^((17.269*AW306)/(237.3+AW306)))*100>100,100,AU306/(610.5*EXP(1)^((17.269*AW306)/(237.3+AW306)))*100))),\"\",IF(AW306=\"\",\"\",IF(AU306/(610.5*EXP(1)^((17.269*AW306)/(237.3+AW306)))*100>100,100,AU306/(610.5*EXP(1)^((17.269*AW306)/(237.3+AW306)))*100))))","v":""},0,{"$f":"IF(th_24h_Graf!$J$3<0.02,BA306,IF(th_24h_Graf!$J$3<0.04,BB306,BC306))","v":0},null,null,{"$f":"IF(AY306=\"\",0,IF(ISERROR(IF(AY306>=th_24h_Graf!BJ306,th_24h_Graf!$J$3,0)),0,IF(AY306>=th_24h_Graf!BJ306,th_24h_Graf!$J$3,0)))","v":{"$error":"#N/A"}},0]
[null,null,{"$f":"IF(th_24h_Graf!$G$3=\"\",\"\",C306+th_24h_Graf!$J$3)","v":4.2222222222222161},null,null,null,null,{"$f":"IF(th_24h_Graf!$G$3=\"\",\"\",H306+th_24h_Graf!$J$3)","v":4.2222222222222161},null,null,{"$f":"IF(AND(th_24h_Graf_Tot!$R$1=TRUE,J307>0),BC307,NA())","v":{"$error":"#N/A"}},{"$f":"IF(AND(th_24h_Graf_Tot!$Q$1=TRUE,J307>0),BD307,NA())","v":{"$error":"#N/A"}},null,{"$f":"IF(AND(th_24h_Graf_Tot!$M$1=TRUE,E307>0),E307,NA())","v":{"$error":"#N/A"}},{"$f":"IF(AND(th_24h_Graf_Tot!$V$1=TRUE,D307>0),D307,NA())","v":{"$error":"#N/A"}},null,null,null,null,null,null,null,null,null,null,null,null,null,null,null,null,null,null,null,null,null,null,null,null,null,null,null,null,null,null,null,0,"",{"$f":"IF(th_24h_Graf_Tot!$L$83=0,\"\",D307-(th_24h_Graf_Tot!$Q$82/th_24h_Graf_Tot!$L$83)*(D307-IF(I307=\"\",TE,I307)))","v":""},"",{"$f":"IF(AND(th_24h_Graf_Tot!$A$4=TRUE,BB307>0),BB307,NA())","v":{"$error":"#N/A"}},null,0,{"$f":"IF(th_24h_Graf_Tot!$A$4=FALSE,\"\",IF(ISERROR(IF(AW307=\"\",\"\",IF(AU307/(610.5*EXP(1)^((17.269*AW307)/(237.3+AW307)))*100>100,100,AU307/(610.5*EXP(1)^((17.269*AW307)/(237.3+AW307)))*100))),\"\",IF(AW307=\"\",\"\",IF(AU307/(610.5*EXP(1)^((17.269*AW307)/(237.3+AW307)))*100>100,100,AU307/(610.5*EXP(1)^((17.269*AW307)/(237.3+AW307)))*100))))","v":""},0,{"$f":"IF(th_24h_Graf!$J$3<0.02,BA307,IF(th_24h_Graf!$J$3<0.04,BB307,BC307))","v":0},null,null,{"$f":"IF(AY307=\"\",0,IF(ISERROR(IF(AY307>=th_24h_Graf!BJ307,th_24h_Graf!$J$3,0)),0,IF(AY307>=th_24h_Graf!BJ307,th_24h_Graf!$J$3,0)))","v":{"$error":"#N/A"}},0]
[null,null,{"$f":"IF(th_24h_Graf!$G$3=\"\",\"\",C307+th_24h_Graf!$J$3)","v":4.2361111111111054},null,null,null,null,{"$f":"IF(th_24h_Graf!$G$3=\"\",\"\",H307+th_24h_Graf!$J$3)","v":4.2361111111111054},null,null,{"$f":"IF(AND(th_24h_Graf_Tot!$R$1=TRUE,J308>0),BC308,NA())","v":{"$error":"#N/A"}},{"$f":"IF(AND(th_24h_Graf_Tot!$Q$1=TRUE,J308>0),BD308,NA())","v":{"$error":"#N/A"}},null,{"$f":"IF(AND(th_24h_Graf_Tot!$M$1=TRUE,E308>0),E308,NA())","v":{"$error":"#N/A"}},{"$f":"IF(AND(th_24h_Graf_Tot!$V$1=TRUE,D308>0),D308,NA())","v":{"$error":"#N/A"}},null,null,null,null,null,null,null,null,null,null,null,null,null,null,null,null,null,null,null,null,null,null,null,null,null,null,null,null,null,null,null,0,"",{"$f":"IF(th_24h_Graf_Tot!$L$83=0,\"\",D308-(th_24h_Graf_Tot!$Q$82/th_24h_Graf_Tot!$L$83)*(D308-IF(I308=\"\",TE,I308)))","v":""},"",{"$f":"IF(AND(th_24h_Graf_Tot!$A$4=TRUE,BB308>0),BB308,NA())","v":{"$error":"#N/A"}},null,0,{"$f":"IF(th_24h_Graf_Tot!$A$4=FALSE,\"\",IF(ISERROR(IF(AW308=\"\",\"\",IF(AU308/(610.5*EXP(1)^((17.269*AW308)/(237.3+AW308)))*100>100,100,AU308/(610.5*EXP(1)^((17.269*AW308)/(237.3+AW308)))*100))),\"\",IF(AW308=\"\",\"\",IF(AU308/(610.5*EXP(1)^((17.269*AW308)/(237.3+AW308)))*100>100,100,AU308/(610.5*EXP(1)^((17.269*AW308)/(237.3+AW308)))*100))))","v":""},0,{"$f":"IF(th_24h_Graf!$J$3<0.02,BA308,IF(th_24h_Graf!$J$3<0.04,BB308,BC308))","v":0},null,null,{"$f":"IF(AY308=\"\",0,IF(ISERROR(IF(AY308>=th_24h_Graf!BJ308,th_24h_Graf!$J$3,0)),0,IF(AY308>=th_24h_Graf!BJ308,th_24h_Graf!$J$3,0)))","v":{"$error":"#N/A"}},0]
[null,null,{"$f":"IF(th_24h_Graf!$G$3=\"\",\"\",C308+th_24h_Graf!$J$3)","v":4.2499999999999947},null,null,null,null,{"$f":"IF(th_24h_Graf!$G$3=\"\",\"\",H308+th_24h_Graf!$J$3)","v":4.2499999999999947},null,null,{"$f":"IF(AND(th_24h_Graf_Tot!$R$1=TRUE,J309>0),BC309,NA())","v":{"$error":"#N/A"}},{"$f":"IF(AND(th_24h_Graf_Tot!$Q$1=TRUE,J309>0),BD309,NA())","v":{"$error":"#N/A"}},null,{"$f":"IF(AND(th_24h_Graf_Tot!$M$1=TRUE,E309>0),E309,NA())","v":{"$error":"#N/A"}},{"$f":"IF(AND(th_24h_Graf_Tot!$V$1=TRUE,D309>0),D309,NA())","v":{"$error":"#N/A"}},null,null,null,null,null,null,null,null,null,null,null,null,null,null,null,null,null,null,null,null,null,null,null,null,null,null,null,null,null,null,null,0,"",{"$f":"IF(th_24h_Graf_Tot!$L$83=0,\"\",D309-(th_24h_Graf_Tot!$Q$82/th_24h_Graf_Tot!$L$83)*(D309-IF(I309=\"\",TE,I309)))","v":""},"",{"$f":"IF(AND(th_24h_Graf_Tot!$A$4=TRUE,BB309>0),BB309,NA())","v":{"$error":"#N/A"}},null,0,{"$f":"IF(th_24h_Graf_Tot!$A$4=FALSE,\"\",IF(ISERROR(IF(AW309=\"\",\"\",IF(AU309/(610.5*EXP(1)^((17.269*AW309)/(237.3+AW309)))*100>100,100,AU309/(610.5*EXP(1)^((17.269*AW309)/(237.3+AW309)))*100))),\"\",IF(AW309=\"\",\"\",IF(AU309/(610.5*EXP(1)^((17.269*AW309)/(237.3+AW309)))*100>100,100,AU309/(610.5*EXP(1)^((17.269*AW309)/(237.3+AW309)))*100))))","v":""},0,{"$f":"IF(th_24h_Graf!$J$3<0.02,BA309,IF(th_24h_Graf!$J$3<0.04,BB309,BC309))","v":0},null,null,{"$f":"IF(AY309=\"\",0,IF(ISERROR(IF(AY309>=th_24h_Graf!BJ309,th_24h_Graf!$J$3,0)),0,IF(AY309>=th_24h_Graf!BJ309,th_24h_Graf!$J$3,0)))","v":{"$error":"#N/A"}},0]
[null,null,{"$f":"IF(th_24h_Graf!$G$3=\"\",\"\",C309+th_24h_Graf!$J$3)","v":4.263888888888884},null,null,null,null,{"$f":"IF(th_24h_Graf!$G$3=\"\",\"\",H309+th_24h_Graf!$J$3)","v":4.263888888888884},null,null,{"$f":"IF(AND(th_24h_Graf_Tot!$R$1=TRUE,J310>0),BC310,NA())","v":{"$error":"#N/A"}},{"$f":"IF(AND(th_24h_Graf_Tot!$Q$1=TRUE,J310>0),BD310,NA())","v":{"$error":"#N/A"}},null,{"$f":"IF(AND(th_24h_Graf_Tot!$M$1=TRUE,E310>0),E310,NA())","v":{"$error":"#N/A"}},{"$f":"IF(AND(th_24h_Graf_Tot!$V$1=TRUE,D310>0),D310,NA())","v":{"$error":"#N/A"}},null,null,null,null,null,null,null,null,null,null,null,null,null,null,null,null,null,null,null,null,null,null,null,null,null,null,null,null,null,null,null,0,"",{"$f":"IF(th_24h_Graf_Tot!$L$83=0,\"\",D310-(th_24h_Graf_Tot!$Q$82/th_24h_Graf_Tot!$L$83)*(D310-IF(I310=\"\",TE,I310)))","v":""},"",{"$f":"IF(AND(th_24h_Graf_Tot!$A$4=TRUE,BB310>0),BB310,NA())","v":{"$error":"#N/A"}},null,0,{"$f":"IF(th_24h_Graf_Tot!$A$4=FALSE,\"\",IF(ISERROR(IF(AW310=\"\",\"\",IF(AU310/(610.5*EXP(1)^((17.269*AW310)/(237.3+AW310)))*100>100,100,AU310/(610.5*EXP(1)^((17.269*AW310)/(237.3+AW310)))*100))),\"\",IF(AW310=\"\",\"\",IF(AU310/(610.5*EXP(1)^((17.269*AW310)/(237.3+AW310)))*100>100,100,AU310/(610.5*EXP(1)^((17.269*AW310)/(237.3+AW310)))*100))))","v":""},0,{"$f":"IF(th_24h_Graf!$J$3<0.02,BA310,IF(th_24h_Graf!$J$3<0.04,BB310,BC310))","v":0},null,null,{"$f":"IF(AY310=\"\",0,IF(ISERROR(IF(AY310>=th_24h_Graf!BJ310,th_24h_Graf!$J$3,0)),0,IF(AY310>=th_24h_Graf!BJ310,th_24h_Graf!$J$3,0)))","v":{"$error":"#N/A"}},0]
[null,null,{"$f":"IF(th_24h_Graf!$G$3=\"\",\"\",C310+th_24h_Graf!$J$3)","v":4.2777777777777732},null,null,null,null,{"$f":"IF(th_24h_Graf!$G$3=\"\",\"\",H310+th_24h_Graf!$J$3)","v":4.2777777777777732},null,null,{"$f":"IF(AND(th_24h_Graf_Tot!$R$1=TRUE,J311>0),BC311,NA())","v":{"$error":"#N/A"}},{"$f":"IF(AND(th_24h_Graf_Tot!$Q$1=TRUE,J311>0),BD311,NA())","v":{"$error":"#N/A"}},null,{"$f":"IF(AND(th_24h_Graf_Tot!$M$1=TRUE,E311>0),E311,NA())","v":{"$error":"#N/A"}},{"$f":"IF(AND(th_24h_Graf_Tot!$V$1=TRUE,D311>0),D311,NA())","v":{"$error":"#N/A"}},null,null,null,null,null,null,null,null,null,null,null,null,null,null,null,null,null,null,null,null,null,null,null,null,null,null,null,null,null,null,null,0,"",{"$f":"IF(th_24h_Graf_Tot!$L$83=0,\"\",D311-(th_24h_Graf_Tot!$Q$82/th_24h_Graf_Tot!$L$83)*(D311-IF(I311=\"\",TE,I311)))","v":""},"",{"$f":"IF(AND(th_24h_Graf_Tot!$A$4=TRUE,BB311>0),BB311,NA())","v":{"$error":"#N/A"}},null,0,{"$f":"IF(th_24h_Graf_Tot!$A$4=FALSE,\"\",IF(ISERROR(IF(AW311=\"\",\"\",IF(AU311/(610.5*EXP(1)^((17.269*AW311)/(237.3+AW311)))*100>100,100,AU311/(610.5*EXP(1)^((17.269*AW311)/(237.3+AW311)))*100))),\"\",IF(AW311=\"\",\"\",IF(AU311/(610.5*EXP(1)^((17.269*AW311)/(237.3+AW311)))*100>100,100,AU311/(610.5*EXP(1)^((17.269*AW311)/(237.3+AW311)))*100))))","v":""},0,{"$f":"IF(th_24h_Graf!$J$3<0.02,BA311,IF(th_24h_Graf!$J$3<0.04,BB311,BC311))","v":0},null,null,{"$f":"IF(AY311=\"\",0,IF(ISERROR(IF(AY311>=th_24h_Graf!BJ311,th_24h_Graf!$J$3,0)),0,IF(AY311>=th_24h_Graf!BJ311,th_24h_Graf!$J$3,0)))","v":{"$error":"#N/A"}},0]
[null,null,{"$f":"IF(th_24h_Graf!$G$3=\"\",\"\",C311+th_24h_Graf!$J$3)","v":4.2916666666666625},null,null,null,null,{"$f":"IF(th_24h_Graf!$G$3=\"\",\"\",H311+th_24h_Graf!$J$3)","v":4.2916666666666625},null,null,{"$f":"IF(AND(th_24h_Graf_Tot!$R$1=TRUE,J312>0),BC312,NA())","v":{"$error":"#N/A"}},{"$f":"IF(AND(th_24h_Graf_Tot!$Q$1=TRUE,J312>0),BD312,NA())","v":{"$error":"#N/A"}},null,{"$f":"IF(AND(th_24h_Graf_Tot!$M$1=TRUE,E312>0),E312,NA())","v":{"$error":"#N/A"}},{"$f":"IF(AND(th_24h_Graf_Tot!$V$1=TRUE,D312>0),D312,NA())","v":{"$error":"#N/A"}},null,null,null,null,null,null,null,null,null,null,null,null,null,null,null,null,null,null,null,null,null,null,null,null,null,null,null,null,null,null,null,0,"",{"$f":"IF(th_24h_Graf_Tot!$L$83=0,\"\",D312-(th_24h_Graf_Tot!$Q$82/th_24h_Graf_Tot!$L$83)*(D312-IF(I312=\"\",TE,I312)))","v":""},"",{"$f":"IF(AND(th_24h_Graf_Tot!$A$4=TRUE,BB312>0),BB312,NA())","v":{"$error":"#N/A"}},null,0,{"$f":"IF(th_24h_Graf_Tot!$A$4=FALSE,\"\",IF(ISERROR(IF(AW312=\"\",\"\",IF(AU312/(610.5*EXP(1)^((17.269*AW312)/(237.3+AW312)))*100>100,100,AU312/(610.5*EXP(1)^((17.269*AW312)/(237.3+AW312)))*100))),\"\",IF(AW312=\"\",\"\",IF(AU312/(610.5*EXP(1)^((17.269*AW312)/(237.3+AW312)))*100>100,100,AU312/(610.5*EXP(1)^((17.269*AW312)/(237.3+AW312)))*100))))","v":""},0,{"$f":"IF(th_24h_Graf!$J$3<0.02,BA312,IF(th_24h_Graf!$J$3<0.04,BB312,BC312))","v":0},null,null,{"$f":"IF(AY312=\"\",0,IF(ISERROR(IF(AY312>=th_24h_Graf!BJ312,th_24h_Graf!$J$3,0)),0,IF(AY312>=th_24h_Graf!BJ312,th_24h_Graf!$J$3,0)))","v":{"$error":"#N/A"}},0]
[null,null,{"$f":"IF(th_24h_Graf!$G$3=\"\",\"\",C312+th_24h_Graf!$J$3)","v":4.3055555555555518},null,null,null,null,{"$f":"IF(th_24h_Graf!$G$3=\"\",\"\",H312+th_24h_Graf!$J$3)","v":4.3055555555555518},null,null,{"$f":"IF(AND(th_24h_Graf_Tot!$R$1=TRUE,J313>0),BC313,NA())","v":{"$error":"#N/A"}},{"$f":"IF(AND(th_24h_Graf_Tot!$Q$1=TRUE,J313>0),BD313,NA())","v":{"$error":"#N/A"}},null,{"$f":"IF(AND(th_24h_Graf_Tot!$M$1=TRUE,E313>0),E313,NA())","v":{"$error":"#N/A"}},{"$f":"IF(AND(th_24h_Graf_Tot!$V$1=TRUE,D313>0),D313,NA())","v":{"$error":"#N/A"}},null,null,null,null,null,null,null,null,null,null,null,null,null,null,null,null,null,null,null,null,null,null,null,null,null,null,null,null,null,null,null,0,"",{"$f":"IF(th_24h_Graf_Tot!$L$83=0,\"\",D313-(th_24h_Graf_Tot!$Q$82/th_24h_Graf_Tot!$L$83)*(D313-IF(I313=\"\",TE,I313)))","v":""},"",{"$f":"IF(AND(th_24h_Graf_Tot!$A$4=TRUE,BB313>0),BB313,NA())","v":{"$error":"#N/A"}},null,0,{"$f":"IF(th_24h_Graf_Tot!$A$4=FALSE,\"\",IF(ISERROR(IF(AW313=\"\",\"\",IF(AU313/(610.5*EXP(1)^((17.269*AW313)/(237.3+AW313)))*100>100,100,AU313/(610.5*EXP(1)^((17.269*AW313)/(237.3+AW313)))*100))),\"\",IF(AW313=\"\",\"\",IF(AU313/(610.5*EXP(1)^((17.269*AW313)/(237.3+AW313)))*100>100,100,AU313/(610.5*EXP(1)^((17.269*AW313)/(237.3+AW313)))*100))))","v":""},0,{"$f":"IF(th_24h_Graf!$J$3<0.02,BA313,IF(th_24h_Graf!$J$3<0.04,BB313,BC313))","v":0},null,null,{"$f":"IF(AY313=\"\",0,IF(ISERROR(IF(AY313>=th_24h_Graf!BJ313,th_24h_Graf!$J$3,0)),0,IF(AY313>=th_24h_Graf!BJ313,th_24h_Graf!$J$3,0)))","v":{"$error":"#N/A"}},0]
[null,null,{"$f":"IF(th_24h_Graf!$G$3=\"\",\"\",C313+th_24h_Graf!$J$3)","v":4.3194444444444411},null,null,null,null,{"$f":"IF(th_24h_Graf!$G$3=\"\",\"\",H313+th_24h_Graf!$J$3)","v":4.3194444444444411},null,null,{"$f":"IF(AND(th_24h_Graf_Tot!$R$1=TRUE,J314>0),BC314,NA())","v":{"$error":"#N/A"}},{"$f":"IF(AND(th_24h_Graf_Tot!$Q$1=TRUE,J314>0),BD314,NA())","v":{"$error":"#N/A"}},null,{"$f":"IF(AND(th_24h_Graf_Tot!$M$1=TRUE,E314>0),E314,NA())","v":{"$error":"#N/A"}},{"$f":"IF(AND(th_24h_Graf_Tot!$V$1=TRUE,D314>0),D314,NA())","v":{"$error":"#N/A"}},null,null,null,null,null,null,null,null,null,null,null,null,null,null,null,null,null,null,null,null,null,null,null,null,null,null,null,null,null,null,null,0,"",{"$f":"IF(th_24h_Graf_Tot!$L$83=0,\"\",D314-(th_24h_Graf_Tot!$Q$82/th_24h_Graf_Tot!$L$83)*(D314-IF(I314=\"\",TE,I314)))","v":""},"",{"$f":"IF(AND(th_24h_Graf_Tot!$A$4=TRUE,BB314>0),BB314,NA())","v":{"$error":"#N/A"}},null,0,{"$f":"IF(th_24h_Graf_Tot!$A$4=FALSE,\"\",IF(ISERROR(IF(AW314=\"\",\"\",IF(AU314/(610.5*EXP(1)^((17.269*AW314)/(237.3+AW314)))*100>100,100,AU314/(610.5*EXP(1)^((17.269*AW314)/(237.3+AW314)))*100))),\"\",IF(AW314=\"\",\"\",IF(AU314/(610.5*EXP(1)^((17.269*AW314)/(237.3+AW314)))*100>100,100,AU314/(610.5*EXP(1)^((17.269*AW314)/(237.3+AW314)))*100))))","v":""},0,{"$f":"IF(th_24h_Graf!$J$3<0.02,BA314,IF(th_24h_Graf!$J$3<0.04,BB314,BC314))","v":0},null,null,{"$f":"IF(AY314=\"\",0,IF(ISERROR(IF(AY314>=th_24h_Graf!BJ314,th_24h_Graf!$J$3,0)),0,IF(AY314>=th_24h_Graf!BJ314,th_24h_Graf!$J$3,0)))","v":{"$error":"#N/A"}},0]
[null,null,{"$f":"IF(th_24h_Graf!$G$3=\"\",\"\",C314+th_24h_Graf!$J$3)","v":4.3333333333333304},null,null,null,null,{"$f":"IF(th_24h_Graf!$G$3=\"\",\"\",H314+th_24h_Graf!$J$3)","v":4.3333333333333304},null,null,{"$f":"IF(AND(th_24h_Graf_Tot!$R$1=TRUE,J315>0),BC315,NA())","v":{"$error":"#N/A"}},{"$f":"IF(AND(th_24h_Graf_Tot!$Q$1=TRUE,J315>0),BD315,NA())","v":{"$error":"#N/A"}},null,{"$f":"IF(AND(th_24h_Graf_Tot!$M$1=TRUE,E315>0),E315,NA())","v":{"$error":"#N/A"}},{"$f":"IF(AND(th_24h_Graf_Tot!$V$1=TRUE,D315>0),D315,NA())","v":{"$error":"#N/A"}},null,null,null,null,null,null,null,null,null,null,null,null,null,null,null,null,null,null,null,null,null,null,null,null,null,null,null,null,null,null,null,0,"",{"$f":"IF(th_24h_Graf_Tot!$L$83=0,\"\",D315-(th_24h_Graf_Tot!$Q$82/th_24h_Graf_Tot!$L$83)*(D315-IF(I315=\"\",TE,I315)))","v":""},"",{"$f":"IF(AND(th_24h_Graf_Tot!$A$4=TRUE,BB315>0),BB315,NA())","v":{"$error":"#N/A"}},null,0,{"$f":"IF(th_24h_Graf_Tot!$A$4=FALSE,\"\",IF(ISERROR(IF(AW315=\"\",\"\",IF(AU315/(610.5*EXP(1)^((17.269*AW315)/(237.3+AW315)))*100>100,100,AU315/(610.5*EXP(1)^((17.269*AW315)/(237.3+AW315)))*100))),\"\",IF(AW315=\"\",\"\",IF(AU315/(610.5*EXP(1)^((17.269*AW315)/(237.3+AW315)))*100>100,100,AU315/(610.5*EXP(1)^((17.269*AW315)/(237.3+AW315)))*100))))","v":""},0,{"$f":"IF(th_24h_Graf!$J$3<0.02,BA315,IF(th_24h_Graf!$J$3<0.04,BB315,BC315))","v":0},null,null,{"$f":"IF(AY315=\"\",0,IF(ISERROR(IF(AY315>=th_24h_Graf!BJ315,th_24h_Graf!$J$3,0)),0,IF(AY315>=th_24h_Graf!BJ315,th_24h_Graf!$J$3,0)))","v":{"$error":"#N/A"}},0]
[null,{"$f":"IF(th_24h_Graf!$J$3>0.04,\"14º día\",\"\")","v":""},{"$f":"IF(th_24h_Graf!$G$3=\"\",\"\",C315+th_24h_Graf!$J$3)","v":4.3472222222222197},null,null,null,{"$f":"IF(th_24h_Graf!$J$3>0.04,\"14º día\",\"\")","v":""},{"$f":"IF(th_24h_Graf!$G$3=\"\",\"\",H315+th_24h_Graf!$J$3)","v":4.3472222222222197},null,null,{"$f":"IF(AND(th_24h_Graf_Tot!$R$1=TRUE,J316>0),BC316,NA())","v":{"$error":"#N/A"}},{"$f":"IF(AND(th_24h_Graf_Tot!$Q$1=TRUE,J316>0),BD316,NA())","v":{"$error":"#N/A"}},null,{"$f":"IF(AND(th_24h_Graf_Tot!$M$1=TRUE,E316>0),E316,NA())","v":{"$error":"#N/A"}},{"$f":"IF(AND(th_24h_Graf_Tot!$V$1=TRUE,D316>0),D316,NA())","v":{"$error":"#N/A"}},null,null,null,null,null,null,null,null,null,null,null,null,null,null,null,null,null,null,null,null,null,null,null,null,null,null,null,null,null,null,null,0,"",{"$f":"IF(th_24h_Graf_Tot!$L$83=0,\"\",D316-(th_24h_Graf_Tot!$Q$82/th_24h_Graf_Tot!$L$83)*(D316-IF(I316=\"\",TE,I316)))","v":""},"",{"$f":"IF(AND(th_24h_Graf_Tot!$A$4=TRUE,BB316>0),BB316,NA())","v":{"$error":"#N/A"}},{"$f":"IF(th_24h_Graf!$J$3>0.04,\"14º día\",\"\")","v":""},0,{"$f":"IF(th_24h_Graf_Tot!$A$4=FALSE,\"\",IF(ISERROR(IF(AW316=\"\",\"\",IF(AU316/(610.5*EXP(1)^((17.269*AW316)/(237.3+AW316)))*100>100,100,AU316/(610.5*EXP(1)^((17.269*AW316)/(237.3+AW316)))*100))),\"\",IF(AW316=\"\",\"\",IF(AU316/(610.5*EXP(1)^((17.269*AW316)/(237.3+AW316)))*100>100,100,AU316/(610.5*EXP(1)^((17.269*AW316)/(237.3+AW316)))*100))))","v":""},0,{"$f":"IF(th_24h_Graf!$J$3<0.02,BA316,IF(th_24h_Graf!$J$3<0.04,BB316,BC316))","v":0},null,null,{"$f":"IF(AY316=\"\",0,IF(ISERROR(IF(AY316>=th_24h_Graf!BJ316,th_24h_Graf!$J$3,0)),0,IF(AY316>=th_24h_Graf!BJ316,th_24h_Graf!$J$3,0)))","v":{"$error":"#N/A"}},0]
[null,null,{"$f":"IF(th_24h_Graf!$G$3=\"\",\"\",C316+th_24h_Graf!$J$3)","v":4.3611111111111089},null,null,null,null,{"$f":"IF(th_24h_Graf!$G$3=\"\",\"\",H316+th_24h_Graf!$J$3)","v":4.3611111111111089},null,null,{"$f":"IF(AND(th_24h_Graf_Tot!$R$1=TRUE,J317>0),BC317,NA())","v":{"$error":"#N/A"}},{"$f":"IF(AND(th_24h_Graf_Tot!$Q$1=TRUE,J317>0),BD317,NA())","v":{"$error":"#N/A"}},null,{"$f":"IF(AND(th_24h_Graf_Tot!$M$1=TRUE,E317>0),E317,NA())","v":{"$error":"#N/A"}},{"$f":"IF(AND(th_24h_Graf_Tot!$V$1=TRUE,D317>0),D317,NA())","v":{"$error":"#N/A"}},null,null,null,null,null,null,null,null,null,null,null,null,null,null,null,null,null,null,null,null,null,null,null,null,null,null,null,null,null,null,null,0,"",{"$f":"IF(th_24h_Graf_Tot!$L$83=0,\"\",D317-(th_24h_Graf_Tot!$Q$82/th_24h_Graf_Tot!$L$83)*(D317-IF(I317=\"\",TE,I317)))","v":""},"",{"$f":"IF(AND(th_24h_Graf_Tot!$A$4=TRUE,BB317>0),BB317,NA())","v":{"$error":"#N/A"}},null,0,{"$f":"IF(th_24h_Graf_Tot!$A$4=FALSE,\"\",IF(ISERROR(IF(AW317=\"\",\"\",IF(AU317/(610.5*EXP(1)^((17.269*AW317)/(237.3+AW317)))*100>100,100,AU317/(610.5*EXP(1)^((17.269*AW317)/(237.3+AW317)))*100))),\"\",IF(AW317=\"\",\"\",IF(AU317/(610.5*EXP(1)^((17.269*AW317)/(237.3+AW317)))*100>100,100,AU317/(610.5*EXP(1)^((17.269*AW317)/(237.3+AW317)))*100))))","v":""},0,{"$f":"IF(th_24h_Graf!$J$3<0.02,BA317,IF(th_24h_Graf!$J$3<0.04,BB317,BC317))","v":0},null,null,{"$f":"IF(AY317=\"\",0,IF(ISERROR(IF(AY317>=th_24h_Graf!BJ317,th_24h_Graf!$J$3,0)),0,IF(AY317>=th_24h_Graf!BJ317,th_24h_Graf!$J$3,0)))","v":{"$error":"#N/A"}},0]
[null,null,{"$f":"IF(th_24h_Graf!$G$3=\"\",\"\",C317+th_24h_Graf!$J$3)","v":4.3749999999999982},null,null,null,null,{"$f":"IF(th_24h_Graf!$G$3=\"\",\"\",H317+th_24h_Graf!$J$3)","v":4.3749999999999982},null,null,{"$f":"IF(AND(th_24h_Graf_Tot!$R$1=TRUE,J318>0),BC318,NA())","v":{"$error":"#N/A"}},{"$f":"IF(AND(th_24h_Graf_Tot!$Q$1=TRUE,J318>0),BD318,NA())","v":{"$error":"#N/A"}},null,{"$f":"IF(AND(th_24h_Graf_Tot!$M$1=TRUE,E318>0),E318,NA())","v":{"$error":"#N/A"}},{"$f":"IF(AND(th_24h_Graf_Tot!$V$1=TRUE,D318>0),D318,NA())","v":{"$error":"#N/A"}},null,null,null,null,null,null,null,null,null,null,null,null,null,null,null,null,null,null,null,null,null,null,null,null,null,null,null,null,null,null,null,0,"",{"$f":"IF(th_24h_Graf_Tot!$L$83=0,\"\",D318-(th_24h_Graf_Tot!$Q$82/th_24h_Graf_Tot!$L$83)*(D318-IF(I318=\"\",TE,I318)))","v":""},"",{"$f":"IF(AND(th_24h_Graf_Tot!$A$4=TRUE,BB318>0),BB318,NA())","v":{"$error":"#N/A"}},null,0,{"$f":"IF(th_24h_Graf_Tot!$A$4=FALSE,\"\",IF(ISERROR(IF(AW318=\"\",\"\",IF(AU318/(610.5*EXP(1)^((17.269*AW318)/(237.3+AW318)))*100>100,100,AU318/(610.5*EXP(1)^((17.269*AW318)/(237.3+AW318)))*100))),\"\",IF(AW318=\"\",\"\",IF(AU318/(610.5*EXP(1)^((17.269*AW318)/(237.3+AW318)))*100>100,100,AU318/(610.5*EXP(1)^((17.269*AW318)/(237.3+AW318)))*100))))","v":""},0,{"$f":"IF(th_24h_Graf!$J$3<0.02,BA318,IF(th_24h_Graf!$J$3<0.04,BB318,BC318))","v":0},null,null,{"$f":"IF(AY318=\"\",0,IF(ISERROR(IF(AY318>=th_24h_Graf!BJ318,th_24h_Graf!$J$3,0)),0,IF(AY318>=th_24h_Graf!BJ318,th_24h_Graf!$J$3,0)))","v":{"$error":"#N/A"}},0]
[null,null,{"$f":"IF(th_24h_Graf!$G$3=\"\",\"\",C318+th_24h_Graf!$J$3)","v":4.3888888888888875},null,null,null,null,{"$f":"IF(th_24h_Graf!$G$3=\"\",\"\",H318+th_24h_Graf!$J$3)","v":4.3888888888888875},null,null,{"$f":"IF(AND(th_24h_Graf_Tot!$R$1=TRUE,J319>0),BC319,NA())","v":{"$error":"#N/A"}},{"$f":"IF(AND(th_24h_Graf_Tot!$Q$1=TRUE,J319>0),BD319,NA())","v":{"$error":"#N/A"}},null,{"$f":"IF(AND(th_24h_Graf_Tot!$M$1=TRUE,E319>0),E319,NA())","v":{"$error":"#N/A"}},{"$f":"IF(AND(th_24h_Graf_Tot!$V$1=TRUE,D319>0),D319,NA())","v":{"$error":"#N/A"}},null,null,null,null,null,null,null,null,null,null,null,null,null,null,null,null,null,null,null,null,null,null,null,null,null,null,null,null,null,null,null,0,"",{"$f":"IF(th_24h_Graf_Tot!$L$83=0,\"\",D319-(th_24h_Graf_Tot!$Q$82/th_24h_Graf_Tot!$L$83)*(D319-IF(I319=\"\",TE,I319)))","v":""},"",{"$f":"IF(AND(th_24h_Graf_Tot!$A$4=TRUE,BB319>0),BB319,NA())","v":{"$error":"#N/A"}},null,0,{"$f":"IF(th_24h_Graf_Tot!$A$4=FALSE,\"\",IF(ISERROR(IF(AW319=\"\",\"\",IF(AU319/(610.5*EXP(1)^((17.269*AW319)/(237.3+AW319)))*100>100,100,AU319/(610.5*EXP(1)^((17.269*AW319)/(237.3+AW319)))*100))),\"\",IF(AW319=\"\",\"\",IF(AU319/(610.5*EXP(1)^((17.269*AW319)/(237.3+AW319)))*100>100,100,AU319/(610.5*EXP(1)^((17.269*AW319)/(237.3+AW319)))*100))))","v":""},0,{"$f":"IF(th_24h_Graf!$J$3<0.02,BA319,IF(th_24h_Graf!$J$3<0.04,BB319,BC319))","v":0},null,null,{"$f":"IF(AY319=\"\",0,IF(ISERROR(IF(AY319>=th_24h_Graf!BJ319,th_24h_Graf!$J$3,0)),0,IF(AY319>=th_24h_Graf!BJ319,th_24h_Graf!$J$3,0)))","v":{"$error":"#N/A"}},0]
[null,null,{"$f":"IF(th_24h_Graf!$G$3=\"\",\"\",C319+th_24h_Graf!$J$3)","v":4.4027777777777768},null,null,null,null,{"$f":"IF(th_24h_Graf!$G$3=\"\",\"\",H319+th_24h_Graf!$J$3)","v":4.4027777777777768},null,null,{"$f":"IF(AND(th_24h_Graf_Tot!$R$1=TRUE,J320>0),BC320,NA())","v":{"$error":"#N/A"}},{"$f":"IF(AND(th_24h_Graf_Tot!$Q$1=TRUE,J320>0),BD320,NA())","v":{"$error":"#N/A"}},null,{"$f":"IF(AND(th_24h_Graf_Tot!$M$1=TRUE,E320>0),E320,NA())","v":{"$error":"#N/A"}},{"$f":"IF(AND(th_24h_Graf_Tot!$V$1=TRUE,D320>0),D320,NA())","v":{"$error":"#N/A"}},null,null,null,null,null,null,null,null,null,null,null,null,null,null,null,null,null,null,null,null,null,null,null,null,null,null,null,null,null,null,null,0,"",{"$f":"IF(th_24h_Graf_Tot!$L$83=0,\"\",D320-(th_24h_Graf_Tot!$Q$82/th_24h_Graf_Tot!$L$83)*(D320-IF(I320=\"\",TE,I320)))","v":""},"",{"$f":"IF(AND(th_24h_Graf_Tot!$A$4=TRUE,BB320>0),BB320,NA())","v":{"$error":"#N/A"}},null,0,{"$f":"IF(th_24h_Graf_Tot!$A$4=FALSE,\"\",IF(ISERROR(IF(AW320=\"\",\"\",IF(AU320/(610.5*EXP(1)^((17.269*AW320)/(237.3+AW320)))*100>100,100,AU320/(610.5*EXP(1)^((17.269*AW320)/(237.3+AW320)))*100))),\"\",IF(AW320=\"\",\"\",IF(AU320/(610.5*EXP(1)^((17.269*AW320)/(237.3+AW320)))*100>100,100,AU320/(610.5*EXP(1)^((17.269*AW320)/(237.3+AW320)))*100))))","v":""},0,{"$f":"IF(th_24h_Graf!$J$3<0.02,BA320,IF(th_24h_Graf!$J$3<0.04,BB320,BC320))","v":0},null,null,{"$f":"IF(AY320=\"\",0,IF(ISERROR(IF(AY320>=th_24h_Graf!BJ320,th_24h_Graf!$J$3,0)),0,IF(AY320>=th_24h_Graf!BJ320,th_24h_Graf!$J$3,0)))","v":{"$error":"#N/A"}},0]
[null,null,{"$f":"IF(th_24h_Graf!$G$3=\"\",\"\",C320+th_24h_Graf!$J$3)","v":4.4166666666666661},null,null,null,null,{"$f":"IF(th_24h_Graf!$G$3=\"\",\"\",H320+th_24h_Graf!$J$3)","v":4.4166666666666661},null,null,{"$f":"IF(AND(th_24h_Graf_Tot!$R$1=TRUE,J321>0),BC321,NA())","v":{"$error":"#N/A"}},{"$f":"IF(AND(th_24h_Graf_Tot!$Q$1=TRUE,J321>0),BD321,NA())","v":{"$error":"#N/A"}},null,{"$f":"IF(AND(th_24h_Graf_Tot!$M$1=TRUE,E321>0),E321,NA())","v":{"$error":"#N/A"}},{"$f":"IF(AND(th_24h_Graf_Tot!$V$1=TRUE,D321>0),D321,NA())","v":{"$error":"#N/A"}},null,null,null,null,null,null,null,null,null,null,null,null,null,null,null,null,null,null,null,null,null,null,null,null,null,null,null,null,null,null,null,0,"",{"$f":"IF(th_24h_Graf_Tot!$L$83=0,\"\",D321-(th_24h_Graf_Tot!$Q$82/th_24h_Graf_Tot!$L$83)*(D321-IF(I321=\"\",TE,I321)))","v":""},"",{"$f":"IF(AND(th_24h_Graf_Tot!$A$4=TRUE,BB321>0),BB321,NA())","v":{"$error":"#N/A"}},null,0,{"$f":"IF(th_24h_Graf_Tot!$A$4=FALSE,\"\",IF(ISERROR(IF(AW321=\"\",\"\",IF(AU321/(610.5*EXP(1)^((17.269*AW321)/(237.3+AW321)))*100>100,100,AU321/(610.5*EXP(1)^((17.269*AW321)/(237.3+AW321)))*100))),\"\",IF(AW321=\"\",\"\",IF(AU321/(610.5*EXP(1)^((17.269*AW321)/(237.3+AW321)))*100>100,100,AU321/(610.5*EXP(1)^((17.269*AW321)/(237.3+AW321)))*100))))","v":""},0,{"$f":"IF(th_24h_Graf!$J$3<0.02,BA321,IF(th_24h_Graf!$J$3<0.04,BB321,BC321))","v":0},null,null,{"$f":"IF(AY321=\"\",0,IF(ISERROR(IF(AY321>=th_24h_Graf!BJ321,th_24h_Graf!$J$3,0)),0,IF(AY321>=th_24h_Graf!BJ321,th_24h_Graf!$J$3,0)))","v":{"$error":"#N/A"}},0]
[null,null,{"$f":"IF(th_24h_Graf!$G$3=\"\",\"\",C321+th_24h_Graf!$J$3)","v":4.4305555555555554},null,null,null,null,{"$f":"IF(th_24h_Graf!$G$3=\"\",\"\",H321+th_24h_Graf!$J$3)","v":4.4305555555555554},null,null,{"$f":"IF(AND(th_24h_Graf_Tot!$R$1=TRUE,J322>0),BC322,NA())","v":{"$error":"#N/A"}},{"$f":"IF(AND(th_24h_Graf_Tot!$Q$1=TRUE,J322>0),BD322,NA())","v":{"$error":"#N/A"}},null,{"$f":"IF(AND(th_24h_Graf_Tot!$M$1=TRUE,E322>0),E322,NA())","v":{"$error":"#N/A"}},{"$f":"IF(AND(th_24h_Graf_Tot!$V$1=TRUE,D322>0),D322,NA())","v":{"$error":"#N/A"}},null,null,null,null,null,null,null,null,null,null,null,null,null,null,null,null,null,null,null,null,null,null,null,null,null,null,null,null,null,null,null,0,"",{"$f":"IF(th_24h_Graf_Tot!$L$83=0,\"\",D322-(th_24h_Graf_Tot!$Q$82/th_24h_Graf_Tot!$L$83)*(D322-IF(I322=\"\",TE,I322)))","v":""},"",{"$f":"IF(AND(th_24h_Graf_Tot!$A$4=TRUE,BB322>0),BB322,NA())","v":{"$error":"#N/A"}},null,0,{"$f":"IF(th_24h_Graf_Tot!$A$4=FALSE,\"\",IF(ISERROR(IF(AW322=\"\",\"\",IF(AU322/(610.5*EXP(1)^((17.269*AW322)/(237.3+AW322)))*100>100,100,AU322/(610.5*EXP(1)^((17.269*AW322)/(237.3+AW322)))*100))),\"\",IF(AW322=\"\",\"\",IF(AU322/(610.5*EXP(1)^((17.269*AW322)/(237.3+AW322)))*100>100,100,AU322/(610.5*EXP(1)^((17.269*AW322)/(237.3+AW322)))*100))))","v":""},0,{"$f":"IF(th_24h_Graf!$J$3<0.02,BA322,IF(th_24h_Graf!$J$3<0.04,BB322,BC322))","v":0},null,null,{"$f":"IF(AY322=\"\",0,IF(ISERROR(IF(AY322>=th_24h_Graf!BJ322,th_24h_Graf!$J$3,0)),0,IF(AY322>=th_24h_Graf!BJ322,th_24h_Graf!$J$3,0)))","v":{"$error":"#N/A"}},0]
[null,null,{"$f":"IF(th_24h_Graf!$G$3=\"\",\"\",C322+th_24h_Graf!$J$3)","v":4.4444444444444446},null,null,null,null,{"$f":"IF(th_24h_Graf!$G$3=\"\",\"\",H322+th_24h_Graf!$J$3)","v":4.4444444444444446},null,null,{"$f":"IF(AND(th_24h_Graf_Tot!$R$1=TRUE,J323>0),BC323,NA())","v":{"$error":"#N/A"}},{"$f":"IF(AND(th_24h_Graf_Tot!$Q$1=TRUE,J323>0),BD323,NA())","v":{"$error":"#N/A"}},null,{"$f":"IF(AND(th_24h_Graf_Tot!$M$1=TRUE,E323>0),E323,NA())","v":{"$error":"#N/A"}},{"$f":"IF(AND(th_24h_Graf_Tot!$V$1=TRUE,D323>0),D323,NA())","v":{"$error":"#N/A"}},null,null,null,null,null,null,null,null,null,null,null,null,null,null,null,null,null,null,null,null,null,null,null,null,null,null,null,null,null,null,null,{"$f":"610.5*EXP(1)^((17.269*D323)/(237.3+D323))*E323/100","v":0},{"$f":"IF(AU323=0,\"\",237.3*LN(AU323/610.5)/(17.269-LN(AU323/610.5)))","v":""},{"$f":"IF(th_24h_Graf_Tot!$L$83=0,\"\",D323-(th_24h_Graf_Tot!$Q$82/th_24h_Graf_Tot!$L$83)*(D323-IF(I323=\"\",TE,I323)))","v":""},{"$f":"IF(AU323=0,\"\",237.3*LN((AU323/0.8)/610.5)/(17.269-LN((AU323/0.8)/610.5)))","v":""},{"$f":"IF(AND(th_24h_Graf_Tot!$A$4=TRUE,BB323>0),BB323,NA())","v":{"$error":"#N/A"}},null,0,{"$f":"IF(th_24h_Graf_Tot!$A$4=FALSE,\"\",IF(ISERROR(IF(AW323=\"\",\"\",IF(AU323/(610.5*EXP(1)^((17.269*AW323)/(237.3+AW323)))*100>100,100,AU323/(610.5*EXP(1)^((17.269*AW323)/(237.3+AW323)))*100))),\"\",IF(AW323=\"\",\"\",IF(AU323/(610.5*EXP(1)^((17.269*AW323)/(237.3+AW323)))*100>100,100,AU323/(610.5*EXP(1)^((17.269*AW323)/(237.3+AW323)))*100))))","v":""},0,{"$f":"IF(th_24h_Graf!$J$3<0.02,BA323,IF(th_24h_Graf!$J$3<0.04,BB323,BC323))","v":0},null,null,{"$f":"IF(AY323=\"\",0,IF(ISERROR(IF(AY323>=th_24h_Graf!BJ323,th_24h_Graf!$J$3,0)),0,IF(AY323>=th_24h_Graf!BJ323,th_24h_Graf!$J$3,0)))","v":{"$error":"#N/A"}},0]
[null,null,{"$f":"IF(th_24h_Graf!$G$3=\"\",\"\",C323+th_24h_Graf!$J$3)","v":4.4583333333333339},null,null,null,null,{"$f":"IF(th_24h_Graf!$G$3=\"\",\"\",H323+th_24h_Graf!$J$3)","v":4.4583333333333339},null,null,{"$f":"IF(AND(th_24h_Graf_Tot!$R$1=TRUE,J324>0),BC324,NA())","v":{"$error":"#N/A"}},{"$f":"IF(AND(th_24h_Graf_Tot!$Q$1=TRUE,J324>0),BD324,NA())","v":{"$error":"#N/A"}},null,{"$f":"IF(AND(th_24h_Graf_Tot!$M$1=TRUE,E324>0),E324,NA())","v":{"$error":"#N/A"}},{"$f":"IF(AND(th_24h_Graf_Tot!$V$1=TRUE,D324>0),D324,NA())","v":{"$error":"#N/A"}},null,null,null,null,null,null,null,null,null,null,null,null,null,null,null,null,null,null,null,null,null,null,null,null,null,null,null,null,null,null,null,0,"",{"$f":"IF(th_24h_Graf_Tot!$L$83=0,\"\",D324-(th_24h_Graf_Tot!$Q$82/th_24h_Graf_Tot!$L$83)*(D324-IF(I324=\"\",TE,I324)))","v":""},"",{"$f":"IF(AND(th_24h_Graf_Tot!$A$4=TRUE,BB324>0),BB324,NA())","v":{"$error":"#N/A"}},null,{"$f":"$AQ$7","v":0},{"$f":"IF(th_24h_Graf_Tot!$A$4=FALSE,\"\",IF(ISERROR(IF(AW324=\"\",\"\",IF(AU324/(610.5*EXP(1)^((17.269*AW324)/(237.3+AW324)))*100>100,100,AU324/(610.5*EXP(1)^((17.269*AW324)/(237.3+AW324)))*100))),\"\",IF(AW324=\"\",\"\",IF(AU324/(610.5*EXP(1)^((17.269*AW324)/(237.3+AW324)))*100>100,100,AU324/(610.5*EXP(1)^((17.269*AW324)/(237.3+AW324)))*100))))","v":""},{"$f":"$AR$7","v":0},{"$f":"IF(th_24h_Graf!$J$3<0.02,BA324,IF(th_24h_Graf!$J$3<0.04,BB324,BC324))","v":0},null,null,{"$f":"IF(AY324=\"\",0,IF(ISERROR(IF(AY324>=th_24h_Graf!BJ324,th_24h_Graf!$J$3,0)),0,IF(AY324>=th_24h_Graf!BJ324,th_24h_Graf!$J$3,0)))","v":{"$error":"#N/A"}},{"$f":"IF(D324=\"\",0,C324-C323)","v":0}]
[null,null,{"$f":"IF(th_24h_Graf!$G$3=\"\",\"\",C324+th_24h_Graf!$J$3)","v":4.4722222222222232},null,null,null,null,{"$f":"IF(th_24h_Graf!$G$3=\"\",\"\",H324+th_24h_Graf!$J$3)","v":4.4722222222222232},null,null,{"$f":"IF(AND(th_24h_Graf_Tot!$R$1=TRUE,J325>0),BC325,NA())","v":{"$error":"#N/A"}},{"$f":"IF(AND(th_24h_Graf_Tot!$Q$1=TRUE,J325>0),BD325,NA())","v":{"$error":"#N/A"}},null,{"$f":"IF(AND(th_24h_Graf_Tot!$M$1=TRUE,E325>0),E325,NA())","v":{"$error":"#N/A"}},{"$f":"IF(AND(th_24h_Graf_Tot!$V$1=TRUE,D325>0),D325,NA())","v":{"$error":"#N/A"}},null,null,null,null,null,null,null,null,null,null,null,null,null,null,null,null,null,null,null,null,null,null,null,null,null,null,null,null,null,null,null,0,"",{"$f":"IF(th_24h_Graf_Tot!$L$83=0,\"\",D325-(th_24h_Graf_Tot!$Q$82/th_24h_Graf_Tot!$L$83)*(D325-IF(I325=\"\",TE,I325)))","v":""},"",{"$f":"IF(AND(th_24h_Graf_Tot!$A$4=TRUE,BB325>0),BB325,NA())","v":{"$error":"#N/A"}},null,0,{"$f":"IF(th_24h_Graf_Tot!$A$4=FALSE,\"\",IF(ISERROR(IF(AW325=\"\",\"\",IF(AU325/(610.5*EXP(1)^((17.269*AW325)/(237.3+AW325)))*100>100,100,AU325/(610.5*EXP(1)^((17.269*AW325)/(237.3+AW325)))*100))),\"\",IF(AW325=\"\",\"\",IF(AU325/(610.5*EXP(1)^((17.269*AW325)/(237.3+AW325)))*100>100,100,AU325/(610.5*EXP(1)^((17.269*AW325)/(237.3+AW325)))*100))))","v":""},0,{"$f":"IF(th_24h_Graf!$J$3<0.02,BA325,IF(th_24h_Graf!$J$3<0.04,BB325,BC325))","v":0},null,null,{"$f":"IF(AY325=\"\",0,IF(ISERROR(IF(AY325>=th_24h_Graf!BJ325,th_24h_Graf!$J$3,0)),0,IF(AY325>=th_24h_Graf!BJ325,th_24h_Graf!$J$3,0)))","v":{"$error":"#N/A"}},0]
[null,null,{"$f":"IF(th_24h_Graf!$G$3=\"\",\"\",C325+th_24h_Graf!$J$3)","v":4.4861111111111125},null,null,null,null,{"$f":"IF(th_24h_Graf!$G$3=\"\",\"\",H325+th_24h_Graf!$J$3)","v":4.4861111111111125},null,null,{"$f":"IF(AND(th_24h_Graf_Tot!$R$1=TRUE,J326>0),BC326,NA())","v":{"$error":"#N/A"}},{"$f":"IF(AND(th_24h_Graf_Tot!$Q$1=TRUE,J326>0),BD326,NA())","v":{"$error":"#N/A"}},null,{"$f":"IF(AND(th_24h_Graf_Tot!$M$1=TRUE,E326>0),E326,NA())","v":{"$error":"#N/A"}},{"$f":"IF(AND(th_24h_Graf_Tot!$V$1=TRUE,D326>0),D326,NA())","v":{"$error":"#N/A"}},null,null,null,null,null,null,null,null,null,null,null,null,null,null,null,null,null,null,null,null,null,null,null,null,null,null,null,null,null,null,null,0,"",{"$f":"IF(th_24h_Graf_Tot!$L$83=0,\"\",D326-(th_24h_Graf_Tot!$Q$82/th_24h_Graf_Tot!$L$83)*(D326-IF(I326=\"\",TE,I326)))","v":""},"",{"$f":"IF(AND(th_24h_Graf_Tot!$A$4=TRUE,BB326>0),BB326,NA())","v":{"$error":"#N/A"}},null,0,{"$f":"IF(th_24h_Graf_Tot!$A$4=FALSE,\"\",IF(ISERROR(IF(AW326=\"\",\"\",IF(AU326/(610.5*EXP(1)^((17.269*AW326)/(237.3+AW326)))*100>100,100,AU326/(610.5*EXP(1)^((17.269*AW326)/(237.3+AW326)))*100))),\"\",IF(AW326=\"\",\"\",IF(AU326/(610.5*EXP(1)^((17.269*AW326)/(237.3+AW326)))*100>100,100,AU326/(610.5*EXP(1)^((17.269*AW326)/(237.3+AW326)))*100))))","v":""},0,{"$f":"IF(th_24h_Graf!$J$3<0.02,BA326,IF(th_24h_Graf!$J$3<0.04,BB326,BC326))","v":0},null,null,{"$f":"IF(AY326=\"\",0,IF(ISERROR(IF(AY326>=th_24h_Graf!BJ326,th_24h_Graf!$J$3,0)),0,IF(AY326>=th_24h_Graf!BJ326,th_24h_Graf!$J$3,0)))","v":{"$error":"#N/A"}},0]
[null,null,{"$f":"IF(th_24h_Graf!$G$3=\"\",\"\",C326+th_24h_Graf!$J$3)","v":4.5000000000000018},null,null,null,null,{"$f":"IF(th_24h_Graf!$G$3=\"\",\"\",H326+th_24h_Graf!$J$3)","v":4.5000000000000018},null,null,{"$f":"IF(AND(th_24h_Graf_Tot!$R$1=TRUE,J327>0),BC327,NA())","v":{"$error":"#N/A"}},{"$f":"IF(AND(th_24h_Graf_Tot!$Q$1=TRUE,J327>0),BD327,NA())","v":{"$error":"#N/A"}},null,{"$f":"IF(AND(th_24h_Graf_Tot!$M$1=TRUE,E327>0),E327,NA())","v":{"$error":"#N/A"}},{"$f":"IF(AND(th_24h_Graf_Tot!$V$1=TRUE,D327>0),D327,NA())","v":{"$error":"#N/A"}},null,null,null,null,null,null,null,null,null,null,null,null,null,null,null,null,null,null,null,null,null,null,null,null,null,null,null,null,null,null,null,0,"",{"$f":"IF(th_24h_Graf_Tot!$L$83=0,\"\",D327-(th_24h_Graf_Tot!$Q$82/th_24h_Graf_Tot!$L$83)*(D327-IF(I327=\"\",TE,I327)))","v":""},"",{"$f":"IF(AND(th_24h_Graf_Tot!$A$4=TRUE,BB327>0),BB327,NA())","v":{"$error":"#N/A"}},null,0,{"$f":"IF(th_24h_Graf_Tot!$A$4=FALSE,\"\",IF(ISERROR(IF(AW327=\"\",\"\",IF(AU327/(610.5*EXP(1)^((17.269*AW327)/(237.3+AW327)))*100>100,100,AU327/(610.5*EXP(1)^((17.269*AW327)/(237.3+AW327)))*100))),\"\",IF(AW327=\"\",\"\",IF(AU327/(610.5*EXP(1)^((17.269*AW327)/(237.3+AW327)))*100>100,100,AU327/(610.5*EXP(1)^((17.269*AW327)/(237.3+AW327)))*100))))","v":""},0,{"$f":"IF(th_24h_Graf!$J$3<0.02,BA327,IF(th_24h_Graf!$J$3<0.04,BB327,BC327))","v":0},null,null,{"$f":"IF(AY327=\"\",0,IF(ISERROR(IF(AY327>=th_24h_Graf!BJ327,th_24h_Graf!$J$3,0)),0,IF(AY327>=th_24h_Graf!BJ327,th_24h_Graf!$J$3,0)))","v":{"$error":"#N/A"}},0]
[null,null,{"$f":"IF(th_24h_Graf!$G$3=\"\",\"\",C327+th_24h_Graf!$J$3)","v":4.5138888888888911},null,null,null,null,{"$f":"IF(th_24h_Graf!$G$3=\"\",\"\",H327+th_24h_Graf!$J$3)","v":4.5138888888888911},null,null,{"$f":"IF(AND(th_24h_Graf_Tot!$R$1=TRUE,J328>0),BC328,NA())","v":{"$error":"#N/A"}},{"$f":"IF(AND(th_24h_Graf_Tot!$Q$1=TRUE,J328>0),BD328,NA())","v":{"$error":"#N/A"}},null,{"$f":"IF(AND(th_24h_Graf_Tot!$M$1=TRUE,E328>0),E328,NA())","v":{"$error":"#N/A"}},{"$f":"IF(AND(th_24h_Graf_Tot!$V$1=TRUE,D328>0),D328,NA())","v":{"$error":"#N/A"}},null,null,null,null,null,null,null,null,null,null,null,null,null,null,null,null,null,null,null,null,null,null,null,null,null,null,null,null,null,null,null,0,"",{"$f":"IF(th_24h_Graf_Tot!$L$83=0,\"\",D328-(th_24h_Graf_Tot!$Q$82/th_24h_Graf_Tot!$L$83)*(D328-IF(I328=\"\",TE,I328)))","v":""},"",{"$f":"IF(AND(th_24h_Graf_Tot!$A$4=TRUE,BB328>0),BB328,NA())","v":{"$error":"#N/A"}},null,0,{"$f":"IF(th_24h_Graf_Tot!$A$4=FALSE,\"\",IF(ISERROR(IF(AW328=\"\",\"\",IF(AU328/(610.5*EXP(1)^((17.269*AW328)/(237.3+AW328)))*100>100,100,AU328/(610.5*EXP(1)^((17.269*AW328)/(237.3+AW328)))*100))),\"\",IF(AW328=\"\",\"\",IF(AU328/(610.5*EXP(1)^((17.269*AW328)/(237.3+AW328)))*100>100,100,AU328/(610.5*EXP(1)^((17.269*AW328)/(237.3+AW328)))*100))))","v":""},0,{"$f":"IF(th_24h_Graf!$J$3<0.02,BA328,IF(th_24h_Graf!$J$3<0.04,BB328,BC328))","v":0},null,null,{"$f":"IF(AY328=\"\",0,IF(ISERROR(IF(AY328>=th_24h_Graf!BJ328,th_24h_Graf!$J$3,0)),0,IF(AY328>=th_24h_Graf!BJ328,th_24h_Graf!$J$3,0)))","v":{"$error":"#N/A"}},0]
[null,null,{"$f":"IF(th_24h_Graf!$G$3=\"\",\"\",C328+th_24h_Graf!$J$3)","v":4.5277777777777803},null,null,null,null,{"$f":"IF(th_24h_Graf!$G$3=\"\",\"\",H328+th_24h_Graf!$J$3)","v":4.5277777777777803},null,null,{"$f":"IF(AND(th_24h_Graf_Tot!$R$1=TRUE,J329>0),BC329,NA())","v":{"$error":"#N/A"}},{"$f":"IF(AND(th_24h_Graf_Tot!$Q$1=TRUE,J329>0),BD329,NA())","v":{"$error":"#N/A"}},null,{"$f":"IF(AND(th_24h_Graf_Tot!$M$1=TRUE,E329>0),E329,NA())","v":{"$error":"#N/A"}},{"$f":"IF(AND(th_24h_Graf_Tot!$V$1=TRUE,D329>0),D329,NA())","v":{"$error":"#N/A"}},null,null,null,null,null,null,null,null,null,null,null,null,null,null,null,null,null,null,null,null,null,null,null,null,null,null,null,null,null,null,null,0,"",{"$f":"IF(th_24h_Graf_Tot!$L$83=0,\"\",D329-(th_24h_Graf_Tot!$Q$82/th_24h_Graf_Tot!$L$83)*(D329-IF(I329=\"\",TE,I329)))","v":""},"",{"$f":"IF(AND(th_24h_Graf_Tot!$A$4=TRUE,BB329>0),BB329,NA())","v":{"$error":"#N/A"}},null,0,{"$f":"IF(th_24h_Graf_Tot!$A$4=FALSE,\"\",IF(ISERROR(IF(AW329=\"\",\"\",IF(AU329/(610.5*EXP(1)^((17.269*AW329)/(237.3+AW329)))*100>100,100,AU329/(610.5*EXP(1)^((17.269*AW329)/(237.3+AW329)))*100))),\"\",IF(AW329=\"\",\"\",IF(AU329/(610.5*EXP(1)^((17.269*AW329)/(237.3+AW329)))*100>100,100,AU329/(610.5*EXP(1)^((17.269*AW329)/(237.3+AW329)))*100))))","v":""},0,{"$f":"IF(th_24h_Graf!$J$3<0.02,BA329,IF(th_24h_Graf!$J$3<0.04,BB329,BC329))","v":0},null,null,{"$f":"IF(AY329=\"\",0,IF(ISERROR(IF(AY329>=th_24h_Graf!BJ329,th_24h_Graf!$J$3,0)),0,IF(AY329>=th_24h_Graf!BJ329,th_24h_Graf!$J$3,0)))","v":{"$error":"#N/A"}},0]
[null,null,{"$f":"IF(th_24h_Graf!$G$3=\"\",\"\",C329+th_24h_Graf!$J$3)","v":4.5416666666666696},null,null,null,null,{"$f":"IF(th_24h_Graf!$G$3=\"\",\"\",H329+th_24h_Graf!$J$3)","v":4.5416666666666696},null,null,{"$f":"IF(AND(th_24h_Graf_Tot!$R$1=TRUE,J330>0),BC330,NA())","v":{"$error":"#N/A"}},{"$f":"IF(AND(th_24h_Graf_Tot!$Q$1=TRUE,J330>0),BD330,NA())","v":{"$error":"#N/A"}},null,{"$f":"IF(AND(th_24h_Graf_Tot!$M$1=TRUE,E330>0),E330,NA())","v":{"$error":"#N/A"}},{"$f":"IF(AND(th_24h_Graf_Tot!$V$1=TRUE,D330>0),D330,NA())","v":{"$error":"#N/A"}},null,null,null,null,null,null,null,null,null,null,null,null,null,null,null,null,null,null,null,null,null,null,null,null,null,null,null,null,null,null,null,0,"",{"$f":"IF(th_24h_Graf_Tot!$L$83=0,\"\",D330-(th_24h_Graf_Tot!$Q$82/th_24h_Graf_Tot!$L$83)*(D330-IF(I330=\"\",TE,I330)))","v":""},"",{"$f":"IF(AND(th_24h_Graf_Tot!$A$4=TRUE,BB330>0),BB330,NA())","v":{"$error":"#N/A"}},null,0,{"$f":"IF(th_24h_Graf_Tot!$A$4=FALSE,\"\",IF(ISERROR(IF(AW330=\"\",\"\",IF(AU330/(610.5*EXP(1)^((17.269*AW330)/(237.3+AW330)))*100>100,100,AU330/(610.5*EXP(1)^((17.269*AW330)/(237.3+AW330)))*100))),\"\",IF(AW330=\"\",\"\",IF(AU330/(610.5*EXP(1)^((17.269*AW330)/(237.3+AW330)))*100>100,100,AU330/(610.5*EXP(1)^((17.269*AW330)/(237.3+AW330)))*100))))","v":""},0,{"$f":"IF(th_24h_Graf!$J$3<0.02,BA330,IF(th_24h_Graf!$J$3<0.04,BB330,BC330))","v":0},null,null,{"$f":"IF(AY330=\"\",0,IF(ISERROR(IF(AY330>=th_24h_Graf!BJ330,th_24h_Graf!$J$3,0)),0,IF(AY330>=th_24h_Graf!BJ330,th_24h_Graf!$J$3,0)))","v":{"$error":"#N/A"}},0]
[null,null,{"$f":"IF(th_24h_Graf!$G$3=\"\",\"\",C330+th_24h_Graf!$J$3)","v":4.5555555555555589},null,null,null,null,{"$f":"IF(th_24h_Graf!$G$3=\"\",\"\",H330+th_24h_Graf!$J$3)","v":4.5555555555555589},null,null,{"$f":"IF(AND(th_24h_Graf_Tot!$R$1=TRUE,J331>0),BC331,NA())","v":{"$error":"#N/A"}},{"$f":"IF(AND(th_24h_Graf_Tot!$Q$1=TRUE,J331>0),BD331,NA())","v":{"$error":"#N/A"}},null,{"$f":"IF(AND(th_24h_Graf_Tot!$M$1=TRUE,E331>0),E331,NA())","v":{"$error":"#N/A"}},{"$f":"IF(AND(th_24h_Graf_Tot!$V$1=TRUE,D331>0),D331,NA())","v":{"$error":"#N/A"}},null,null,null,null,null,null,null,null,null,null,null,null,null,null,null,null,null,null,null,null,null,null,null,null,null,null,null,null,null,null,null,0,"",{"$f":"IF(th_24h_Graf_Tot!$L$83=0,\"\",D331-(th_24h_Graf_Tot!$Q$82/th_24h_Graf_Tot!$L$83)*(D331-IF(I331=\"\",TE,I331)))","v":""},"",{"$f":"IF(AND(th_24h_Graf_Tot!$A$4=TRUE,BB331>0),BB331,NA())","v":{"$error":"#N/A"}},null,0,{"$f":"IF(th_24h_Graf_Tot!$A$4=FALSE,\"\",IF(ISERROR(IF(AW331=\"\",\"\",IF(AU331/(610.5*EXP(1)^((17.269*AW331)/(237.3+AW331)))*100>100,100,AU331/(610.5*EXP(1)^((17.269*AW331)/(237.3+AW331)))*100))),\"\",IF(AW331=\"\",\"\",IF(AU331/(610.5*EXP(1)^((17.269*AW331)/(237.3+AW331)))*100>100,100,AU331/(610.5*EXP(1)^((17.269*AW331)/(237.3+AW331)))*100))))","v":""},0,{"$f":"IF(th_24h_Graf!$J$3<0.02,BA331,IF(th_24h_Graf!$J$3<0.04,BB331,BC331))","v":0},null,null,{"$f":"IF(AY331=\"\",0,IF(ISERROR(IF(AY331>=th_24h_Graf!BJ331,th_24h_Graf!$J$3,0)),0,IF(AY331>=th_24h_Graf!BJ331,th_24h_Graf!$J$3,0)))","v":{"$error":"#N/A"}},0]
[null,null,{"$f":"IF(th_24h_Graf!$G$3=\"\",\"\",C331+th_24h_Graf!$J$3)","v":4.5694444444444482},null,null,null,null,{"$f":"IF(th_24h_Graf!$G$3=\"\",\"\",H331+th_24h_Graf!$J$3)","v":4.5694444444444482},null,null,{"$f":"IF(AND(th_24h_Graf_Tot!$R$1=TRUE,J332>0),BC332,NA())","v":{"$error":"#N/A"}},{"$f":"IF(AND(th_24h_Graf_Tot!$Q$1=TRUE,J332>0),BD332,NA())","v":{"$error":"#N/A"}},null,{"$f":"IF(AND(th_24h_Graf_Tot!$M$1=TRUE,E332>0),E332,NA())","v":{"$error":"#N/A"}},{"$f":"IF(AND(th_24h_Graf_Tot!$V$1=TRUE,D332>0),D332,NA())","v":{"$error":"#N/A"}},null,null,null,null,null,null,null,null,null,null,null,null,null,null,null,null,null,null,null,null,null,null,null,null,null,null,null,null,null,null,null,0,"",{"$f":"IF(th_24h_Graf_Tot!$L$83=0,\"\",D332-(th_24h_Graf_Tot!$Q$82/th_24h_Graf_Tot!$L$83)*(D332-IF(I332=\"\",TE,I332)))","v":""},"",{"$f":"IF(AND(th_24h_Graf_Tot!$A$4=TRUE,BB332>0),BB332,NA())","v":{"$error":"#N/A"}},null,0,{"$f":"IF(th_24h_Graf_Tot!$A$4=FALSE,\"\",IF(ISERROR(IF(AW332=\"\",\"\",IF(AU332/(610.5*EXP(1)^((17.269*AW332)/(237.3+AW332)))*100>100,100,AU332/(610.5*EXP(1)^((17.269*AW332)/(237.3+AW332)))*100))),\"\",IF(AW332=\"\",\"\",IF(AU332/(610.5*EXP(1)^((17.269*AW332)/(237.3+AW332)))*100>100,100,AU332/(610.5*EXP(1)^((17.269*AW332)/(237.3+AW332)))*100))))","v":""},0,{"$f":"IF(th_24h_Graf!$J$3<0.02,BA332,IF(th_24h_Graf!$J$3<0.04,BB332,BC332))","v":0},null,null,{"$f":"IF(AY332=\"\",0,IF(ISERROR(IF(AY332>=th_24h_Graf!BJ332,th_24h_Graf!$J$3,0)),0,IF(AY332>=th_24h_Graf!BJ332,th_24h_Graf!$J$3,0)))","v":{"$error":"#N/A"}},0]
[null,null,{"$f":"IF(th_24h_Graf!$G$3=\"\",\"\",C332+th_24h_Graf!$J$3)","v":4.5833333333333375},null,null,null,null,{"$f":"IF(th_24h_Graf!$G$3=\"\",\"\",H332+th_24h_Graf!$J$3)","v":4.5833333333333375},null,null,{"$f":"IF(AND(th_24h_Graf_Tot!$R$1=TRUE,J333>0),BC333,NA())","v":{"$error":"#N/A"}},{"$f":"IF(AND(th_24h_Graf_Tot!$Q$1=TRUE,J333>0),BD333,NA())","v":{"$error":"#N/A"}},null,{"$f":"IF(AND(th_24h_Graf_Tot!$M$1=TRUE,E333>0),E333,NA())","v":{"$error":"#N/A"}},{"$f":"IF(AND(th_24h_Graf_Tot!$V$1=TRUE,D333>0),D333,NA())","v":{"$error":"#N/A"}},null,null,null,null,null,null,null,null,null,null,null,null,null,null,null,null,null,null,null,null,null,null,null,null,null,null,null,null,null,null,null,0,"",{"$f":"IF(th_24h_Graf_Tot!$L$83=0,\"\",D333-(th_24h_Graf_Tot!$Q$82/th_24h_Graf_Tot!$L$83)*(D333-IF(I333=\"\",TE,I333)))","v":""},"",{"$f":"IF(AND(th_24h_Graf_Tot!$A$4=TRUE,BB333>0),BB333,NA())","v":{"$error":"#N/A"}},null,0,{"$f":"IF(th_24h_Graf_Tot!$A$4=FALSE,\"\",IF(ISERROR(IF(AW333=\"\",\"\",IF(AU333/(610.5*EXP(1)^((17.269*AW333)/(237.3+AW333)))*100>100,100,AU333/(610.5*EXP(1)^((17.269*AW333)/(237.3+AW333)))*100))),\"\",IF(AW333=\"\",\"\",IF(AU333/(610.5*EXP(1)^((17.269*AW333)/(237.3+AW333)))*100>100,100,AU333/(610.5*EXP(1)^((17.269*AW333)/(237.3+AW333)))*100))))","v":""},0,{"$f":"IF(th_24h_Graf!$J$3<0.02,BA333,IF(th_24h_Graf!$J$3<0.04,BB333,BC333))","v":0},null,null,{"$f":"IF(AY333=\"\",0,IF(ISERROR(IF(AY333>=th_24h_Graf!BJ333,th_24h_Graf!$J$3,0)),0,IF(AY333>=th_24h_Graf!BJ333,th_24h_Graf!$J$3,0)))","v":{"$error":"#N/A"}},0]
[null,null,{"$f":"IF(th_24h_Graf!$G$3=\"\",\"\",C333+th_24h_Graf!$J$3)","v":4.5972222222222268},null,null,null,null,{"$f":"IF(th_24h_Graf!$G$3=\"\",\"\",H333+th_24h_Graf!$J$3)","v":4.5972222222222268},null,null,{"$f":"IF(AND(th_24h_Graf_Tot!$R$1=TRUE,J334>0),BC334,NA())","v":{"$error":"#N/A"}},{"$f":"IF(AND(th_24h_Graf_Tot!$Q$1=TRUE,J334>0),BD334,NA())","v":{"$error":"#N/A"}},null,{"$f":"IF(AND(th_24h_Graf_Tot!$M$1=TRUE,E334>0),E334,NA())","v":{"$error":"#N/A"}},{"$f":"IF(AND(th_24h_Graf_Tot!$V$1=TRUE,D334>0),D334,NA())","v":{"$error":"#N/A"}},null,null,null,null,null,null,null,null,null,null,null,null,null,null,null,null,null,null,null,null,null,null,null,null,null,null,null,null,null,null,null,0,"",{"$f":"IF(th_24h_Graf_Tot!$L$83=0,\"\",D334-(th_24h_Graf_Tot!$Q$82/th_24h_Graf_Tot!$L$83)*(D334-IF(I334=\"\",TE,I334)))","v":""},"",{"$f":"IF(AND(th_24h_Graf_Tot!$A$4=TRUE,BB334>0),BB334,NA())","v":{"$error":"#N/A"}},null,0,{"$f":"IF(th_24h_Graf_Tot!$A$4=FALSE,\"\",IF(ISERROR(IF(AW334=\"\",\"\",IF(AU334/(610.5*EXP(1)^((17.269*AW334)/(237.3+AW334)))*100>100,100,AU334/(610.5*EXP(1)^((17.269*AW334)/(237.3+AW334)))*100))),\"\",IF(AW334=\"\",\"\",IF(AU334/(610.5*EXP(1)^((17.269*AW334)/(237.3+AW334)))*100>100,100,AU334/(610.5*EXP(1)^((17.269*AW334)/(237.3+AW334)))*100))))","v":""},0,{"$f":"IF(th_24h_Graf!$J$3<0.02,BA334,IF(th_24h_Graf!$J$3<0.04,BB334,BC334))","v":0},null,null,{"$f":"IF(AY334=\"\",0,IF(ISERROR(IF(AY334>=th_24h_Graf!BJ334,th_24h_Graf!$J$3,0)),0,IF(AY334>=th_24h_Graf!BJ334,th_24h_Graf!$J$3,0)))","v":{"$error":"#N/A"}},0]
[null,null,{"$f":"IF(th_24h_Graf!$G$3=\"\",\"\",C334+th_24h_Graf!$J$3)","v":4.611111111111116},null,null,null,null,{"$f":"IF(th_24h_Graf!$G$3=\"\",\"\",H334+th_24h_Graf!$J$3)","v":4.611111111111116},null,null,{"$f":"IF(AND(th_24h_Graf_Tot!$R$1=TRUE,J335>0),BC335,NA())","v":{"$error":"#N/A"}},{"$f":"IF(AND(th_24h_Graf_Tot!$Q$1=TRUE,J335>0),BD335,NA())","v":{"$error":"#N/A"}},null,{"$f":"IF(AND(th_24h_Graf_Tot!$M$1=TRUE,E335>0),E335,NA())","v":{"$error":"#N/A"}},{"$f":"IF(AND(th_24h_Graf_Tot!$V$1=TRUE,D335>0),D335,NA())","v":{"$error":"#N/A"}},null,null,null,null,null,null,null,null,null,null,null,null,null,null,null,null,null,null,null,null,null,null,null,null,null,null,null,null,null,null,null,0,"",{"$f":"IF(th_24h_Graf_Tot!$L$83=0,\"\",D335-(th_24h_Graf_Tot!$Q$82/th_24h_Graf_Tot!$L$83)*(D335-IF(I335=\"\",TE,I335)))","v":""},"",{"$f":"IF(AND(th_24h_Graf_Tot!$A$4=TRUE,BB335>0),BB335,NA())","v":{"$error":"#N/A"}},null,0,{"$f":"IF(th_24h_Graf_Tot!$A$4=FALSE,\"\",IF(ISERROR(IF(AW335=\"\",\"\",IF(AU335/(610.5*EXP(1)^((17.269*AW335)/(237.3+AW335)))*100>100,100,AU335/(610.5*EXP(1)^((17.269*AW335)/(237.3+AW335)))*100))),\"\",IF(AW335=\"\",\"\",IF(AU335/(610.5*EXP(1)^((17.269*AW335)/(237.3+AW335)))*100>100,100,AU335/(610.5*EXP(1)^((17.269*AW335)/(237.3+AW335)))*100))))","v":""},0,{"$f":"IF(th_24h_Graf!$J$3<0.02,BA335,IF(th_24h_Graf!$J$3<0.04,BB335,BC335))","v":0},null,null,{"$f":"IF(AY335=\"\",0,IF(ISERROR(IF(AY335>=th_24h_Graf!BJ335,th_24h_Graf!$J$3,0)),0,IF(AY335>=th_24h_Graf!BJ335,th_24h_Graf!$J$3,0)))","v":{"$error":"#N/A"}},0]
[null,null,{"$f":"IF(th_24h_Graf!$G$3=\"\",\"\",C335+th_24h_Graf!$J$3)","v":4.6250000000000053},null,null,null,null,{"$f":"IF(th_24h_Graf!$G$3=\"\",\"\",H335+th_24h_Graf!$J$3)","v":4.6250000000000053},null,null,{"$f":"IF(AND(th_24h_Graf_Tot!$R$1=TRUE,J336>0),BC336,NA())","v":{"$error":"#N/A"}},{"$f":"IF(AND(th_24h_Graf_Tot!$Q$1=TRUE,J336>0),BD336,NA())","v":{"$error":"#N/A"}},null,{"$f":"IF(AND(th_24h_Graf_Tot!$M$1=TRUE,E336>0),E336,NA())","v":{"$error":"#N/A"}},{"$f":"IF(AND(th_24h_Graf_Tot!$V$1=TRUE,D336>0),D336,NA())","v":{"$error":"#N/A"}},null,null,null,null,null,null,null,null,null,null,null,null,null,null,null,null,null,null,null,null,null,null,null,null,null,null,null,null,null,null,null,0,"",{"$f":"IF(th_24h_Graf_Tot!$L$83=0,\"\",D336-(th_24h_Graf_Tot!$Q$82/th_24h_Graf_Tot!$L$83)*(D336-IF(I336=\"\",TE,I336)))","v":""},"",{"$f":"IF(AND(th_24h_Graf_Tot!$A$4=TRUE,BB336>0),BB336,NA())","v":{"$error":"#N/A"}},null,0,{"$f":"IF(th_24h_Graf_Tot!$A$4=FALSE,\"\",IF(ISERROR(IF(AW336=\"\",\"\",IF(AU336/(610.5*EXP(1)^((17.269*AW336)/(237.3+AW336)))*100>100,100,AU336/(610.5*EXP(1)^((17.269*AW336)/(237.3+AW336)))*100))),\"\",IF(AW336=\"\",\"\",IF(AU336/(610.5*EXP(1)^((17.269*AW336)/(237.3+AW336)))*100>100,100,AU336/(610.5*EXP(1)^((17.269*AW336)/(237.3+AW336)))*100))))","v":""},0,{"$f":"IF(th_24h_Graf!$J$3<0.02,BA336,IF(th_24h_Graf!$J$3<0.04,BB336,BC336))","v":0},null,null,{"$f":"IF(AY336=\"\",0,IF(ISERROR(IF(AY336>=th_24h_Graf!BJ336,th_24h_Graf!$J$3,0)),0,IF(AY336>=th_24h_Graf!BJ336,th_24h_Graf!$J$3,0)))","v":{"$error":"#N/A"}},0]
[null,null,{"$f":"IF(th_24h_Graf!$G$3=\"\",\"\",C336+th_24h_Graf!$J$3)","v":4.6388888888888946},null,null,null,null,{"$f":"IF(th_24h_Graf!$G$3=\"\",\"\",H336+th_24h_Graf!$J$3)","v":4.6388888888888946},null,null,{"$f":"IF(AND(th_24h_Graf_Tot!$R$1=TRUE,J337>0),BC337,NA())","v":{"$error":"#N/A"}},{"$f":"IF(AND(th_24h_Graf_Tot!$Q$1=TRUE,J337>0),BD337,NA())","v":{"$error":"#N/A"}},null,{"$f":"IF(AND(th_24h_Graf_Tot!$M$1=TRUE,E337>0),E337,NA())","v":{"$error":"#N/A"}},{"$f":"IF(AND(th_24h_Graf_Tot!$V$1=TRUE,D337>0),D337,NA())","v":{"$error":"#N/A"}},null,null,null,null,null,null,null,null,null,null,null,null,null,null,null,null,null,null,null,null,null,null,null,null,null,null,null,null,null,null,null,0,"",{"$f":"IF(th_24h_Graf_Tot!$L$83=0,\"\",D337-(th_24h_Graf_Tot!$Q$82/th_24h_Graf_Tot!$L$83)*(D337-IF(I337=\"\",TE,I337)))","v":""},"",{"$f":"IF(AND(th_24h_Graf_Tot!$A$4=TRUE,BB337>0),BB337,NA())","v":{"$error":"#N/A"}},null,0,{"$f":"IF(th_24h_Graf_Tot!$A$4=FALSE,\"\",IF(ISERROR(IF(AW337=\"\",\"\",IF(AU337/(610.5*EXP(1)^((17.269*AW337)/(237.3+AW337)))*100>100,100,AU337/(610.5*EXP(1)^((17.269*AW337)/(237.3+AW337)))*100))),\"\",IF(AW337=\"\",\"\",IF(AU337/(610.5*EXP(1)^((17.269*AW337)/(237.3+AW337)))*100>100,100,AU337/(610.5*EXP(1)^((17.269*AW337)/(237.3+AW337)))*100))))","v":""},0,{"$f":"IF(th_24h_Graf!$J$3<0.02,BA337,IF(th_24h_Graf!$J$3<0.04,BB337,BC337))","v":0},null,null,{"$f":"IF(AY337=\"\",0,IF(ISERROR(IF(AY337>=th_24h_Graf!BJ337,th_24h_Graf!$J$3,0)),0,IF(AY337>=th_24h_Graf!BJ337,th_24h_Graf!$J$3,0)))","v":{"$error":"#N/A"}},0]
[null,null,{"$f":"IF(th_24h_Graf!$G$3=\"\",\"\",C337+th_24h_Graf!$J$3)","v":4.6527777777777839},null,null,null,null,{"$f":"IF(th_24h_Graf!$G$3=\"\",\"\",H337+th_24h_Graf!$J$3)","v":4.6527777777777839},null,null,{"$f":"IF(AND(th_24h_Graf_Tot!$R$1=TRUE,J338>0),BC338,NA())","v":{"$error":"#N/A"}},{"$f":"IF(AND(th_24h_Graf_Tot!$Q$1=TRUE,J338>0),BD338,NA())","v":{"$error":"#N/A"}},null,{"$f":"IF(AND(th_24h_Graf_Tot!$M$1=TRUE,E338>0),E338,NA())","v":{"$error":"#N/A"}},{"$f":"IF(AND(th_24h_Graf_Tot!$V$1=TRUE,D338>0),D338,NA())","v":{"$error":"#N/A"}},null,null,null,null,null,null,null,null,null,null,null,null,null,null,null,null,null,null,null,null,null,null,null,null,null,null,null,null,null,null,null,0,"",{"$f":"IF(th_24h_Graf_Tot!$L$83=0,\"\",D338-(th_24h_Graf_Tot!$Q$82/th_24h_Graf_Tot!$L$83)*(D338-IF(I338=\"\",TE,I338)))","v":""},"",{"$f":"IF(AND(th_24h_Graf_Tot!$A$4=TRUE,BB338>0),BB338,NA())","v":{"$error":"#N/A"}},null,0,{"$f":"IF(th_24h_Graf_Tot!$A$4=FALSE,\"\",IF(ISERROR(IF(AW338=\"\",\"\",IF(AU338/(610.5*EXP(1)^((17.269*AW338)/(237.3+AW338)))*100>100,100,AU338/(610.5*EXP(1)^((17.269*AW338)/(237.3+AW338)))*100))),\"\",IF(AW338=\"\",\"\",IF(AU338/(610.5*EXP(1)^((17.269*AW338)/(237.3+AW338)))*100>100,100,AU338/(610.5*EXP(1)^((17.269*AW338)/(237.3+AW338)))*100))))","v":""},0,{"$f":"IF(th_24h_Graf!$J$3<0.02,BA338,IF(th_24h_Graf!$J$3<0.04,BB338,BC338))","v":0},null,null,{"$f":"IF(AY338=\"\",0,IF(ISERROR(IF(AY338>=th_24h_Graf!BJ338,th_24h_Graf!$J$3,0)),0,IF(AY338>=th_24h_Graf!BJ338,th_24h_Graf!$J$3,0)))","v":{"$error":"#N/A"}},0]
[null,null,{"$f":"IF(th_24h_Graf!$G$3=\"\",\"\",C338+th_24h_Graf!$J$3)","v":4.6666666666666732},null,null,null,null,{"$f":"IF(th_24h_Graf!$G$3=\"\",\"\",H338+th_24h_Graf!$J$3)","v":4.6666666666666732},null,null,{"$f":"IF(AND(th_24h_Graf_Tot!$R$1=TRUE,J339>0),BC339,NA())","v":{"$error":"#N/A"}},{"$f":"IF(AND(th_24h_Graf_Tot!$Q$1=TRUE,J339>0),BD339,NA())","v":{"$error":"#N/A"}},null,{"$f":"IF(AND(th_24h_Graf_Tot!$M$1=TRUE,E339>0),E339,NA())","v":{"$error":"#N/A"}},{"$f":"IF(AND(th_24h_Graf_Tot!$V$1=TRUE,D339>0),D339,NA())","v":{"$error":"#N/A"}},null,null,null,null,null,null,null,null,null,null,null,null,null,null,null,null,null,null,null,null,null,null,null,null,null,null,null,null,null,null,null,0,"",{"$f":"IF(th_24h_Graf_Tot!$L$83=0,\"\",D339-(th_24h_Graf_Tot!$Q$82/th_24h_Graf_Tot!$L$83)*(D339-IF(I339=\"\",TE,I339)))","v":""},"",{"$f":"IF(AND(th_24h_Graf_Tot!$A$4=TRUE,BB339>0),BB339,NA())","v":{"$error":"#N/A"}},null,0,{"$f":"IF(th_24h_Graf_Tot!$A$4=FALSE,\"\",IF(ISERROR(IF(AW339=\"\",\"\",IF(AU339/(610.5*EXP(1)^((17.269*AW339)/(237.3+AW339)))*100>100,100,AU339/(610.5*EXP(1)^((17.269*AW339)/(237.3+AW339)))*100))),\"\",IF(AW339=\"\",\"\",IF(AU339/(610.5*EXP(1)^((17.269*AW339)/(237.3+AW339)))*100>100,100,AU339/(610.5*EXP(1)^((17.269*AW339)/(237.3+AW339)))*100))))","v":""},0,{"$f":"IF(th_24h_Graf!$J$3<0.02,BA339,IF(th_24h_Graf!$J$3<0.04,BB339,BC339))","v":0},null,null,{"$f":"IF(AY339=\"\",0,IF(ISERROR(IF(AY339>=th_24h_Graf!BJ339,th_24h_Graf!$J$3,0)),0,IF(AY339>=th_24h_Graf!BJ339,th_24h_Graf!$J$3,0)))","v":{"$error":"#N/A"}},0]
[null,{"$f":"IF(AND(th_24h_Graf!$J$3>0.02,th_24h_Graf!$J$3<0.04),\"8º día\",\"\")","v":""},{"$f":"IF(th_24h_Graf!$G$3=\"\",\"\",C339+th_24h_Graf!$J$3)","v":4.6805555555555625},null,null,null,{"$f":"IF(AND(th_24h_Graf!$J$3>0.02,th_24h_Graf!$J$3<0.04),\"8º día\",\"\")","v":""},{"$f":"IF(th_24h_Graf!$G$3=\"\",\"\",H339+th_24h_Graf!$J$3)","v":4.6805555555555625},null,null,{"$f":"IF(AND(th_24h_Graf_Tot!$R$1=TRUE,J340>0),BC340,NA())","v":{"$error":"#N/A"}},{"$f":"IF(AND(th_24h_Graf_Tot!$Q$1=TRUE,J340>0),BD340,NA())","v":{"$error":"#N/A"}},null,{"$f":"IF(AND(th_24h_Graf_Tot!$M$1=TRUE,E340>0),E340,NA())","v":{"$error":"#N/A"}},{"$f":"IF(AND(th_24h_Graf_Tot!$V$1=TRUE,D340>0),D340,NA())","v":{"$error":"#N/A"}},null,null,null,null,null,null,null,null,null,null,null,null,null,null,null,null,null,null,null,null,null,null,null,null,null,null,null,null,null,null,null,0,"",{"$f":"IF(th_24h_Graf_Tot!$L$83=0,\"\",D340-(th_24h_Graf_Tot!$Q$82/th_24h_Graf_Tot!$L$83)*(D340-IF(I340=\"\",TE,I340)))","v":""},"",{"$f":"IF(AND(th_24h_Graf_Tot!$A$4=TRUE,BB340>0),BB340,NA())","v":{"$error":"#N/A"}},{"$f":"IF(AND(th_24h_Graf!$J$3>0.02,th_24h_Graf!$J$3<0.04),\"8º día\",\"\")","v":""},0,{"$f":"IF(th_24h_Graf_Tot!$A$4=FALSE,\"\",IF(ISERROR(IF(AW340=\"\",\"\",IF(AU340/(610.5*EXP(1)^((17.269*AW340)/(237.3+AW340)))*100>100,100,AU340/(610.5*EXP(1)^((17.269*AW340)/(237.3+AW340)))*100))),\"\",IF(AW340=\"\",\"\",IF(AU340/(610.5*EXP(1)^((17.269*AW340)/(237.3+AW340)))*100>100,100,AU340/(610.5*EXP(1)^((17.269*AW340)/(237.3+AW340)))*100))))","v":""},0,{"$f":"IF(th_24h_Graf!$J$3<0.02,BA340,IF(th_24h_Graf!$J$3<0.04,BB340,BC340))","v":0},null,null,{"$f":"IF(AY340=\"\",0,IF(ISERROR(IF(AY340>=th_24h_Graf!BJ340,th_24h_Graf!$J$3,0)),0,IF(AY340>=th_24h_Graf!BJ340,th_24h_Graf!$J$3,0)))","v":{"$error":"#N/A"}},0]
[null,null,{"$f":"IF(th_24h_Graf!$G$3=\"\",\"\",C340+th_24h_Graf!$J$3)","v":4.6944444444444517},null,null,null,null,{"$f":"IF(th_24h_Graf!$G$3=\"\",\"\",H340+th_24h_Graf!$J$3)","v":4.6944444444444517},null,null,{"$f":"IF(AND(th_24h_Graf_Tot!$R$1=TRUE,J341>0),BC341,NA())","v":{"$error":"#N/A"}},{"$f":"IF(AND(th_24h_Graf_Tot!$Q$1=TRUE,J341>0),BD341,NA())","v":{"$error":"#N/A"}},null,{"$f":"IF(AND(th_24h_Graf_Tot!$M$1=TRUE,E341>0),E341,NA())","v":{"$error":"#N/A"}},{"$f":"IF(AND(th_24h_Graf_Tot!$V$1=TRUE,D341>0),D341,NA())","v":{"$error":"#N/A"}},null,null,null,null,null,null,null,null,null,null,null,null,null,null,null,null,null,null,null,null,null,null,null,null,null,null,null,null,null,null,null,0,"",{"$f":"IF(th_24h_Graf_Tot!$L$83=0,\"\",D341-(th_24h_Graf_Tot!$Q$82/th_24h_Graf_Tot!$L$83)*(D341-IF(I341=\"\",TE,I341)))","v":""},"",{"$f":"IF(AND(th_24h_Graf_Tot!$A$4=TRUE,BB341>0),BB341,NA())","v":{"$error":"#N/A"}},null,0,{"$f":"IF(th_24h_Graf_Tot!$A$4=FALSE,\"\",IF(ISERROR(IF(AW341=\"\",\"\",IF(AU341/(610.5*EXP(1)^((17.269*AW341)/(237.3+AW341)))*100>100,100,AU341/(610.5*EXP(1)^((17.269*AW341)/(237.3+AW341)))*100))),\"\",IF(AW341=\"\",\"\",IF(AU341/(610.5*EXP(1)^((17.269*AW341)/(237.3+AW341)))*100>100,100,AU341/(610.5*EXP(1)^((17.269*AW341)/(237.3+AW341)))*100))))","v":""},0,{"$f":"IF(th_24h_Graf!$J$3<0.02,BA341,IF(th_24h_Graf!$J$3<0.04,BB341,BC341))","v":0},null,null,{"$f":"IF(AY341=\"\",0,IF(ISERROR(IF(AY341>=th_24h_Graf!BJ341,th_24h_Graf!$J$3,0)),0,IF(AY341>=th_24h_Graf!BJ341,th_24h_Graf!$J$3,0)))","v":{"$error":"#N/A"}},0]
[null,null,{"$f":"IF(th_24h_Graf!$G$3=\"\",\"\",C341+th_24h_Graf!$J$3)","v":4.708333333333341},null,null,null,null,{"$f":"IF(th_24h_Graf!$G$3=\"\",\"\",H341+th_24h_Graf!$J$3)","v":4.708333333333341},null,null,{"$f":"IF(AND(th_24h_Graf_Tot!$R$1=TRUE,J342>0),BC342,NA())","v":{"$error":"#N/A"}},{"$f":"IF(AND(th_24h_Graf_Tot!$Q$1=TRUE,J342>0),BD342,NA())","v":{"$error":"#N/A"}},null,{"$f":"IF(AND(th_24h_Graf_Tot!$M$1=TRUE,E342>0),E342,NA())","v":{"$error":"#N/A"}},{"$f":"IF(AND(th_24h_Graf_Tot!$V$1=TRUE,D342>0),D342,NA())","v":{"$error":"#N/A"}},null,null,null,null,null,null,null,null,null,null,null,null,null,null,null,null,null,null,null,null,null,null,null,null,null,null,null,null,null,null,null,0,"",{"$f":"IF(th_24h_Graf_Tot!$L$83=0,\"\",D342-(th_24h_Graf_Tot!$Q$82/th_24h_Graf_Tot!$L$83)*(D342-IF(I342=\"\",TE,I342)))","v":""},"",{"$f":"IF(AND(th_24h_Graf_Tot!$A$4=TRUE,BB342>0),BB342,NA())","v":{"$error":"#N/A"}},null,0,{"$f":"IF(th_24h_Graf_Tot!$A$4=FALSE,\"\",IF(ISERROR(IF(AW342=\"\",\"\",IF(AU342/(610.5*EXP(1)^((17.269*AW342)/(237.3+AW342)))*100>100,100,AU342/(610.5*EXP(1)^((17.269*AW342)/(237.3+AW342)))*100))),\"\",IF(AW342=\"\",\"\",IF(AU342/(610.5*EXP(1)^((17.269*AW342)/(237.3+AW342)))*100>100,100,AU342/(610.5*EXP(1)^((17.269*AW342)/(237.3+AW342)))*100))))","v":""},0,{"$f":"IF(th_24h_Graf!$J$3<0.02,BA342,IF(th_24h_Graf!$J$3<0.04,BB342,BC342))","v":0},null,null,{"$f":"IF(AY342=\"\",0,IF(ISERROR(IF(AY342>=th_24h_Graf!BJ342,th_24h_Graf!$J$3,0)),0,IF(AY342>=th_24h_Graf!BJ342,th_24h_Graf!$J$3,0)))","v":{"$error":"#N/A"}},0]
[null,null,{"$f":"IF(th_24h_Graf!$G$3=\"\",\"\",C342+th_24h_Graf!$J$3)","v":4.7222222222222303},null,null,null,null,{"$f":"IF(th_24h_Graf!$G$3=\"\",\"\",H342+th_24h_Graf!$J$3)","v":4.7222222222222303},null,null,{"$f":"IF(AND(th_24h_Graf_Tot!$R$1=TRUE,J343>0),BC343,NA())","v":{"$error":"#N/A"}},{"$f":"IF(AND(th_24h_Graf_Tot!$Q$1=TRUE,J343>0),BD343,NA())","v":{"$error":"#N/A"}},null,{"$f":"IF(AND(th_24h_Graf_Tot!$M$1=TRUE,E343>0),E343,NA())","v":{"$error":"#N/A"}},{"$f":"IF(AND(th_24h_Graf_Tot!$V$1=TRUE,D343>0),D343,NA())","v":{"$error":"#N/A"}},null,null,null,null,null,null,null,null,null,null,null,null,null,null,null,null,null,null,null,null,null,null,null,null,null,null,null,null,null,null,null,0,"",{"$f":"IF(th_24h_Graf_Tot!$L$83=0,\"\",D343-(th_24h_Graf_Tot!$Q$82/th_24h_Graf_Tot!$L$83)*(D343-IF(I343=\"\",TE,I343)))","v":""},"",{"$f":"IF(AND(th_24h_Graf_Tot!$A$4=TRUE,BB343>0),BB343,NA())","v":{"$error":"#N/A"}},null,0,{"$f":"IF(th_24h_Graf_Tot!$A$4=FALSE,\"\",IF(ISERROR(IF(AW343=\"\",\"\",IF(AU343/(610.5*EXP(1)^((17.269*AW343)/(237.3+AW343)))*100>100,100,AU343/(610.5*EXP(1)^((17.269*AW343)/(237.3+AW343)))*100))),\"\",IF(AW343=\"\",\"\",IF(AU343/(610.5*EXP(1)^((17.269*AW343)/(237.3+AW343)))*100>100,100,AU343/(610.5*EXP(1)^((17.269*AW343)/(237.3+AW343)))*100))))","v":""},0,{"$f":"IF(th_24h_Graf!$J$3<0.02,BA343,IF(th_24h_Graf!$J$3<0.04,BB343,BC343))","v":0},null,null,{"$f":"IF(AY343=\"\",0,IF(ISERROR(IF(AY343>=th_24h_Graf!BJ343,th_24h_Graf!$J$3,0)),0,IF(AY343>=th_24h_Graf!BJ343,th_24h_Graf!$J$3,0)))","v":{"$error":"#N/A"}},0]
[null,null,{"$f":"IF(th_24h_Graf!$G$3=\"\",\"\",C343+th_24h_Graf!$J$3)","v":4.7361111111111196},null,null,null,null,{"$f":"IF(th_24h_Graf!$G$3=\"\",\"\",H343+th_24h_Graf!$J$3)","v":4.7361111111111196},null,null,{"$f":"IF(AND(th_24h_Graf_Tot!$R$1=TRUE,J344>0),BC344,NA())","v":{"$error":"#N/A"}},{"$f":"IF(AND(th_24h_Graf_Tot!$Q$1=TRUE,J344>0),BD344,NA())","v":{"$error":"#N/A"}},null,{"$f":"IF(AND(th_24h_Graf_Tot!$M$1=TRUE,E344>0),E344,NA())","v":{"$error":"#N/A"}},{"$f":"IF(AND(th_24h_Graf_Tot!$V$1=TRUE,D344>0),D344,NA())","v":{"$error":"#N/A"}},null,null,null,null,null,null,null,null,null,null,null,null,null,null,null,null,null,null,null,null,null,null,null,null,null,null,null,null,null,null,null,0,"",{"$f":"IF(th_24h_Graf_Tot!$L$83=0,\"\",D344-(th_24h_Graf_Tot!$Q$82/th_24h_Graf_Tot!$L$83)*(D344-IF(I344=\"\",TE,I344)))","v":""},"",{"$f":"IF(AND(th_24h_Graf_Tot!$A$4=TRUE,BB344>0),BB344,NA())","v":{"$error":"#N/A"}},null,0,{"$f":"IF(th_24h_Graf_Tot!$A$4=FALSE,\"\",IF(ISERROR(IF(AW344=\"\",\"\",IF(AU344/(610.5*EXP(1)^((17.269*AW344)/(237.3+AW344)))*100>100,100,AU344/(610.5*EXP(1)^((17.269*AW344)/(237.3+AW344)))*100))),\"\",IF(AW344=\"\",\"\",IF(AU344/(610.5*EXP(1)^((17.269*AW344)/(237.3+AW344)))*100>100,100,AU344/(610.5*EXP(1)^((17.269*AW344)/(237.3+AW344)))*100))))","v":""},0,{"$f":"IF(th_24h_Graf!$J$3<0.02,BA344,IF(th_24h_Graf!$J$3<0.04,BB344,BC344))","v":0},null,null,{"$f":"IF(AY344=\"\",0,IF(ISERROR(IF(AY344>=th_24h_Graf!BJ344,th_24h_Graf!$J$3,0)),0,IF(AY344>=th_24h_Graf!BJ344,th_24h_Graf!$J$3,0)))","v":{"$error":"#N/A"}},0]
[null,null,{"$f":"IF(th_24h_Graf!$G$3=\"\",\"\",C344+th_24h_Graf!$J$3)","v":4.7500000000000089},null,null,null,null,{"$f":"IF(th_24h_Graf!$G$3=\"\",\"\",H344+th_24h_Graf!$J$3)","v":4.7500000000000089},null,null,{"$f":"IF(AND(th_24h_Graf_Tot!$R$1=TRUE,J345>0),BC345,NA())","v":{"$error":"#N/A"}},{"$f":"IF(AND(th_24h_Graf_Tot!$Q$1=TRUE,J345>0),BD345,NA())","v":{"$error":"#N/A"}},null,{"$f":"IF(AND(th_24h_Graf_Tot!$M$1=TRUE,E345>0),E345,NA())","v":{"$error":"#N/A"}},{"$f":"IF(AND(th_24h_Graf_Tot!$V$1=TRUE,D345>0),D345,NA())","v":{"$error":"#N/A"}},null,null,null,null,null,null,null,null,null,null,null,null,null,null,null,null,null,null,null,null,null,null,null,null,null,null,null,null,null,null,null,0,"",{"$f":"IF(th_24h_Graf_Tot!$L$83=0,\"\",D345-(th_24h_Graf_Tot!$Q$82/th_24h_Graf_Tot!$L$83)*(D345-IF(I345=\"\",TE,I345)))","v":""},"",{"$f":"IF(AND(th_24h_Graf_Tot!$A$4=TRUE,BB345>0),BB345,NA())","v":{"$error":"#N/A"}},null,0,{"$f":"IF(th_24h_Graf_Tot!$A$4=FALSE,\"\",IF(ISERROR(IF(AW345=\"\",\"\",IF(AU345/(610.5*EXP(1)^((17.269*AW345)/(237.3+AW345)))*100>100,100,AU345/(610.5*EXP(1)^((17.269*AW345)/(237.3+AW345)))*100))),\"\",IF(AW345=\"\",\"\",IF(AU345/(610.5*EXP(1)^((17.269*AW345)/(237.3+AW345)))*100>100,100,AU345/(610.5*EXP(1)^((17.269*AW345)/(237.3+AW345)))*100))))","v":""},0,{"$f":"IF(th_24h_Graf!$J$3<0.02,BA345,IF(th_24h_Graf!$J$3<0.04,BB345,BC345))","v":0},null,null,{"$f":"IF(AY345=\"\",0,IF(ISERROR(IF(AY345>=th_24h_Graf!BJ345,th_24h_Graf!$J$3,0)),0,IF(AY345>=th_24h_Graf!BJ345,th_24h_Graf!$J$3,0)))","v":{"$error":"#N/A"}},0]
[null,null,{"$f":"IF(th_24h_Graf!$G$3=\"\",\"\",C345+th_24h_Graf!$J$3)","v":4.7638888888888982},null,null,null,null,{"$f":"IF(th_24h_Graf!$G$3=\"\",\"\",H345+th_24h_Graf!$J$3)","v":4.7638888888888982},null,null,{"$f":"IF(AND(th_24h_Graf_Tot!$R$1=TRUE,J346>0),BC346,NA())","v":{"$error":"#N/A"}},{"$f":"IF(AND(th_24h_Graf_Tot!$Q$1=TRUE,J346>0),BD346,NA())","v":{"$error":"#N/A"}},null,{"$f":"IF(AND(th_24h_Graf_Tot!$M$1=TRUE,E346>0),E346,NA())","v":{"$error":"#N/A"}},{"$f":"IF(AND(th_24h_Graf_Tot!$V$1=TRUE,D346>0),D346,NA())","v":{"$error":"#N/A"}},null,null,null,null,null,null,null,null,null,null,null,null,null,null,null,null,null,null,null,null,null,null,null,null,null,null,null,null,null,null,null,0,"",{"$f":"IF(th_24h_Graf_Tot!$L$83=0,\"\",D346-(th_24h_Graf_Tot!$Q$82/th_24h_Graf_Tot!$L$83)*(D346-IF(I346=\"\",TE,I346)))","v":""},"",{"$f":"IF(AND(th_24h_Graf_Tot!$A$4=TRUE,BB346>0),BB346,NA())","v":{"$error":"#N/A"}},null,0,{"$f":"IF(th_24h_Graf_Tot!$A$4=FALSE,\"\",IF(ISERROR(IF(AW346=\"\",\"\",IF(AU346/(610.5*EXP(1)^((17.269*AW346)/(237.3+AW346)))*100>100,100,AU346/(610.5*EXP(1)^((17.269*AW346)/(237.3+AW346)))*100))),\"\",IF(AW346=\"\",\"\",IF(AU346/(610.5*EXP(1)^((17.269*AW346)/(237.3+AW346)))*100>100,100,AU346/(610.5*EXP(1)^((17.269*AW346)/(237.3+AW346)))*100))))","v":""},0,{"$f":"IF(th_24h_Graf!$J$3<0.02,BA346,IF(th_24h_Graf!$J$3<0.04,BB346,BC346))","v":0},null,null,{"$f":"IF(AY346=\"\",0,IF(ISERROR(IF(AY346>=th_24h_Graf!BJ346,th_24h_Graf!$J$3,0)),0,IF(AY346>=th_24h_Graf!BJ346,th_24h_Graf!$J$3,0)))","v":{"$error":"#N/A"}},0]
[null,null,{"$f":"IF(th_24h_Graf!$G$3=\"\",\"\",C346+th_24h_Graf!$J$3)","v":4.7777777777777874},null,null,null,null,{"$f":"IF(th_24h_Graf!$G$3=\"\",\"\",H346+th_24h_Graf!$J$3)","v":4.7777777777777874},null,null,{"$f":"IF(AND(th_24h_Graf_Tot!$R$1=TRUE,J347>0),BC347,NA())","v":{"$error":"#N/A"}},{"$f":"IF(AND(th_24h_Graf_Tot!$Q$1=TRUE,J347>0),BD347,NA())","v":{"$error":"#N/A"}},null,{"$f":"IF(AND(th_24h_Graf_Tot!$M$1=TRUE,E347>0),E347,NA())","v":{"$error":"#N/A"}},{"$f":"IF(AND(th_24h_Graf_Tot!$V$1=TRUE,D347>0),D347,NA())","v":{"$error":"#N/A"}},null,null,null,null,null,null,null,null,null,null,null,null,null,null,null,null,null,null,null,null,null,null,null,null,null,null,null,null,null,null,null,0,"",{"$f":"IF(th_24h_Graf_Tot!$L$83=0,\"\",D347-(th_24h_Graf_Tot!$Q$82/th_24h_Graf_Tot!$L$83)*(D347-IF(I347=\"\",TE,I347)))","v":""},"",{"$f":"IF(AND(th_24h_Graf_Tot!$A$4=TRUE,BB347>0),BB347,NA())","v":{"$error":"#N/A"}},null,0,{"$f":"IF(th_24h_Graf_Tot!$A$4=FALSE,\"\",IF(ISERROR(IF(AW347=\"\",\"\",IF(AU347/(610.5*EXP(1)^((17.269*AW347)/(237.3+AW347)))*100>100,100,AU347/(610.5*EXP(1)^((17.269*AW347)/(237.3+AW347)))*100))),\"\",IF(AW347=\"\",\"\",IF(AU347/(610.5*EXP(1)^((17.269*AW347)/(237.3+AW347)))*100>100,100,AU347/(610.5*EXP(1)^((17.269*AW347)/(237.3+AW347)))*100))))","v":""},0,{"$f":"IF(th_24h_Graf!$J$3<0.02,BA347,IF(th_24h_Graf!$J$3<0.04,BB347,BC347))","v":0},null,null,{"$f":"IF(AY347=\"\",0,IF(ISERROR(IF(AY347>=th_24h_Graf!BJ347,th_24h_Graf!$J$3,0)),0,IF(AY347>=th_24h_Graf!BJ347,th_24h_Graf!$J$3,0)))","v":{"$error":"#N/A"}},0]
[null,null,{"$f":"IF(th_24h_Graf!$G$3=\"\",\"\",C347+th_24h_Graf!$J$3)","v":4.7916666666666767},null,null,null,null,{"$f":"IF(th_24h_Graf!$G$3=\"\",\"\",H347+th_24h_Graf!$J$3)","v":4.7916666666666767},null,null,{"$f":"IF(AND(th_24h_Graf_Tot!$R$1=TRUE,J348>0),BC348,NA())","v":{"$error":"#N/A"}},{"$f":"IF(AND(th_24h_Graf_Tot!$Q$1=TRUE,J348>0),BD348,NA())","v":{"$error":"#N/A"}},null,{"$f":"IF(AND(th_24h_Graf_Tot!$M$1=TRUE,E348>0),E348,NA())","v":{"$error":"#N/A"}},{"$f":"IF(AND(th_24h_Graf_Tot!$V$1=TRUE,D348>0),D348,NA())","v":{"$error":"#N/A"}},null,null,null,null,null,null,null,null,null,null,null,null,null,null,null,null,null,null,null,null,null,null,null,null,null,null,null,null,null,null,null,0,"",{"$f":"IF(th_24h_Graf_Tot!$L$83=0,\"\",D348-(th_24h_Graf_Tot!$Q$82/th_24h_Graf_Tot!$L$83)*(D348-IF(I348=\"\",TE,I348)))","v":""},"",{"$f":"IF(AND(th_24h_Graf_Tot!$A$4=TRUE,BB348>0),BB348,NA())","v":{"$error":"#N/A"}},null,0,{"$f":"IF(th_24h_Graf_Tot!$A$4=FALSE,\"\",IF(ISERROR(IF(AW348=\"\",\"\",IF(AU348/(610.5*EXP(1)^((17.269*AW348)/(237.3+AW348)))*100>100,100,AU348/(610.5*EXP(1)^((17.269*AW348)/(237.3+AW348)))*100))),\"\",IF(AW348=\"\",\"\",IF(AU348/(610.5*EXP(1)^((17.269*AW348)/(237.3+AW348)))*100>100,100,AU348/(610.5*EXP(1)^((17.269*AW348)/(237.3+AW348)))*100))))","v":""},0,{"$f":"IF(th_24h_Graf!$J$3<0.02,BA348,IF(th_24h_Graf!$J$3<0.04,BB348,BC348))","v":0},null,null,{"$f":"IF(AY348=\"\",0,IF(ISERROR(IF(AY348>=th_24h_Graf!BJ348,th_24h_Graf!$J$3,0)),0,IF(AY348>=th_24h_Graf!BJ348,th_24h_Graf!$J$3,0)))","v":{"$error":"#N/A"}},0]
[null,null,{"$f":"IF(th_24h_Graf!$G$3=\"\",\"\",C348+th_24h_Graf!$J$3)","v":4.805555555555566},null,null,null,null,{"$f":"IF(th_24h_Graf!$G$3=\"\",\"\",H348+th_24h_Graf!$J$3)","v":4.805555555555566},null,null,{"$f":"IF(AND(th_24h_Graf_Tot!$R$1=TRUE,J349>0),BC349,NA())","v":{"$error":"#N/A"}},{"$f":"IF(AND(th_24h_Graf_Tot!$Q$1=TRUE,J349>0),BD349,NA())","v":{"$error":"#N/A"}},null,{"$f":"IF(AND(th_24h_Graf_Tot!$M$1=TRUE,E349>0),E349,NA())","v":{"$error":"#N/A"}},{"$f":"IF(AND(th_24h_Graf_Tot!$V$1=TRUE,D349>0),D349,NA())","v":{"$error":"#N/A"}},null,null,null,null,null,null,null,null,null,null,null,null,null,null,null,null,null,null,null,null,null,null,null,null,null,null,null,null,null,null,null,0,"",{"$f":"IF(th_24h_Graf_Tot!$L$83=0,\"\",D349-(th_24h_Graf_Tot!$Q$82/th_24h_Graf_Tot!$L$83)*(D349-IF(I349=\"\",TE,I349)))","v":""},"",{"$f":"IF(AND(th_24h_Graf_Tot!$A$4=TRUE,BB349>0),BB349,NA())","v":{"$error":"#N/A"}},null,0,{"$f":"IF(th_24h_Graf_Tot!$A$4=FALSE,\"\",IF(ISERROR(IF(AW349=\"\",\"\",IF(AU349/(610.5*EXP(1)^((17.269*AW349)/(237.3+AW349)))*100>100,100,AU349/(610.5*EXP(1)^((17.269*AW349)/(237.3+AW349)))*100))),\"\",IF(AW349=\"\",\"\",IF(AU349/(610.5*EXP(1)^((17.269*AW349)/(237.3+AW349)))*100>100,100,AU349/(610.5*EXP(1)^((17.269*AW349)/(237.3+AW349)))*100))))","v":""},0,{"$f":"IF(th_24h_Graf!$J$3<0.02,BA349,IF(th_24h_Graf!$J$3<0.04,BB349,BC349))","v":0},null,null,{"$f":"IF(AY349=\"\",0,IF(ISERROR(IF(AY349>=th_24h_Graf!BJ349,th_24h_Graf!$J$3,0)),0,IF(AY349>=th_24h_Graf!BJ349,th_24h_Graf!$J$3,0)))","v":{"$error":"#N/A"}},0]
[null,null,{"$f":"IF(th_24h_Graf!$G$3=\"\",\"\",C349+th_24h_Graf!$J$3)","v":4.8194444444444553},null,null,null,null,{"$f":"IF(th_24h_Graf!$G$3=\"\",\"\",H349+th_24h_Graf!$J$3)","v":4.8194444444444553},null,null,{"$f":"IF(AND(th_24h_Graf_Tot!$R$1=TRUE,J350>0),BC350,NA())","v":{"$error":"#N/A"}},{"$f":"IF(AND(th_24h_Graf_Tot!$Q$1=TRUE,J350>0),BD350,NA())","v":{"$error":"#N/A"}},null,{"$f":"IF(AND(th_24h_Graf_Tot!$M$1=TRUE,E350>0),E350,NA())","v":{"$error":"#N/A"}},{"$f":"IF(AND(th_24h_Graf_Tot!$V$1=TRUE,D350>0),D350,NA())","v":{"$error":"#N/A"}},null,null,null,null,null,null,null,null,null,null,null,null,null,null,null,null,null,null,null,null,null,null,null,null,null,null,null,null,null,null,null,0,"",{"$f":"IF(th_24h_Graf_Tot!$L$83=0,\"\",D350-(th_24h_Graf_Tot!$Q$82/th_24h_Graf_Tot!$L$83)*(D350-IF(I350=\"\",TE,I350)))","v":""},"",{"$f":"IF(AND(th_24h_Graf_Tot!$A$4=TRUE,BB350>0),BB350,NA())","v":{"$error":"#N/A"}},null,0,{"$f":"IF(th_24h_Graf_Tot!$A$4=FALSE,\"\",IF(ISERROR(IF(AW350=\"\",\"\",IF(AU350/(610.5*EXP(1)^((17.269*AW350)/(237.3+AW350)))*100>100,100,AU350/(610.5*EXP(1)^((17.269*AW350)/(237.3+AW350)))*100))),\"\",IF(AW350=\"\",\"\",IF(AU350/(610.5*EXP(1)^((17.269*AW350)/(237.3+AW350)))*100>100,100,AU350/(610.5*EXP(1)^((17.269*AW350)/(237.3+AW350)))*100))))","v":""},0,{"$f":"IF(th_24h_Graf!$J$3<0.02,BA350,IF(th_24h_Graf!$J$3<0.04,BB350,BC350))","v":0},null,null,{"$f":"IF(AY350=\"\",0,IF(ISERROR(IF(AY350>=th_24h_Graf!BJ350,th_24h_Graf!$J$3,0)),0,IF(AY350>=th_24h_Graf!BJ350,th_24h_Graf!$J$3,0)))","v":{"$error":"#N/A"}},0]
[null,null,{"$f":"IF(th_24h_Graf!$G$3=\"\",\"\",C350+th_24h_Graf!$J$3)","v":4.8333333333333446},null,null,null,null,{"$f":"IF(th_24h_Graf!$G$3=\"\",\"\",H350+th_24h_Graf!$J$3)","v":4.8333333333333446},null,null,{"$f":"IF(AND(th_24h_Graf_Tot!$R$1=TRUE,J351>0),BC351,NA())","v":{"$error":"#N/A"}},{"$f":"IF(AND(th_24h_Graf_Tot!$Q$1=TRUE,J351>0),BD351,NA())","v":{"$error":"#N/A"}},null,{"$f":"IF(AND(th_24h_Graf_Tot!$M$1=TRUE,E351>0),E351,NA())","v":{"$error":"#N/A"}},{"$f":"IF(AND(th_24h_Graf_Tot!$V$1=TRUE,D351>0),D351,NA())","v":{"$error":"#N/A"}},null,null,null,null,null,null,null,null,null,null,null,null,null,null,null,null,null,null,null,null,null,null,null,null,null,null,null,null,null,null,null,0,"",{"$f":"IF(th_24h_Graf_Tot!$L$83=0,\"\",D351-(th_24h_Graf_Tot!$Q$82/th_24h_Graf_Tot!$L$83)*(D351-IF(I351=\"\",TE,I351)))","v":""},"",{"$f":"IF(AND(th_24h_Graf_Tot!$A$4=TRUE,BB351>0),BB351,NA())","v":{"$error":"#N/A"}},null,0,{"$f":"IF(th_24h_Graf_Tot!$A$4=FALSE,\"\",IF(ISERROR(IF(AW351=\"\",\"\",IF(AU351/(610.5*EXP(1)^((17.269*AW351)/(237.3+AW351)))*100>100,100,AU351/(610.5*EXP(1)^((17.269*AW351)/(237.3+AW351)))*100))),\"\",IF(AW351=\"\",\"\",IF(AU351/(610.5*EXP(1)^((17.269*AW351)/(237.3+AW351)))*100>100,100,AU351/(610.5*EXP(1)^((17.269*AW351)/(237.3+AW351)))*100))))","v":""},0,{"$f":"IF(th_24h_Graf!$J$3<0.02,BA351,IF(th_24h_Graf!$J$3<0.04,BB351,BC351))","v":0},null,null,{"$f":"IF(AY351=\"\",0,IF(ISERROR(IF(AY351>=th_24h_Graf!BJ351,th_24h_Graf!$J$3,0)),0,IF(AY351>=th_24h_Graf!BJ351,th_24h_Graf!$J$3,0)))","v":{"$error":"#N/A"}},0]
[null,null,{"$f":"IF(th_24h_Graf!$G$3=\"\",\"\",C351+th_24h_Graf!$J$3)","v":4.8472222222222339},null,null,null,null,{"$f":"IF(th_24h_Graf!$G$3=\"\",\"\",H351+th_24h_Graf!$J$3)","v":4.8472222222222339},null,null,{"$f":"IF(AND(th_24h_Graf_Tot!$R$1=TRUE,J352>0),BC352,NA())","v":{"$error":"#N/A"}},{"$f":"IF(AND(th_24h_Graf_Tot!$Q$1=TRUE,J352>0),BD352,NA())","v":{"$error":"#N/A"}},null,{"$f":"IF(AND(th_24h_Graf_Tot!$M$1=TRUE,E352>0),E352,NA())","v":{"$error":"#N/A"}},{"$f":"IF(AND(th_24h_Graf_Tot!$V$1=TRUE,D352>0),D352,NA())","v":{"$error":"#N/A"}},null,null,null,null,null,null,null,null,null,null,null,null,null,null,null,null,null,null,null,null,null,null,null,null,null,null,null,null,null,null,null,0,"",{"$f":"IF(th_24h_Graf_Tot!$L$83=0,\"\",D352-(th_24h_Graf_Tot!$Q$82/th_24h_Graf_Tot!$L$83)*(D352-IF(I352=\"\",TE,I352)))","v":""},"",{"$f":"IF(AND(th_24h_Graf_Tot!$A$4=TRUE,BB352>0),BB352,NA())","v":{"$error":"#N/A"}},null,0,{"$f":"IF(th_24h_Graf_Tot!$A$4=FALSE,\"\",IF(ISERROR(IF(AW352=\"\",\"\",IF(AU352/(610.5*EXP(1)^((17.269*AW352)/(237.3+AW352)))*100>100,100,AU352/(610.5*EXP(1)^((17.269*AW352)/(237.3+AW352)))*100))),\"\",IF(AW352=\"\",\"\",IF(AU352/(610.5*EXP(1)^((17.269*AW352)/(237.3+AW352)))*100>100,100,AU352/(610.5*EXP(1)^((17.269*AW352)/(237.3+AW352)))*100))))","v":""},0,{"$f":"IF(th_24h_Graf!$J$3<0.02,BA352,IF(th_24h_Graf!$J$3<0.04,BB352,BC352))","v":0},null,null,{"$f":"IF(AY352=\"\",0,IF(ISERROR(IF(AY352>=th_24h_Graf!BJ352,th_24h_Graf!$J$3,0)),0,IF(AY352>=th_24h_Graf!BJ352,th_24h_Graf!$J$3,0)))","v":{"$error":"#N/A"}},0]
[null,null,{"$f":"IF(th_24h_Graf!$G$3=\"\",\"\",C352+th_24h_Graf!$J$3)","v":4.8611111111111232},null,null,null,null,{"$f":"IF(th_24h_Graf!$G$3=\"\",\"\",H352+th_24h_Graf!$J$3)","v":4.8611111111111232},null,null,{"$f":"IF(AND(th_24h_Graf_Tot!$R$1=TRUE,J353>0),BC353,NA())","v":{"$error":"#N/A"}},{"$f":"IF(AND(th_24h_Graf_Tot!$Q$1=TRUE,J353>0),BD353,NA())","v":{"$error":"#N/A"}},null,{"$f":"IF(AND(th_24h_Graf_Tot!$M$1=TRUE,E353>0),E353,NA())","v":{"$error":"#N/A"}},{"$f":"IF(AND(th_24h_Graf_Tot!$V$1=TRUE,D353>0),D353,NA())","v":{"$error":"#N/A"}},null,null,null,null,null,null,null,null,null,null,null,null,null,null,null,null,null,null,null,null,null,null,null,null,null,null,null,null,null,null,null,0,"",{"$f":"IF(th_24h_Graf_Tot!$L$83=0,\"\",D353-(th_24h_Graf_Tot!$Q$82/th_24h_Graf_Tot!$L$83)*(D353-IF(I353=\"\",TE,I353)))","v":""},"",{"$f":"IF(AND(th_24h_Graf_Tot!$A$4=TRUE,BB353>0),BB353,NA())","v":{"$error":"#N/A"}},null,0,{"$f":"IF(th_24h_Graf_Tot!$A$4=FALSE,\"\",IF(ISERROR(IF(AW353=\"\",\"\",IF(AU353/(610.5*EXP(1)^((17.269*AW353)/(237.3+AW353)))*100>100,100,AU353/(610.5*EXP(1)^((17.269*AW353)/(237.3+AW353)))*100))),\"\",IF(AW353=\"\",\"\",IF(AU353/(610.5*EXP(1)^((17.269*AW353)/(237.3+AW353)))*100>100,100,AU353/(610.5*EXP(1)^((17.269*AW353)/(237.3+AW353)))*100))))","v":""},0,{"$f":"IF(th_24h_Graf!$J$3<0.02,BA353,IF(th_24h_Graf!$J$3<0.04,BB353,BC353))","v":0},null,null,{"$f":"IF(AY353=\"\",0,IF(ISERROR(IF(AY353>=th_24h_Graf!BJ353,th_24h_Graf!$J$3,0)),0,IF(AY353>=th_24h_Graf!BJ353,th_24h_Graf!$J$3,0)))","v":{"$error":"#N/A"}},0]
[null,null,{"$f":"IF(th_24h_Graf!$G$3=\"\",\"\",C353+th_24h_Graf!$J$3)","v":4.8750000000000124},null,null,null,null,{"$f":"IF(th_24h_Graf!$G$3=\"\",\"\",H353+th_24h_Graf!$J$3)","v":4.8750000000000124},null,null,{"$f":"IF(AND(th_24h_Graf_Tot!$R$1=TRUE,J354>0),BC354,NA())","v":{"$error":"#N/A"}},{"$f":"IF(AND(th_24h_Graf_Tot!$Q$1=TRUE,J354>0),BD354,NA())","v":{"$error":"#N/A"}},null,{"$f":"IF(AND(th_24h_Graf_Tot!$M$1=TRUE,E354>0),E354,NA())","v":{"$error":"#N/A"}},{"$f":"IF(AND(th_24h_Graf_Tot!$V$1=TRUE,D354>0),D354,NA())","v":{"$error":"#N/A"}},null,null,null,null,null,null,null,null,null,null,null,null,null,null,null,null,null,null,null,null,null,null,null,null,null,null,null,null,null,null,null,0,"",{"$f":"IF(th_24h_Graf_Tot!$L$83=0,\"\",D354-(th_24h_Graf_Tot!$Q$82/th_24h_Graf_Tot!$L$83)*(D354-IF(I354=\"\",TE,I354)))","v":""},"",{"$f":"IF(AND(th_24h_Graf_Tot!$A$4=TRUE,BB354>0),BB354,NA())","v":{"$error":"#N/A"}},null,0,{"$f":"IF(th_24h_Graf_Tot!$A$4=FALSE,\"\",IF(ISERROR(IF(AW354=\"\",\"\",IF(AU354/(610.5*EXP(1)^((17.269*AW354)/(237.3+AW354)))*100>100,100,AU354/(610.5*EXP(1)^((17.269*AW354)/(237.3+AW354)))*100))),\"\",IF(AW354=\"\",\"\",IF(AU354/(610.5*EXP(1)^((17.269*AW354)/(237.3+AW354)))*100>100,100,AU354/(610.5*EXP(1)^((17.269*AW354)/(237.3+AW354)))*100))))","v":""},0,{"$f":"IF(th_24h_Graf!$J$3<0.02,BA354,IF(th_24h_Graf!$J$3<0.04,BB354,BC354))","v":0},null,null,{"$f":"IF(AY354=\"\",0,IF(ISERROR(IF(AY354>=th_24h_Graf!BJ354,th_24h_Graf!$J$3,0)),0,IF(AY354>=th_24h_Graf!BJ354,th_24h_Graf!$J$3,0)))","v":{"$error":"#N/A"}},0]
[null,null,{"$f":"IF(th_24h_Graf!$G$3=\"\",\"\",C354+th_24h_Graf!$J$3)","v":4.8888888888889017},null,null,null,null,{"$f":"IF(th_24h_Graf!$G$3=\"\",\"\",H354+th_24h_Graf!$J$3)","v":4.8888888888889017},null,null,{"$f":"IF(AND(th_24h_Graf_Tot!$R$1=TRUE,J355>0),BC355,NA())","v":{"$error":"#N/A"}},{"$f":"IF(AND(th_24h_Graf_Tot!$Q$1=TRUE,J355>0),BD355,NA())","v":{"$error":"#N/A"}},null,{"$f":"IF(AND(th_24h_Graf_Tot!$M$1=TRUE,E355>0),E355,NA())","v":{"$error":"#N/A"}},{"$f":"IF(AND(th_24h_Graf_Tot!$V$1=TRUE,D355>0),D355,NA())","v":{"$error":"#N/A"}},null,null,null,null,null,null,null,null,null,null,null,null,null,null,null,null,null,null,null,null,null,null,null,null,null,null,null,null,null,null,null,0,"",{"$f":"IF(th_24h_Graf_Tot!$L$83=0,\"\",D355-(th_24h_Graf_Tot!$Q$82/th_24h_Graf_Tot!$L$83)*(D355-IF(I355=\"\",TE,I355)))","v":""},"",{"$f":"IF(AND(th_24h_Graf_Tot!$A$4=TRUE,BB355>0),BB355,NA())","v":{"$error":"#N/A"}},null,0,{"$f":"IF(th_24h_Graf_Tot!$A$4=FALSE,\"\",IF(ISERROR(IF(AW355=\"\",\"\",IF(AU355/(610.5*EXP(1)^((17.269*AW355)/(237.3+AW355)))*100>100,100,AU355/(610.5*EXP(1)^((17.269*AW355)/(237.3+AW355)))*100))),\"\",IF(AW355=\"\",\"\",IF(AU355/(610.5*EXP(1)^((17.269*AW355)/(237.3+AW355)))*100>100,100,AU355/(610.5*EXP(1)^((17.269*AW355)/(237.3+AW355)))*100))))","v":""},0,{"$f":"IF(th_24h_Graf!$J$3<0.02,BA355,IF(th_24h_Graf!$J$3<0.04,BB355,BC355))","v":0},null,null,{"$f":"IF(AY355=\"\",0,IF(ISERROR(IF(AY355>=th_24h_Graf!BJ355,th_24h_Graf!$J$3,0)),0,IF(AY355>=th_24h_Graf!BJ355,th_24h_Graf!$J$3,0)))","v":{"$error":"#N/A"}},0]
[null,null,{"$f":"IF(th_24h_Graf!$G$3=\"\",\"\",C355+th_24h_Graf!$J$3)","v":4.902777777777791},null,null,null,null,{"$f":"IF(th_24h_Graf!$G$3=\"\",\"\",H355+th_24h_Graf!$J$3)","v":4.902777777777791},null,null,{"$f":"IF(AND(th_24h_Graf_Tot!$R$1=TRUE,J356>0),BC356,NA())","v":{"$error":"#N/A"}},{"$f":"IF(AND(th_24h_Graf_Tot!$Q$1=TRUE,J356>0),BD356,NA())","v":{"$error":"#N/A"}},null,{"$f":"IF(AND(th_24h_Graf_Tot!$M$1=TRUE,E356>0),E356,NA())","v":{"$error":"#N/A"}},{"$f":"IF(AND(th_24h_Graf_Tot!$V$1=TRUE,D356>0),D356,NA())","v":{"$error":"#N/A"}},null,null,null,null,null,null,null,null,null,null,null,null,null,null,null,null,null,null,null,null,null,null,null,null,null,null,null,null,null,null,null,0,"",{"$f":"IF(th_24h_Graf_Tot!$L$83=0,\"\",D356-(th_24h_Graf_Tot!$Q$82/th_24h_Graf_Tot!$L$83)*(D356-IF(I356=\"\",TE,I356)))","v":""},"",{"$f":"IF(AND(th_24h_Graf_Tot!$A$4=TRUE,BB356>0),BB356,NA())","v":{"$error":"#N/A"}},null,{"$f":"$AQ$7","v":0},{"$f":"IF(th_24h_Graf_Tot!$A$4=FALSE,\"\",IF(ISERROR(IF(AW356=\"\",\"\",IF(AU356/(610.5*EXP(1)^((17.269*AW356)/(237.3+AW356)))*100>100,100,AU356/(610.5*EXP(1)^((17.269*AW356)/(237.3+AW356)))*100))),\"\",IF(AW356=\"\",\"\",IF(AU356/(610.5*EXP(1)^((17.269*AW356)/(237.3+AW356)))*100>100,100,AU356/(610.5*EXP(1)^((17.269*AW356)/(237.3+AW356)))*100))))","v":""},{"$f":"$AR$7","v":0},{"$f":"IF(th_24h_Graf!$J$3<0.02,BA356,IF(th_24h_Graf!$J$3<0.04,BB356,BC356))","v":0},null,null,{"$f":"IF(AY356=\"\",0,IF(ISERROR(IF(AY356>=th_24h_Graf!BJ356,th_24h_Graf!$J$3,0)),0,IF(AY356>=th_24h_Graf!BJ356,th_24h_Graf!$J$3,0)))","v":{"$error":"#N/A"}},0]
[null,null,{"$f":"IF(th_24h_Graf!$G$3=\"\",\"\",C356+th_24h_Graf!$J$3)","v":4.9166666666666803},null,null,null,null,{"$f":"IF(th_24h_Graf!$G$3=\"\",\"\",H356+th_24h_Graf!$J$3)","v":4.9166666666666803},null,null,{"$f":"IF(AND(th_24h_Graf_Tot!$R$1=TRUE,J357>0),BC357,NA())","v":{"$error":"#N/A"}},{"$f":"IF(AND(th_24h_Graf_Tot!$Q$1=TRUE,J357>0),BD357,NA())","v":{"$error":"#N/A"}},null,{"$f":"IF(AND(th_24h_Graf_Tot!$M$1=TRUE,E357>0),E357,NA())","v":{"$error":"#N/A"}},{"$f":"IF(AND(th_24h_Graf_Tot!$V$1=TRUE,D357>0),D357,NA())","v":{"$error":"#N/A"}},null,null,null,null,null,null,null,null,null,null,null,null,null,null,null,null,null,null,null,null,null,null,null,null,null,null,null,null,null,null,null,0,"",{"$f":"IF(th_24h_Graf_Tot!$L$83=0,\"\",D357-(th_24h_Graf_Tot!$Q$82/th_24h_Graf_Tot!$L$83)*(D357-IF(I357=\"\",TE,I357)))","v":""},"",{"$f":"IF(AND(th_24h_Graf_Tot!$A$4=TRUE,BB357>0),BB357,NA())","v":{"$error":"#N/A"}},null,0,{"$f":"IF(th_24h_Graf_Tot!$A$4=FALSE,\"\",IF(ISERROR(IF(AW357=\"\",\"\",IF(AU357/(610.5*EXP(1)^((17.269*AW357)/(237.3+AW357)))*100>100,100,AU357/(610.5*EXP(1)^((17.269*AW357)/(237.3+AW357)))*100))),\"\",IF(AW357=\"\",\"\",IF(AU357/(610.5*EXP(1)^((17.269*AW357)/(237.3+AW357)))*100>100,100,AU357/(610.5*EXP(1)^((17.269*AW357)/(237.3+AW357)))*100))))","v":""},0,{"$f":"IF(th_24h_Graf!$J$3<0.02,BA357,IF(th_24h_Graf!$J$3<0.04,BB357,BC357))","v":0},null,null,{"$f":"IF(AY357=\"\",0,IF(ISERROR(IF(AY357>=th_24h_Graf!BJ357,th_24h_Graf!$J$3,0)),0,IF(AY357>=th_24h_Graf!BJ357,th_24h_Graf!$J$3,0)))","v":{"$error":"#N/A"}},0]
[null,null,{"$f":"IF(th_24h_Graf!$G$3=\"\",\"\",C357+th_24h_Graf!$J$3)","v":4.9305555555555696},null,null,null,null,{"$f":"IF(th_24h_Graf!$G$3=\"\",\"\",H357+th_24h_Graf!$J$3)","v":4.9305555555555696},null,null,{"$f":"IF(AND(th_24h_Graf_Tot!$R$1=TRUE,J358>0),BC358,NA())","v":{"$error":"#N/A"}},{"$f":"IF(AND(th_24h_Graf_Tot!$Q$1=TRUE,J358>0),BD358,NA())","v":{"$error":"#N/A"}},null,{"$f":"IF(AND(th_24h_Graf_Tot!$M$1=TRUE,E358>0),E358,NA())","v":{"$error":"#N/A"}},{"$f":"IF(AND(th_24h_Graf_Tot!$V$1=TRUE,D358>0),D358,NA())","v":{"$error":"#N/A"}},null,null,null,null,null,null,null,null,null,null,null,null,null,null,null,null,null,null,null,null,null,null,null,null,null,null,null,null,null,null,null,0,"",{"$f":"IF(th_24h_Graf_Tot!$L$83=0,\"\",D358-(th_24h_Graf_Tot!$Q$82/th_24h_Graf_Tot!$L$83)*(D358-IF(I358=\"\",TE,I358)))","v":""},"",{"$f":"IF(AND(th_24h_Graf_Tot!$A$4=TRUE,BB358>0),BB358,NA())","v":{"$error":"#N/A"}},null,0,{"$f":"IF(th_24h_Graf_Tot!$A$4=FALSE,\"\",IF(ISERROR(IF(AW358=\"\",\"\",IF(AU358/(610.5*EXP(1)^((17.269*AW358)/(237.3+AW358)))*100>100,100,AU358/(610.5*EXP(1)^((17.269*AW358)/(237.3+AW358)))*100))),\"\",IF(AW358=\"\",\"\",IF(AU358/(610.5*EXP(1)^((17.269*AW358)/(237.3+AW358)))*100>100,100,AU358/(610.5*EXP(1)^((17.269*AW358)/(237.3+AW358)))*100))))","v":""},0,{"$f":"IF(th_24h_Graf!$J$3<0.02,BA358,IF(th_24h_Graf!$J$3<0.04,BB358,BC358))","v":0},null,null,{"$f":"IF(AY358=\"\",0,IF(ISERROR(IF(AY358>=th_24h_Graf!BJ358,th_24h_Graf!$J$3,0)),0,IF(AY358>=th_24h_Graf!BJ358,th_24h_Graf!$J$3,0)))","v":{"$error":"#N/A"}},0]
[null,null,{"$f":"IF(th_24h_Graf!$G$3=\"\",\"\",C358+th_24h_Graf!$J$3)","v":4.9444444444444589},null,null,null,null,{"$f":"IF(th_24h_Graf!$G$3=\"\",\"\",H358+th_24h_Graf!$J$3)","v":4.9444444444444589},null,null,{"$f":"IF(AND(th_24h_Graf_Tot!$R$1=TRUE,J359>0),BC359,NA())","v":{"$error":"#N/A"}},{"$f":"IF(AND(th_24h_Graf_Tot!$Q$1=TRUE,J359>0),BD359,NA())","v":{"$error":"#N/A"}},null,{"$f":"IF(AND(th_24h_Graf_Tot!$M$1=TRUE,E359>0),E359,NA())","v":{"$error":"#N/A"}},{"$f":"IF(AND(th_24h_Graf_Tot!$V$1=TRUE,D359>0),D359,NA())","v":{"$error":"#N/A"}},null,null,null,null,null,null,null,null,null,null,null,null,null,null,null,null,null,null,null,null,null,null,null,null,null,null,null,null,null,null,null,0,"",{"$f":"IF(th_24h_Graf_Tot!$L$83=0,\"\",D359-(th_24h_Graf_Tot!$Q$82/th_24h_Graf_Tot!$L$83)*(D359-IF(I359=\"\",TE,I359)))","v":""},"",{"$f":"IF(AND(th_24h_Graf_Tot!$A$4=TRUE,BB359>0),BB359,NA())","v":{"$error":"#N/A"}},null,0,{"$f":"IF(th_24h_Graf_Tot!$A$4=FALSE,\"\",IF(ISERROR(IF(AW359=\"\",\"\",IF(AU359/(610.5*EXP(1)^((17.269*AW359)/(237.3+AW359)))*100>100,100,AU359/(610.5*EXP(1)^((17.269*AW359)/(237.3+AW359)))*100))),\"\",IF(AW359=\"\",\"\",IF(AU359/(610.5*EXP(1)^((17.269*AW359)/(237.3+AW359)))*100>100,100,AU359/(610.5*EXP(1)^((17.269*AW359)/(237.3+AW359)))*100))))","v":""},0,{"$f":"IF(th_24h_Graf!$J$3<0.02,BA359,IF(th_24h_Graf!$J$3<0.04,BB359,BC359))","v":0},null,null,{"$f":"IF(AY359=\"\",0,IF(ISERROR(IF(AY359>=th_24h_Graf!BJ359,th_24h_Graf!$J$3,0)),0,IF(AY359>=th_24h_Graf!BJ359,th_24h_Graf!$J$3,0)))","v":{"$error":"#N/A"}},0]
[null,null,{"$f":"IF(th_24h_Graf!$G$3=\"\",\"\",C359+th_24h_Graf!$J$3)","v":4.9583333333333481},null,null,null,null,{"$f":"IF(th_24h_Graf!$G$3=\"\",\"\",H359+th_24h_Graf!$J$3)","v":4.9583333333333481},null,null,{"$f":"IF(AND(th_24h_Graf_Tot!$R$1=TRUE,J360>0),BC360,NA())","v":{"$error":"#N/A"}},{"$f":"IF(AND(th_24h_Graf_Tot!$Q$1=TRUE,J360>0),BD360,NA())","v":{"$error":"#N/A"}},null,{"$f":"IF(AND(th_24h_Graf_Tot!$M$1=TRUE,E360>0),E360,NA())","v":{"$error":"#N/A"}},{"$f":"IF(AND(th_24h_Graf_Tot!$V$1=TRUE,D360>0),D360,NA())","v":{"$error":"#N/A"}},null,null,null,null,null,null,null,null,null,null,null,null,null,null,null,null,null,null,null,null,null,null,null,null,null,null,null,null,null,null,null,0,"",{"$f":"IF(th_24h_Graf_Tot!$L$83=0,\"\",D360-(th_24h_Graf_Tot!$Q$82/th_24h_Graf_Tot!$L$83)*(D360-IF(I360=\"\",TE,I360)))","v":""},"",{"$f":"IF(AND(th_24h_Graf_Tot!$A$4=TRUE,BB360>0),BB360,NA())","v":{"$error":"#N/A"}},null,0,{"$f":"IF(th_24h_Graf_Tot!$A$4=FALSE,\"\",IF(ISERROR(IF(AW360=\"\",\"\",IF(AU360/(610.5*EXP(1)^((17.269*AW360)/(237.3+AW360)))*100>100,100,AU360/(610.5*EXP(1)^((17.269*AW360)/(237.3+AW360)))*100))),\"\",IF(AW360=\"\",\"\",IF(AU360/(610.5*EXP(1)^((17.269*AW360)/(237.3+AW360)))*100>100,100,AU360/(610.5*EXP(1)^((17.269*AW360)/(237.3+AW360)))*100))))","v":""},0,{"$f":"IF(th_24h_Graf!$J$3<0.02,BA360,IF(th_24h_Graf!$J$3<0.04,BB360,BC360))","v":0},null,null,{"$f":"IF(AY360=\"\",0,IF(ISERROR(IF(AY360>=th_24h_Graf!BJ360,th_24h_Graf!$J$3,0)),0,IF(AY360>=th_24h_Graf!BJ360,th_24h_Graf!$J$3,0)))","v":{"$error":"#N/A"}},0]
[null,null,{"$f":"IF(th_24h_Graf!$G$3=\"\",\"\",C360+th_24h_Graf!$J$3)","v":4.9722222222222374},null,null,null,null,{"$f":"IF(th_24h_Graf!$G$3=\"\",\"\",H360+th_24h_Graf!$J$3)","v":4.9722222222222374},null,null,{"$f":"IF(AND(th_24h_Graf_Tot!$R$1=TRUE,J361>0),BC361,NA())","v":{"$error":"#N/A"}},{"$f":"IF(AND(th_24h_Graf_Tot!$Q$1=TRUE,J361>0),BD361,NA())","v":{"$error":"#N/A"}},null,{"$f":"IF(AND(th_24h_Graf_Tot!$M$1=TRUE,E361>0),E361,NA())","v":{"$error":"#N/A"}},{"$f":"IF(AND(th_24h_Graf_Tot!$V$1=TRUE,D361>0),D361,NA())","v":{"$error":"#N/A"}},null,null,null,null,null,null,null,null,null,null,null,null,null,null,null,null,null,null,null,null,null,null,null,null,null,null,null,null,null,null,null,0,"",{"$f":"IF(th_24h_Graf_Tot!$L$83=0,\"\",D361-(th_24h_Graf_Tot!$Q$82/th_24h_Graf_Tot!$L$83)*(D361-IF(I361=\"\",TE,I361)))","v":""},"",{"$f":"IF(AND(th_24h_Graf_Tot!$A$4=TRUE,BB361>0),BB361,NA())","v":{"$error":"#N/A"}},null,0,{"$f":"IF(th_24h_Graf_Tot!$A$4=FALSE,\"\",IF(ISERROR(IF(AW361=\"\",\"\",IF(AU361/(610.5*EXP(1)^((17.269*AW361)/(237.3+AW361)))*100>100,100,AU361/(610.5*EXP(1)^((17.269*AW361)/(237.3+AW361)))*100))),\"\",IF(AW361=\"\",\"\",IF(AU361/(610.5*EXP(1)^((17.269*AW361)/(237.3+AW361)))*100>100,100,AU361/(610.5*EXP(1)^((17.269*AW361)/(237.3+AW361)))*100))))","v":""},0,{"$f":"IF(th_24h_Graf!$J$3<0.02,BA361,IF(th_24h_Graf!$J$3<0.04,BB361,BC361))","v":0},null,null,{"$f":"IF(AY361=\"\",0,IF(ISERROR(IF(AY361>=th_24h_Graf!BJ361,th_24h_Graf!$J$3,0)),0,IF(AY361>=th_24h_Graf!BJ361,th_24h_Graf!$J$3,0)))","v":{"$error":"#N/A"}},0]
[null,null,{"$f":"IF(th_24h_Graf!$G$3=\"\",\"\",C361+th_24h_Graf!$J$3)","v":4.9861111111111267},null,null,null,null,{"$f":"IF(th_24h_Graf!$G$3=\"\",\"\",H361+th_24h_Graf!$J$3)","v":4.9861111111111267},null,null,{"$f":"IF(AND(th_24h_Graf_Tot!$R$1=TRUE,J362>0),BC362,NA())","v":{"$error":"#N/A"}},{"$f":"IF(AND(th_24h_Graf_Tot!$Q$1=TRUE,J362>0),BD362,NA())","v":{"$error":"#N/A"}},null,{"$f":"IF(AND(th_24h_Graf_Tot!$M$1=TRUE,E362>0),E362,NA())","v":{"$error":"#N/A"}},{"$f":"IF(AND(th_24h_Graf_Tot!$V$1=TRUE,D362>0),D362,NA())","v":{"$error":"#N/A"}},null,null,null,null,null,null,null,null,null,null,null,null,null,null,null,null,null,null,null,null,null,null,null,null,null,null,null,null,null,null,null,0,"",{"$f":"IF(th_24h_Graf_Tot!$L$83=0,\"\",D362-(th_24h_Graf_Tot!$Q$82/th_24h_Graf_Tot!$L$83)*(D362-IF(I362=\"\",TE,I362)))","v":""},"",{"$f":"IF(AND(th_24h_Graf_Tot!$A$4=TRUE,BB362>0),BB362,NA())","v":{"$error":"#N/A"}},null,0,{"$f":"IF(th_24h_Graf_Tot!$A$4=FALSE,\"\",IF(ISERROR(IF(AW362=\"\",\"\",IF(AU362/(610.5*EXP(1)^((17.269*AW362)/(237.3+AW362)))*100>100,100,AU362/(610.5*EXP(1)^((17.269*AW362)/(237.3+AW362)))*100))),\"\",IF(AW362=\"\",\"\",IF(AU362/(610.5*EXP(1)^((17.269*AW362)/(237.3+AW362)))*100>100,100,AU362/(610.5*EXP(1)^((17.269*AW362)/(237.3+AW362)))*100))))","v":""},0,{"$f":"IF(th_24h_Graf!$J$3<0.02,BA362,IF(th_24h_Graf!$J$3<0.04,BB362,BC362))","v":0},null,null,{"$f":"IF(AY362=\"\",0,IF(ISERROR(IF(AY362>=th_24h_Graf!BJ362,th_24h_Graf!$J$3,0)),0,IF(AY362>=th_24h_Graf!BJ362,th_24h_Graf!$J$3,0)))","v":{"$error":"#N/A"}},0]
[null,null,{"$f":"IF(th_24h_Graf!$G$3=\"\",\"\",C362+th_24h_Graf!$J$3)","v":5.000000000000016},null,null,null,null,{"$f":"IF(th_24h_Graf!$G$3=\"\",\"\",H362+th_24h_Graf!$J$3)","v":5.000000000000016},null,null,{"$f":"IF(AND(th_24h_Graf_Tot!$R$1=TRUE,J363>0),BC363,NA())","v":{"$error":"#N/A"}},{"$f":"IF(AND(th_24h_Graf_Tot!$Q$1=TRUE,J363>0),BD363,NA())","v":{"$error":"#N/A"}},null,{"$f":"IF(AND(th_24h_Graf_Tot!$M$1=TRUE,E363>0),E363,NA())","v":{"$error":"#N/A"}},{"$f":"IF(AND(th_24h_Graf_Tot!$V$1=TRUE,D363>0),D363,NA())","v":{"$error":"#N/A"}},null,null,null,null,null,null,null,null,null,null,null,null,null,null,null,null,null,null,null,null,null,null,null,null,null,null,null,null,null,null,null,0,"",{"$f":"IF(th_24h_Graf_Tot!$L$83=0,\"\",D363-(th_24h_Graf_Tot!$Q$82/th_24h_Graf_Tot!$L$83)*(D363-IF(I363=\"\",TE,I363)))","v":""},"",{"$f":"IF(AND(th_24h_Graf_Tot!$A$4=TRUE,BB363>0),BB363,NA())","v":{"$error":"#N/A"}},null,0,{"$f":"IF(th_24h_Graf_Tot!$A$4=FALSE,\"\",IF(ISERROR(IF(AW363=\"\",\"\",IF(AU363/(610.5*EXP(1)^((17.269*AW363)/(237.3+AW363)))*100>100,100,AU363/(610.5*EXP(1)^((17.269*AW363)/(237.3+AW363)))*100))),\"\",IF(AW363=\"\",\"\",IF(AU363/(610.5*EXP(1)^((17.269*AW363)/(237.3+AW363)))*100>100,100,AU363/(610.5*EXP(1)^((17.269*AW363)/(237.3+AW363)))*100))))","v":""},0,{"$f":"IF(th_24h_Graf!$J$3<0.02,BA363,IF(th_24h_Graf!$J$3<0.04,BB363,BC363))","v":0},null,null,{"$f":"IF(AY363=\"\",0,IF(ISERROR(IF(AY363>=th_24h_Graf!BJ363,th_24h_Graf!$J$3,0)),0,IF(AY363>=th_24h_Graf!BJ363,th_24h_Graf!$J$3,0)))","v":{"$error":"#N/A"}},0]
[null,{"$f":"IF(th_24h_Graf!$J$3<0.02,\"6º día\",\"\")","v":"6º día"},{"$f":"IF(th_24h_Graf!$G$3=\"\",\"\",C363+th_24h_Graf!$J$3)","v":5.0138888888889053},null,null,null,{"$f":"IF(th_24h_Graf!$J$3<0.02,\"6º día\",\"\")","v":"6º día"},{"$f":"IF(th_24h_Graf!$G$3=\"\",\"\",H363+th_24h_Graf!$J$3)","v":5.0138888888889053},null,null,{"$f":"IF(AND(th_24h_Graf_Tot!$R$1=TRUE,J364>0),BC364,NA())","v":{"$error":"#N/A"}},{"$f":"IF(AND(th_24h_Graf_Tot!$Q$1=TRUE,J364>0),BD364,NA())","v":{"$error":"#N/A"}},null,{"$f":"IF(AND(th_24h_Graf_Tot!$M$1=TRUE,E364>0),E364,NA())","v":{"$error":"#N/A"}},{"$f":"IF(AND(th_24h_Graf_Tot!$V$1=TRUE,D364>0),D364,NA())","v":{"$error":"#N/A"}},null,null,null,null,null,null,null,null,null,null,null,null,null,null,null,null,null,null,null,null,null,null,null,null,null,null,null,null,null,null,null,0,"",{"$f":"IF(th_24h_Graf_Tot!$L$83=0,\"\",D364-(th_24h_Graf_Tot!$Q$82/th_24h_Graf_Tot!$L$83)*(D364-IF(I364=\"\",TE,I364)))","v":""},"",{"$f":"IF(AND(th_24h_Graf_Tot!$A$4=TRUE,BB364>0),BB364,NA())","v":{"$error":"#N/A"}},{"$f":"IF(th_24h_Graf!$J$3<0.02,\"6º día\",\"\")","v":"6º día"},{"$f":"$AQ$8","v":0},{"$f":"IF(th_24h_Graf_Tot!$A$4=FALSE,\"\",IF(ISERROR(IF(AW364=\"\",\"\",IF(AU364/(610.5*EXP(1)^((17.269*AW364)/(237.3+AW364)))*100>100,100,AU364/(610.5*EXP(1)^((17.269*AW364)/(237.3+AW364)))*100))),\"\",IF(AW364=\"\",\"\",IF(AU364/(610.5*EXP(1)^((17.269*AW364)/(237.3+AW364)))*100>100,100,AU364/(610.5*EXP(1)^((17.269*AW364)/(237.3+AW364)))*100))))","v":""},{"$f":"$AR$8","v":0},{"$f":"IF(th_24h_Graf!$J$3<0.02,BA364,IF(th_24h_Graf!$J$3<0.04,BB364,BC364))","v":0},null,null,{"$f":"IF(AY364=\"\",0,IF(ISERROR(IF(AY364>=th_24h_Graf!BJ364,th_24h_Graf!$J$3,0)),0,IF(AY364>=th_24h_Graf!BJ364,th_24h_Graf!$J$3,0)))","v":{"$error":"#N/A"}},0]
[null,null,{"$f":"IF(th_24h_Graf!$G$3=\"\",\"\",C364+th_24h_Graf!$J$3)","v":5.0277777777777946},null,null,null,null,{"$f":"IF(th_24h_Graf!$G$3=\"\",\"\",H364+th_24h_Graf!$J$3)","v":5.0277777777777946},null,null,{"$f":"IF(AND(th_24h_Graf_Tot!$R$1=TRUE,J365>0),BC365,NA())","v":{"$error":"#N/A"}},{"$f":"IF(AND(th_24h_Graf_Tot!$Q$1=TRUE,J365>0),BD365,NA())","v":{"$error":"#N/A"}},null,{"$f":"IF(AND(th_24h_Graf_Tot!$M$1=TRUE,E365>0),E365,NA())","v":{"$error":"#N/A"}},{"$f":"IF(AND(th_24h_Graf_Tot!$V$1=TRUE,D365>0),D365,NA())","v":{"$error":"#N/A"}},null,null,null,null,null,null,null,null,null,null,null,null,null,null,null,null,null,null,null,null,null,null,null,null,null,null,null,null,null,null,null,0,"",{"$f":"IF(th_24h_Graf_Tot!$L$83=0,\"\",D365-(th_24h_Graf_Tot!$Q$82/th_24h_Graf_Tot!$L$83)*(D365-IF(I365=\"\",TE,I365)))","v":""},"",{"$f":"IF(AND(th_24h_Graf_Tot!$A$4=TRUE,BB365>0),BB365,NA())","v":{"$error":"#N/A"}},null,0,{"$f":"IF(th_24h_Graf_Tot!$A$4=FALSE,\"\",IF(ISERROR(IF(AW365=\"\",\"\",IF(AU365/(610.5*EXP(1)^((17.269*AW365)/(237.3+AW365)))*100>100,100,AU365/(610.5*EXP(1)^((17.269*AW365)/(237.3+AW365)))*100))),\"\",IF(AW365=\"\",\"\",IF(AU365/(610.5*EXP(1)^((17.269*AW365)/(237.3+AW365)))*100>100,100,AU365/(610.5*EXP(1)^((17.269*AW365)/(237.3+AW365)))*100))))","v":""},0,{"$f":"IF(th_24h_Graf!$J$3<0.02,BA365,IF(th_24h_Graf!$J$3<0.04,BB365,BC365))","v":0},null,null,{"$f":"IF(AY365=\"\",0,IF(ISERROR(IF(AY365>=th_24h_Graf!BJ365,th_24h_Graf!$J$3,0)),0,IF(AY365>=th_24h_Graf!BJ365,th_24h_Graf!$J$3,0)))","v":{"$error":"#N/A"}},0]
[null,null,{"$f":"IF(th_24h_Graf!$G$3=\"\",\"\",C365+th_24h_Graf!$J$3)","v":5.0416666666666838},null,null,null,null,{"$f":"IF(th_24h_Graf!$G$3=\"\",\"\",H365+th_24h_Graf!$J$3)","v":5.0416666666666838},null,null,{"$f":"IF(AND(th_24h_Graf_Tot!$R$1=TRUE,J366>0),BC366,NA())","v":{"$error":"#N/A"}},{"$f":"IF(AND(th_24h_Graf_Tot!$Q$1=TRUE,J366>0),BD366,NA())","v":{"$error":"#N/A"}},null,{"$f":"IF(AND(th_24h_Graf_Tot!$M$1=TRUE,E366>0),E366,NA())","v":{"$error":"#N/A"}},{"$f":"IF(AND(th_24h_Graf_Tot!$V$1=TRUE,D366>0),D366,NA())","v":{"$error":"#N/A"}},null,null,null,null,null,null,null,null,null,null,null,null,null,null,null,null,null,null,null,null,null,null,null,null,null,null,null,null,null,null,null,0,"",{"$f":"IF(th_24h_Graf_Tot!$L$83=0,\"\",D366-(th_24h_Graf_Tot!$Q$82/th_24h_Graf_Tot!$L$83)*(D366-IF(I366=\"\",TE,I366)))","v":""},"",{"$f":"IF(AND(th_24h_Graf_Tot!$A$4=TRUE,BB366>0),BB366,NA())","v":{"$error":"#N/A"}},null,0,{"$f":"IF(th_24h_Graf_Tot!$A$4=FALSE,\"\",IF(ISERROR(IF(AW366=\"\",\"\",IF(AU366/(610.5*EXP(1)^((17.269*AW366)/(237.3+AW366)))*100>100,100,AU366/(610.5*EXP(1)^((17.269*AW366)/(237.3+AW366)))*100))),\"\",IF(AW366=\"\",\"\",IF(AU366/(610.5*EXP(1)^((17.269*AW366)/(237.3+AW366)))*100>100,100,AU366/(610.5*EXP(1)^((17.269*AW366)/(237.3+AW366)))*100))))","v":""},0,{"$f":"IF(th_24h_Graf!$J$3<0.02,BA366,IF(th_24h_Graf!$J$3<0.04,BB366,BC366))","v":0},null,null,{"$f":"IF(AY366=\"\",0,IF(ISERROR(IF(AY366>=th_24h_Graf!BJ366,th_24h_Graf!$J$3,0)),0,IF(AY366>=th_24h_Graf!BJ366,th_24h_Graf!$J$3,0)))","v":{"$error":"#N/A"}},0]
[null,null,{"$f":"IF(th_24h_Graf!$G$3=\"\",\"\",C366+th_24h_Graf!$J$3)","v":5.0555555555555731},null,null,null,null,{"$f":"IF(th_24h_Graf!$G$3=\"\",\"\",H366+th_24h_Graf!$J$3)","v":5.0555555555555731},null,null,{"$f":"IF(AND(th_24h_Graf_Tot!$R$1=TRUE,J367>0),BC367,NA())","v":{"$error":"#N/A"}},{"$f":"IF(AND(th_24h_Graf_Tot!$Q$1=TRUE,J367>0),BD367,NA())","v":{"$error":"#N/A"}},null,{"$f":"IF(AND(th_24h_Graf_Tot!$M$1=TRUE,E367>0),E367,NA())","v":{"$error":"#N/A"}},{"$f":"IF(AND(th_24h_Graf_Tot!$V$1=TRUE,D367>0),D367,NA())","v":{"$error":"#N/A"}},null,null,null,null,null,null,null,null,null,null,null,null,null,null,null,null,null,null,null,null,null,null,null,null,null,null,null,null,null,null,null,0,"",{"$f":"IF(th_24h_Graf_Tot!$L$83=0,\"\",D367-(th_24h_Graf_Tot!$Q$82/th_24h_Graf_Tot!$L$83)*(D367-IF(I367=\"\",TE,I367)))","v":""},"",{"$f":"IF(AND(th_24h_Graf_Tot!$A$4=TRUE,BB367>0),BB367,NA())","v":{"$error":"#N/A"}},null,0,{"$f":"IF(th_24h_Graf_Tot!$A$4=FALSE,\"\",IF(ISERROR(IF(AW367=\"\",\"\",IF(AU367/(610.5*EXP(1)^((17.269*AW367)/(237.3+AW367)))*100>100,100,AU367/(610.5*EXP(1)^((17.269*AW367)/(237.3+AW367)))*100))),\"\",IF(AW367=\"\",\"\",IF(AU367/(610.5*EXP(1)^((17.269*AW367)/(237.3+AW367)))*100>100,100,AU367/(610.5*EXP(1)^((17.269*AW367)/(237.3+AW367)))*100))))","v":""},0,{"$f":"IF(th_24h_Graf!$J$3<0.02,BA367,IF(th_24h_Graf!$J$3<0.04,BB367,BC367))","v":0},null,null,{"$f":"IF(AY367=\"\",0,IF(ISERROR(IF(AY367>=th_24h_Graf!BJ367,th_24h_Graf!$J$3,0)),0,IF(AY367>=th_24h_Graf!BJ367,th_24h_Graf!$J$3,0)))","v":{"$error":"#N/A"}},0]
[null,null,{"$f":"IF(th_24h_Graf!$G$3=\"\",\"\",C367+th_24h_Graf!$J$3)","v":5.0694444444444624},null,null,null,null,{"$f":"IF(th_24h_Graf!$G$3=\"\",\"\",H367+th_24h_Graf!$J$3)","v":5.0694444444444624},null,null,{"$f":"IF(AND(th_24h_Graf_Tot!$R$1=TRUE,J368>0),BC368,NA())","v":{"$error":"#N/A"}},{"$f":"IF(AND(th_24h_Graf_Tot!$Q$1=TRUE,J368>0),BD368,NA())","v":{"$error":"#N/A"}},null,{"$f":"IF(AND(th_24h_Graf_Tot!$M$1=TRUE,E368>0),E368,NA())","v":{"$error":"#N/A"}},{"$f":"IF(AND(th_24h_Graf_Tot!$V$1=TRUE,D368>0),D368,NA())","v":{"$error":"#N/A"}},null,null,null,null,null,null,null,null,null,null,null,null,null,null,null,null,null,null,null,null,null,null,null,null,null,null,null,null,null,null,null,0,"",{"$f":"IF(th_24h_Graf_Tot!$L$83=0,\"\",D368-(th_24h_Graf_Tot!$Q$82/th_24h_Graf_Tot!$L$83)*(D368-IF(I368=\"\",TE,I368)))","v":""},"",{"$f":"IF(AND(th_24h_Graf_Tot!$A$4=TRUE,BB368>0),BB368,NA())","v":{"$error":"#N/A"}},null,0,{"$f":"IF(th_24h_Graf_Tot!$A$4=FALSE,\"\",IF(ISERROR(IF(AW368=\"\",\"\",IF(AU368/(610.5*EXP(1)^((17.269*AW368)/(237.3+AW368)))*100>100,100,AU368/(610.5*EXP(1)^((17.269*AW368)/(237.3+AW368)))*100))),\"\",IF(AW368=\"\",\"\",IF(AU368/(610.5*EXP(1)^((17.269*AW368)/(237.3+AW368)))*100>100,100,AU368/(610.5*EXP(1)^((17.269*AW368)/(237.3+AW368)))*100))))","v":""},0,{"$f":"IF(th_24h_Graf!$J$3<0.02,BA368,IF(th_24h_Graf!$J$3<0.04,BB368,BC368))","v":0},null,null,{"$f":"IF(AY368=\"\",0,IF(ISERROR(IF(AY368>=th_24h_Graf!BJ368,th_24h_Graf!$J$3,0)),0,IF(AY368>=th_24h_Graf!BJ368,th_24h_Graf!$J$3,0)))","v":{"$error":"#N/A"}},0]
[null,null,{"$f":"IF(th_24h_Graf!$G$3=\"\",\"\",C368+th_24h_Graf!$J$3)","v":5.0833333333333517},null,null,null,null,{"$f":"IF(th_24h_Graf!$G$3=\"\",\"\",H368+th_24h_Graf!$J$3)","v":5.0833333333333517},null,null,{"$f":"IF(AND(th_24h_Graf_Tot!$R$1=TRUE,J369>0),BC369,NA())","v":{"$error":"#N/A"}},{"$f":"IF(AND(th_24h_Graf_Tot!$Q$1=TRUE,J369>0),BD369,NA())","v":{"$error":"#N/A"}},null,{"$f":"IF(AND(th_24h_Graf_Tot!$M$1=TRUE,E369>0),E369,NA())","v":{"$error":"#N/A"}},{"$f":"IF(AND(th_24h_Graf_Tot!$V$1=TRUE,D369>0),D369,NA())","v":{"$error":"#N/A"}},null,null,null,null,null,null,null,null,null,null,null,null,null,null,null,null,null,null,null,null,null,null,null,null,null,null,null,null,null,null,null,0,"",{"$f":"IF(th_24h_Graf_Tot!$L$83=0,\"\",D369-(th_24h_Graf_Tot!$Q$82/th_24h_Graf_Tot!$L$83)*(D369-IF(I369=\"\",TE,I369)))","v":""},"",{"$f":"IF(AND(th_24h_Graf_Tot!$A$4=TRUE,BB369>0),BB369,NA())","v":{"$error":"#N/A"}},null,0,{"$f":"IF(th_24h_Graf_Tot!$A$4=FALSE,\"\",IF(ISERROR(IF(AW369=\"\",\"\",IF(AU369/(610.5*EXP(1)^((17.269*AW369)/(237.3+AW369)))*100>100,100,AU369/(610.5*EXP(1)^((17.269*AW369)/(237.3+AW369)))*100))),\"\",IF(AW369=\"\",\"\",IF(AU369/(610.5*EXP(1)^((17.269*AW369)/(237.3+AW369)))*100>100,100,AU369/(610.5*EXP(1)^((17.269*AW369)/(237.3+AW369)))*100))))","v":""},0,{"$f":"IF(th_24h_Graf!$J$3<0.02,BA369,IF(th_24h_Graf!$J$3<0.04,BB369,BC369))","v":0},null,null,{"$f":"IF(AY369=\"\",0,IF(ISERROR(IF(AY369>=th_24h_Graf!BJ369,th_24h_Graf!$J$3,0)),0,IF(AY369>=th_24h_Graf!BJ369,th_24h_Graf!$J$3,0)))","v":{"$error":"#N/A"}},0]
[null,null,{"$f":"IF(th_24h_Graf!$G$3=\"\",\"\",C369+th_24h_Graf!$J$3)","v":5.097222222222241},null,null,null,null,{"$f":"IF(th_24h_Graf!$G$3=\"\",\"\",H369+th_24h_Graf!$J$3)","v":5.097222222222241},null,null,{"$f":"IF(AND(th_24h_Graf_Tot!$R$1=TRUE,J370>0),BC370,NA())","v":{"$error":"#N/A"}},{"$f":"IF(AND(th_24h_Graf_Tot!$Q$1=TRUE,J370>0),BD370,NA())","v":{"$error":"#N/A"}},null,{"$f":"IF(AND(th_24h_Graf_Tot!$M$1=TRUE,E370>0),E370,NA())","v":{"$error":"#N/A"}},{"$f":"IF(AND(th_24h_Graf_Tot!$V$1=TRUE,D370>0),D370,NA())","v":{"$error":"#N/A"}},null,null,null,null,null,null,null,null,null,null,null,null,null,null,null,null,null,null,null,null,null,null,null,null,null,null,null,null,null,null,null,0,"",{"$f":"IF(th_24h_Graf_Tot!$L$83=0,\"\",D370-(th_24h_Graf_Tot!$Q$82/th_24h_Graf_Tot!$L$83)*(D370-IF(I370=\"\",TE,I370)))","v":""},"",{"$f":"IF(AND(th_24h_Graf_Tot!$A$4=TRUE,BB370>0),BB370,NA())","v":{"$error":"#N/A"}},null,0,{"$f":"IF(th_24h_Graf_Tot!$A$4=FALSE,\"\",IF(ISERROR(IF(AW370=\"\",\"\",IF(AU370/(610.5*EXP(1)^((17.269*AW370)/(237.3+AW370)))*100>100,100,AU370/(610.5*EXP(1)^((17.269*AW370)/(237.3+AW370)))*100))),\"\",IF(AW370=\"\",\"\",IF(AU370/(610.5*EXP(1)^((17.269*AW370)/(237.3+AW370)))*100>100,100,AU370/(610.5*EXP(1)^((17.269*AW370)/(237.3+AW370)))*100))))","v":""},0,{"$f":"IF(th_24h_Graf!$J$3<0.02,BA370,IF(th_24h_Graf!$J$3<0.04,BB370,BC370))","v":0},null,null,{"$f":"IF(AY370=\"\",0,IF(ISERROR(IF(AY370>=th_24h_Graf!BJ370,th_24h_Graf!$J$3,0)),0,IF(AY370>=th_24h_Graf!BJ370,th_24h_Graf!$J$3,0)))","v":{"$error":"#N/A"}},0]
[null,null,{"$f":"IF(th_24h_Graf!$G$3=\"\",\"\",C370+th_24h_Graf!$J$3)","v":5.1111111111111303},null,null,null,null,{"$f":"IF(th_24h_Graf!$G$3=\"\",\"\",H370+th_24h_Graf!$J$3)","v":5.1111111111111303},null,null,{"$f":"IF(AND(th_24h_Graf_Tot!$R$1=TRUE,J371>0),BC371,NA())","v":{"$error":"#N/A"}},{"$f":"IF(AND(th_24h_Graf_Tot!$Q$1=TRUE,J371>0),BD371,NA())","v":{"$error":"#N/A"}},null,{"$f":"IF(AND(th_24h_Graf_Tot!$M$1=TRUE,E371>0),E371,NA())","v":{"$error":"#N/A"}},{"$f":"IF(AND(th_24h_Graf_Tot!$V$1=TRUE,D371>0),D371,NA())","v":{"$error":"#N/A"}},null,null,null,null,null,null,null,null,null,null,null,null,null,null,null,null,null,null,null,null,null,null,null,null,null,null,null,null,null,null,null,0,"",{"$f":"IF(th_24h_Graf_Tot!$L$83=0,\"\",D371-(th_24h_Graf_Tot!$Q$82/th_24h_Graf_Tot!$L$83)*(D371-IF(I371=\"\",TE,I371)))","v":""},"",{"$f":"IF(AND(th_24h_Graf_Tot!$A$4=TRUE,BB371>0),BB371,NA())","v":{"$error":"#N/A"}},null,0,{"$f":"IF(th_24h_Graf_Tot!$A$4=FALSE,\"\",IF(ISERROR(IF(AW371=\"\",\"\",IF(AU371/(610.5*EXP(1)^((17.269*AW371)/(237.3+AW371)))*100>100,100,AU371/(610.5*EXP(1)^((17.269*AW371)/(237.3+AW371)))*100))),\"\",IF(AW371=\"\",\"\",IF(AU371/(610.5*EXP(1)^((17.269*AW371)/(237.3+AW371)))*100>100,100,AU371/(610.5*EXP(1)^((17.269*AW371)/(237.3+AW371)))*100))))","v":""},0,{"$f":"IF(th_24h_Graf!$J$3<0.02,BA371,IF(th_24h_Graf!$J$3<0.04,BB371,BC371))","v":0},null,null,{"$f":"IF(AY371=\"\",0,IF(ISERROR(IF(AY371>=th_24h_Graf!BJ371,th_24h_Graf!$J$3,0)),0,IF(AY371>=th_24h_Graf!BJ371,th_24h_Graf!$J$3,0)))","v":{"$error":"#N/A"}},0]
[null,null,{"$f":"IF(th_24h_Graf!$G$3=\"\",\"\",C371+th_24h_Graf!$J$3)","v":5.1250000000000195},null,null,null,null,{"$f":"IF(th_24h_Graf!$G$3=\"\",\"\",H371+th_24h_Graf!$J$3)","v":5.1250000000000195},null,null,{"$f":"IF(AND(th_24h_Graf_Tot!$R$1=TRUE,J372>0),BC372,NA())","v":{"$error":"#N/A"}},{"$f":"IF(AND(th_24h_Graf_Tot!$Q$1=TRUE,J372>0),BD372,NA())","v":{"$error":"#N/A"}},null,{"$f":"IF(AND(th_24h_Graf_Tot!$M$1=TRUE,E372>0),E372,NA())","v":{"$error":"#N/A"}},{"$f":"IF(AND(th_24h_Graf_Tot!$V$1=TRUE,D372>0),D372,NA())","v":{"$error":"#N/A"}},null,null,null,null,null,null,null,null,null,null,null,null,null,null,null,null,null,null,null,null,null,null,null,null,null,null,null,null,null,null,null,0,"",{"$f":"IF(th_24h_Graf_Tot!$L$83=0,\"\",D372-(th_24h_Graf_Tot!$Q$82/th_24h_Graf_Tot!$L$83)*(D372-IF(I372=\"\",TE,I372)))","v":""},"",{"$f":"IF(AND(th_24h_Graf_Tot!$A$4=TRUE,BB372>0),BB372,NA())","v":{"$error":"#N/A"}},null,0,{"$f":"IF(th_24h_Graf_Tot!$A$4=FALSE,\"\",IF(ISERROR(IF(AW372=\"\",\"\",IF(AU372/(610.5*EXP(1)^((17.269*AW372)/(237.3+AW372)))*100>100,100,AU372/(610.5*EXP(1)^((17.269*AW372)/(237.3+AW372)))*100))),\"\",IF(AW372=\"\",\"\",IF(AU372/(610.5*EXP(1)^((17.269*AW372)/(237.3+AW372)))*100>100,100,AU372/(610.5*EXP(1)^((17.269*AW372)/(237.3+AW372)))*100))))","v":""},0,{"$f":"IF(th_24h_Graf!$J$3<0.02,BA372,IF(th_24h_Graf!$J$3<0.04,BB372,BC372))","v":0},null,null,{"$f":"IF(AY372=\"\",0,IF(ISERROR(IF(AY372>=th_24h_Graf!BJ372,th_24h_Graf!$J$3,0)),0,IF(AY372>=th_24h_Graf!BJ372,th_24h_Graf!$J$3,0)))","v":{"$error":"#N/A"}},0]
[null,null,{"$f":"IF(th_24h_Graf!$G$3=\"\",\"\",C372+th_24h_Graf!$J$3)","v":5.1388888888889088},null,null,null,null,{"$f":"IF(th_24h_Graf!$G$3=\"\",\"\",H372+th_24h_Graf!$J$3)","v":5.1388888888889088},null,null,{"$f":"IF(AND(th_24h_Graf_Tot!$R$1=TRUE,J373>0),BC373,NA())","v":{"$error":"#N/A"}},{"$f":"IF(AND(th_24h_Graf_Tot!$Q$1=TRUE,J373>0),BD373,NA())","v":{"$error":"#N/A"}},null,{"$f":"IF(AND(th_24h_Graf_Tot!$M$1=TRUE,E373>0),E373,NA())","v":{"$error":"#N/A"}},{"$f":"IF(AND(th_24h_Graf_Tot!$V$1=TRUE,D373>0),D373,NA())","v":{"$error":"#N/A"}},null,null,null,null,null,null,null,null,null,null,null,null,null,null,null,null,null,null,null,null,null,null,null,null,null,null,null,null,null,null,null,0,"",{"$f":"IF(th_24h_Graf_Tot!$L$83=0,\"\",D373-(th_24h_Graf_Tot!$Q$82/th_24h_Graf_Tot!$L$83)*(D373-IF(I373=\"\",TE,I373)))","v":""},"",{"$f":"IF(AND(th_24h_Graf_Tot!$A$4=TRUE,BB373>0),BB373,NA())","v":{"$error":"#N/A"}},null,0,{"$f":"IF(th_24h_Graf_Tot!$A$4=FALSE,\"\",IF(ISERROR(IF(AW373=\"\",\"\",IF(AU373/(610.5*EXP(1)^((17.269*AW373)/(237.3+AW373)))*100>100,100,AU373/(610.5*EXP(1)^((17.269*AW373)/(237.3+AW373)))*100))),\"\",IF(AW373=\"\",\"\",IF(AU373/(610.5*EXP(1)^((17.269*AW373)/(237.3+AW373)))*100>100,100,AU373/(610.5*EXP(1)^((17.269*AW373)/(237.3+AW373)))*100))))","v":""},0,{"$f":"IF(th_24h_Graf!$J$3<0.02,BA373,IF(th_24h_Graf!$J$3<0.04,BB373,BC373))","v":0},null,null,{"$f":"IF(AY373=\"\",0,IF(ISERROR(IF(AY373>=th_24h_Graf!BJ373,th_24h_Graf!$J$3,0)),0,IF(AY373>=th_24h_Graf!BJ373,th_24h_Graf!$J$3,0)))","v":{"$error":"#N/A"}},0]
[null,null,{"$f":"IF(th_24h_Graf!$G$3=\"\",\"\",C373+th_24h_Graf!$J$3)","v":5.1527777777777981},null,null,null,null,{"$f":"IF(th_24h_Graf!$G$3=\"\",\"\",H373+th_24h_Graf!$J$3)","v":5.1527777777777981},null,null,{"$f":"IF(AND(th_24h_Graf_Tot!$R$1=TRUE,J374>0),BC374,NA())","v":{"$error":"#N/A"}},{"$f":"IF(AND(th_24h_Graf_Tot!$Q$1=TRUE,J374>0),BD374,NA())","v":{"$error":"#N/A"}},null,{"$f":"IF(AND(th_24h_Graf_Tot!$M$1=TRUE,E374>0),E374,NA())","v":{"$error":"#N/A"}},{"$f":"IF(AND(th_24h_Graf_Tot!$V$1=TRUE,D374>0),D374,NA())","v":{"$error":"#N/A"}},null,null,null,null,null,null,null,null,null,null,null,null,null,null,null,null,null,null,null,null,null,null,null,null,null,null,null,null,null,null,null,0,"",{"$f":"IF(th_24h_Graf_Tot!$L$83=0,\"\",D374-(th_24h_Graf_Tot!$Q$82/th_24h_Graf_Tot!$L$83)*(D374-IF(I374=\"\",TE,I374)))","v":""},"",{"$f":"IF(AND(th_24h_Graf_Tot!$A$4=TRUE,BB374>0),BB374,NA())","v":{"$error":"#N/A"}},null,0,{"$f":"IF(th_24h_Graf_Tot!$A$4=FALSE,\"\",IF(ISERROR(IF(AW374=\"\",\"\",IF(AU374/(610.5*EXP(1)^((17.269*AW374)/(237.3+AW374)))*100>100,100,AU374/(610.5*EXP(1)^((17.269*AW374)/(237.3+AW374)))*100))),\"\",IF(AW374=\"\",\"\",IF(AU374/(610.5*EXP(1)^((17.269*AW374)/(237.3+AW374)))*100>100,100,AU374/(610.5*EXP(1)^((17.269*AW374)/(237.3+AW374)))*100))))","v":""},0,{"$f":"IF(th_24h_Graf!$J$3<0.02,BA374,IF(th_24h_Graf!$J$3<0.04,BB374,BC374))","v":0},null,null,{"$f":"IF(AY374=\"\",0,IF(ISERROR(IF(AY374>=th_24h_Graf!BJ374,th_24h_Graf!$J$3,0)),0,IF(AY374>=th_24h_Graf!BJ374,th_24h_Graf!$J$3,0)))","v":{"$error":"#N/A"}},0]
[null,null,{"$f":"IF(th_24h_Graf!$G$3=\"\",\"\",C374+th_24h_Graf!$J$3)","v":5.1666666666666874},null,null,null,null,{"$f":"IF(th_24h_Graf!$G$3=\"\",\"\",H374+th_24h_Graf!$J$3)","v":5.1666666666666874},null,null,{"$f":"IF(AND(th_24h_Graf_Tot!$R$1=TRUE,J375>0),BC375,NA())","v":{"$error":"#N/A"}},{"$f":"IF(AND(th_24h_Graf_Tot!$Q$1=TRUE,J375>0),BD375,NA())","v":{"$error":"#N/A"}},null,{"$f":"IF(AND(th_24h_Graf_Tot!$M$1=TRUE,E375>0),E375,NA())","v":{"$error":"#N/A"}},{"$f":"IF(AND(th_24h_Graf_Tot!$V$1=TRUE,D375>0),D375,NA())","v":{"$error":"#N/A"}},null,null,null,null,null,null,null,null,null,null,null,null,null,null,null,null,null,null,null,null,null,null,null,null,null,null,null,null,null,null,null,0,"",{"$f":"IF(th_24h_Graf_Tot!$L$83=0,\"\",D375-(th_24h_Graf_Tot!$Q$82/th_24h_Graf_Tot!$L$83)*(D375-IF(I375=\"\",TE,I375)))","v":""},"",{"$f":"IF(AND(th_24h_Graf_Tot!$A$4=TRUE,BB375>0),BB375,NA())","v":{"$error":"#N/A"}},null,0,{"$f":"IF(th_24h_Graf_Tot!$A$4=FALSE,\"\",IF(ISERROR(IF(AW375=\"\",\"\",IF(AU375/(610.5*EXP(1)^((17.269*AW375)/(237.3+AW375)))*100>100,100,AU375/(610.5*EXP(1)^((17.269*AW375)/(237.3+AW375)))*100))),\"\",IF(AW375=\"\",\"\",IF(AU375/(610.5*EXP(1)^((17.269*AW375)/(237.3+AW375)))*100>100,100,AU375/(610.5*EXP(1)^((17.269*AW375)/(237.3+AW375)))*100))))","v":""},0,{"$f":"IF(th_24h_Graf!$J$3<0.02,BA375,IF(th_24h_Graf!$J$3<0.04,BB375,BC375))","v":0},null,null,{"$f":"IF(AY375=\"\",0,IF(ISERROR(IF(AY375>=th_24h_Graf!BJ375,th_24h_Graf!$J$3,0)),0,IF(AY375>=th_24h_Graf!BJ375,th_24h_Graf!$J$3,0)))","v":{"$error":"#N/A"}},0]
[null,null,{"$f":"IF(th_24h_Graf!$G$3=\"\",\"\",C375+th_24h_Graf!$J$3)","v":5.1805555555555767},null,null,null,null,{"$f":"IF(th_24h_Graf!$G$3=\"\",\"\",H375+th_24h_Graf!$J$3)","v":5.1805555555555767},null,null,{"$f":"IF(AND(th_24h_Graf_Tot!$R$1=TRUE,J376>0),BC376,NA())","v":{"$error":"#N/A"}},{"$f":"IF(AND(th_24h_Graf_Tot!$Q$1=TRUE,J376>0),BD376,NA())","v":{"$error":"#N/A"}},null,{"$f":"IF(AND(th_24h_Graf_Tot!$M$1=TRUE,E376>0),E376,NA())","v":{"$error":"#N/A"}},{"$f":"IF(AND(th_24h_Graf_Tot!$V$1=TRUE,D376>0),D376,NA())","v":{"$error":"#N/A"}},null,null,null,null,null,null,null,null,null,null,null,null,null,null,null,null,null,null,null,null,null,null,null,null,null,null,null,null,null,null,null,0,"",{"$f":"IF(th_24h_Graf_Tot!$L$83=0,\"\",D376-(th_24h_Graf_Tot!$Q$82/th_24h_Graf_Tot!$L$83)*(D376-IF(I376=\"\",TE,I376)))","v":""},"",{"$f":"IF(AND(th_24h_Graf_Tot!$A$4=TRUE,BB376>0),BB376,NA())","v":{"$error":"#N/A"}},null,0,{"$f":"IF(th_24h_Graf_Tot!$A$4=FALSE,\"\",IF(ISERROR(IF(AW376=\"\",\"\",IF(AU376/(610.5*EXP(1)^((17.269*AW376)/(237.3+AW376)))*100>100,100,AU376/(610.5*EXP(1)^((17.269*AW376)/(237.3+AW376)))*100))),\"\",IF(AW376=\"\",\"\",IF(AU376/(610.5*EXP(1)^((17.269*AW376)/(237.3+AW376)))*100>100,100,AU376/(610.5*EXP(1)^((17.269*AW376)/(237.3+AW376)))*100))))","v":""},0,{"$f":"IF(th_24h_Graf!$J$3<0.02,BA376,IF(th_24h_Graf!$J$3<0.04,BB376,BC376))","v":0},null,null,{"$f":"IF(AY376=\"\",0,IF(ISERROR(IF(AY376>=th_24h_Graf!BJ376,th_24h_Graf!$J$3,0)),0,IF(AY376>=th_24h_Graf!BJ376,th_24h_Graf!$J$3,0)))","v":{"$error":"#N/A"}},0]
[null,null,{"$f":"IF(th_24h_Graf!$G$3=\"\",\"\",C376+th_24h_Graf!$J$3)","v":5.194444444444466},null,null,null,null,{"$f":"IF(th_24h_Graf!$G$3=\"\",\"\",H376+th_24h_Graf!$J$3)","v":5.194444444444466},null,null,{"$f":"IF(AND(th_24h_Graf_Tot!$R$1=TRUE,J377>0),BC377,NA())","v":{"$error":"#N/A"}},{"$f":"IF(AND(th_24h_Graf_Tot!$Q$1=TRUE,J377>0),BD377,NA())","v":{"$error":"#N/A"}},null,{"$f":"IF(AND(th_24h_Graf_Tot!$M$1=TRUE,E377>0),E377,NA())","v":{"$error":"#N/A"}},{"$f":"IF(AND(th_24h_Graf_Tot!$V$1=TRUE,D377>0),D377,NA())","v":{"$error":"#N/A"}},null,null,null,null,null,null,null,null,null,null,null,null,null,null,null,null,null,null,null,null,null,null,null,null,null,null,null,null,null,null,null,0,"",{"$f":"IF(th_24h_Graf_Tot!$L$83=0,\"\",D377-(th_24h_Graf_Tot!$Q$82/th_24h_Graf_Tot!$L$83)*(D377-IF(I377=\"\",TE,I377)))","v":""},"",{"$f":"IF(AND(th_24h_Graf_Tot!$A$4=TRUE,BB377>0),BB377,NA())","v":{"$error":"#N/A"}},null,0,{"$f":"IF(th_24h_Graf_Tot!$A$4=FALSE,\"\",IF(ISERROR(IF(AW377=\"\",\"\",IF(AU377/(610.5*EXP(1)^((17.269*AW377)/(237.3+AW377)))*100>100,100,AU377/(610.5*EXP(1)^((17.269*AW377)/(237.3+AW377)))*100))),\"\",IF(AW377=\"\",\"\",IF(AU377/(610.5*EXP(1)^((17.269*AW377)/(237.3+AW377)))*100>100,100,AU377/(610.5*EXP(1)^((17.269*AW377)/(237.3+AW377)))*100))))","v":""},0,{"$f":"IF(th_24h_Graf!$J$3<0.02,BA377,IF(th_24h_Graf!$J$3<0.04,BB377,BC377))","v":0},null,null,{"$f":"IF(AY377=\"\",0,IF(ISERROR(IF(AY377>=th_24h_Graf!BJ377,th_24h_Graf!$J$3,0)),0,IF(AY377>=th_24h_Graf!BJ377,th_24h_Graf!$J$3,0)))","v":{"$error":"#N/A"}},0]
[null,null,{"$f":"IF(th_24h_Graf!$G$3=\"\",\"\",C377+th_24h_Graf!$J$3)","v":5.2083333333333552},null,null,null,null,{"$f":"IF(th_24h_Graf!$G$3=\"\",\"\",H377+th_24h_Graf!$J$3)","v":5.2083333333333552},null,null,{"$f":"IF(AND(th_24h_Graf_Tot!$R$1=TRUE,J378>0),BC378,NA())","v":{"$error":"#N/A"}},{"$f":"IF(AND(th_24h_Graf_Tot!$Q$1=TRUE,J378>0),BD378,NA())","v":{"$error":"#N/A"}},null,{"$f":"IF(AND(th_24h_Graf_Tot!$M$1=TRUE,E378>0),E378,NA())","v":{"$error":"#N/A"}},{"$f":"IF(AND(th_24h_Graf_Tot!$V$1=TRUE,D378>0),D378,NA())","v":{"$error":"#N/A"}},null,null,null,null,null,null,null,null,null,null,null,null,null,null,null,null,null,null,null,null,null,null,null,null,null,null,null,null,null,null,null,0,"",{"$f":"IF(th_24h_Graf_Tot!$L$83=0,\"\",D378-(th_24h_Graf_Tot!$Q$82/th_24h_Graf_Tot!$L$83)*(D378-IF(I378=\"\",TE,I378)))","v":""},"",{"$f":"IF(AND(th_24h_Graf_Tot!$A$4=TRUE,BB378>0),BB378,NA())","v":{"$error":"#N/A"}},null,0,{"$f":"IF(th_24h_Graf_Tot!$A$4=FALSE,\"\",IF(ISERROR(IF(AW378=\"\",\"\",IF(AU378/(610.5*EXP(1)^((17.269*AW378)/(237.3+AW378)))*100>100,100,AU378/(610.5*EXP(1)^((17.269*AW378)/(237.3+AW378)))*100))),\"\",IF(AW378=\"\",\"\",IF(AU378/(610.5*EXP(1)^((17.269*AW378)/(237.3+AW378)))*100>100,100,AU378/(610.5*EXP(1)^((17.269*AW378)/(237.3+AW378)))*100))))","v":""},0,{"$f":"IF(th_24h_Graf!$J$3<0.02,BA378,IF(th_24h_Graf!$J$3<0.04,BB378,BC378))","v":0},null,null,{"$f":"IF(AY378=\"\",0,IF(ISERROR(IF(AY378>=th_24h_Graf!BJ378,th_24h_Graf!$J$3,0)),0,IF(AY378>=th_24h_Graf!BJ378,th_24h_Graf!$J$3,0)))","v":{"$error":"#N/A"}},0]
[null,null,{"$f":"IF(th_24h_Graf!$G$3=\"\",\"\",C378+th_24h_Graf!$J$3)","v":5.2222222222222445},null,null,null,null,{"$f":"IF(th_24h_Graf!$G$3=\"\",\"\",H378+th_24h_Graf!$J$3)","v":5.2222222222222445},null,null,{"$f":"IF(AND(th_24h_Graf_Tot!$R$1=TRUE,J379>0),BC379,NA())","v":{"$error":"#N/A"}},{"$f":"IF(AND(th_24h_Graf_Tot!$Q$1=TRUE,J379>0),BD379,NA())","v":{"$error":"#N/A"}},null,{"$f":"IF(AND(th_24h_Graf_Tot!$M$1=TRUE,E379>0),E379,NA())","v":{"$error":"#N/A"}},{"$f":"IF(AND(th_24h_Graf_Tot!$V$1=TRUE,D379>0),D379,NA())","v":{"$error":"#N/A"}},null,null,null,null,null,null,null,null,null,null,null,null,null,null,null,null,null,null,null,null,null,null,null,null,null,null,null,null,null,null,null,0,"",{"$f":"IF(th_24h_Graf_Tot!$L$83=0,\"\",D379-(th_24h_Graf_Tot!$Q$82/th_24h_Graf_Tot!$L$83)*(D379-IF(I379=\"\",TE,I379)))","v":""},"",{"$f":"IF(AND(th_24h_Graf_Tot!$A$4=TRUE,BB379>0),BB379,NA())","v":{"$error":"#N/A"}},null,0,{"$f":"IF(th_24h_Graf_Tot!$A$4=FALSE,\"\",IF(ISERROR(IF(AW379=\"\",\"\",IF(AU379/(610.5*EXP(1)^((17.269*AW379)/(237.3+AW379)))*100>100,100,AU379/(610.5*EXP(1)^((17.269*AW379)/(237.3+AW379)))*100))),\"\",IF(AW379=\"\",\"\",IF(AU379/(610.5*EXP(1)^((17.269*AW379)/(237.3+AW379)))*100>100,100,AU379/(610.5*EXP(1)^((17.269*AW379)/(237.3+AW379)))*100))))","v":""},0,{"$f":"IF(th_24h_Graf!$J$3<0.02,BA379,IF(th_24h_Graf!$J$3<0.04,BB379,BC379))","v":0},null,null,{"$f":"IF(AY379=\"\",0,IF(ISERROR(IF(AY379>=th_24h_Graf!BJ379,th_24h_Graf!$J$3,0)),0,IF(AY379>=th_24h_Graf!BJ379,th_24h_Graf!$J$3,0)))","v":{"$error":"#N/A"}},0]
[null,null,{"$f":"IF(th_24h_Graf!$G$3=\"\",\"\",C379+th_24h_Graf!$J$3)","v":5.2361111111111338},null,null,null,null,{"$f":"IF(th_24h_Graf!$G$3=\"\",\"\",H379+th_24h_Graf!$J$3)","v":5.2361111111111338},null,null,{"$f":"IF(AND(th_24h_Graf_Tot!$R$1=TRUE,J380>0),BC380,NA())","v":{"$error":"#N/A"}},{"$f":"IF(AND(th_24h_Graf_Tot!$Q$1=TRUE,J380>0),BD380,NA())","v":{"$error":"#N/A"}},null,{"$f":"IF(AND(th_24h_Graf_Tot!$M$1=TRUE,E380>0),E380,NA())","v":{"$error":"#N/A"}},{"$f":"IF(AND(th_24h_Graf_Tot!$V$1=TRUE,D380>0),D380,NA())","v":{"$error":"#N/A"}},null,null,null,null,null,null,null,null,null,null,null,null,null,null,null,null,null,null,null,null,null,null,null,null,null,null,null,null,null,null,null,0,"",{"$f":"IF(th_24h_Graf_Tot!$L$83=0,\"\",D380-(th_24h_Graf_Tot!$Q$82/th_24h_Graf_Tot!$L$83)*(D380-IF(I380=\"\",TE,I380)))","v":""},"",{"$f":"IF(AND(th_24h_Graf_Tot!$A$4=TRUE,BB380>0),BB380,NA())","v":{"$error":"#N/A"}},null,0,{"$f":"IF(th_24h_Graf_Tot!$A$4=FALSE,\"\",IF(ISERROR(IF(AW380=\"\",\"\",IF(AU380/(610.5*EXP(1)^((17.269*AW380)/(237.3+AW380)))*100>100,100,AU380/(610.5*EXP(1)^((17.269*AW380)/(237.3+AW380)))*100))),\"\",IF(AW380=\"\",\"\",IF(AU380/(610.5*EXP(1)^((17.269*AW380)/(237.3+AW380)))*100>100,100,AU380/(610.5*EXP(1)^((17.269*AW380)/(237.3+AW380)))*100))))","v":""},0,{"$f":"IF(th_24h_Graf!$J$3<0.02,BA380,IF(th_24h_Graf!$J$3<0.04,BB380,BC380))","v":0},null,null,{"$f":"IF(AY380=\"\",0,IF(ISERROR(IF(AY380>=th_24h_Graf!BJ380,th_24h_Graf!$J$3,0)),0,IF(AY380>=th_24h_Graf!BJ380,th_24h_Graf!$J$3,0)))","v":{"$error":"#N/A"}},0]
[null,null,{"$f":"IF(th_24h_Graf!$G$3=\"\",\"\",C380+th_24h_Graf!$J$3)","v":5.2500000000000231},null,null,null,null,{"$f":"IF(th_24h_Graf!$G$3=\"\",\"\",H380+th_24h_Graf!$J$3)","v":5.2500000000000231},null,null,{"$f":"IF(AND(th_24h_Graf_Tot!$R$1=TRUE,J381>0),BC381,NA())","v":{"$error":"#N/A"}},{"$f":"IF(AND(th_24h_Graf_Tot!$Q$1=TRUE,J381>0),BD381,NA())","v":{"$error":"#N/A"}},null,{"$f":"IF(AND(th_24h_Graf_Tot!$M$1=TRUE,E381>0),E381,NA())","v":{"$error":"#N/A"}},{"$f":"IF(AND(th_24h_Graf_Tot!$V$1=TRUE,D381>0),D381,NA())","v":{"$error":"#N/A"}},null,null,null,null,null,null,null,null,null,null,null,null,null,null,null,null,null,null,null,null,null,null,null,null,null,null,null,null,null,null,null,0,"",{"$f":"IF(th_24h_Graf_Tot!$L$83=0,\"\",D381-(th_24h_Graf_Tot!$Q$82/th_24h_Graf_Tot!$L$83)*(D381-IF(I381=\"\",TE,I381)))","v":""},"",{"$f":"IF(AND(th_24h_Graf_Tot!$A$4=TRUE,BB381>0),BB381,NA())","v":{"$error":"#N/A"}},null,0,{"$f":"IF(th_24h_Graf_Tot!$A$4=FALSE,\"\",IF(ISERROR(IF(AW381=\"\",\"\",IF(AU381/(610.5*EXP(1)^((17.269*AW381)/(237.3+AW381)))*100>100,100,AU381/(610.5*EXP(1)^((17.269*AW381)/(237.3+AW381)))*100))),\"\",IF(AW381=\"\",\"\",IF(AU381/(610.5*EXP(1)^((17.269*AW381)/(237.3+AW381)))*100>100,100,AU381/(610.5*EXP(1)^((17.269*AW381)/(237.3+AW381)))*100))))","v":""},0,{"$f":"IF(th_24h_Graf!$J$3<0.02,BA381,IF(th_24h_Graf!$J$3<0.04,BB381,BC381))","v":0},null,null,{"$f":"IF(AY381=\"\",0,IF(ISERROR(IF(AY381>=th_24h_Graf!BJ381,th_24h_Graf!$J$3,0)),0,IF(AY381>=th_24h_Graf!BJ381,th_24h_Graf!$J$3,0)))","v":{"$error":"#N/A"}},0]
[null,null,{"$f":"IF(th_24h_Graf!$G$3=\"\",\"\",C381+th_24h_Graf!$J$3)","v":5.2638888888889124},null,null,null,null,{"$f":"IF(th_24h_Graf!$G$3=\"\",\"\",H381+th_24h_Graf!$J$3)","v":5.2638888888889124},null,null,{"$f":"IF(AND(th_24h_Graf_Tot!$R$1=TRUE,J382>0),BC382,NA())","v":{"$error":"#N/A"}},{"$f":"IF(AND(th_24h_Graf_Tot!$Q$1=TRUE,J382>0),BD382,NA())","v":{"$error":"#N/A"}},null,{"$f":"IF(AND(th_24h_Graf_Tot!$M$1=TRUE,E382>0),E382,NA())","v":{"$error":"#N/A"}},{"$f":"IF(AND(th_24h_Graf_Tot!$V$1=TRUE,D382>0),D382,NA())","v":{"$error":"#N/A"}},null,null,null,null,null,null,null,null,null,null,null,null,null,null,null,null,null,null,null,null,null,null,null,null,null,null,null,null,null,null,null,0,"",{"$f":"IF(th_24h_Graf_Tot!$L$83=0,\"\",D382-(th_24h_Graf_Tot!$Q$82/th_24h_Graf_Tot!$L$83)*(D382-IF(I382=\"\",TE,I382)))","v":""},"",{"$f":"IF(AND(th_24h_Graf_Tot!$A$4=TRUE,BB382>0),BB382,NA())","v":{"$error":"#N/A"}},null,0,{"$f":"IF(th_24h_Graf_Tot!$A$4=FALSE,\"\",IF(ISERROR(IF(AW382=\"\",\"\",IF(AU382/(610.5*EXP(1)^((17.269*AW382)/(237.3+AW382)))*100>100,100,AU382/(610.5*EXP(1)^((17.269*AW382)/(237.3+AW382)))*100))),\"\",IF(AW382=\"\",\"\",IF(AU382/(610.5*EXP(1)^((17.269*AW382)/(237.3+AW382)))*100>100,100,AU382/(610.5*EXP(1)^((17.269*AW382)/(237.3+AW382)))*100))))","v":""},0,{"$f":"IF(th_24h_Graf!$J$3<0.02,BA382,IF(th_24h_Graf!$J$3<0.04,BB382,BC382))","v":0},null,null,{"$f":"IF(AY382=\"\",0,IF(ISERROR(IF(AY382>=th_24h_Graf!BJ382,th_24h_Graf!$J$3,0)),0,IF(AY382>=th_24h_Graf!BJ382,th_24h_Graf!$J$3,0)))","v":{"$error":"#N/A"}},0]
[null,null,{"$f":"IF(th_24h_Graf!$G$3=\"\",\"\",C382+th_24h_Graf!$J$3)","v":5.2777777777778017},null,null,null,null,{"$f":"IF(th_24h_Graf!$G$3=\"\",\"\",H382+th_24h_Graf!$J$3)","v":5.2777777777778017},null,null,{"$f":"IF(AND(th_24h_Graf_Tot!$R$1=TRUE,J383>0),BC383,NA())","v":{"$error":"#N/A"}},{"$f":"IF(AND(th_24h_Graf_Tot!$Q$1=TRUE,J383>0),BD383,NA())","v":{"$error":"#N/A"}},null,{"$f":"IF(AND(th_24h_Graf_Tot!$M$1=TRUE,E383>0),E383,NA())","v":{"$error":"#N/A"}},{"$f":"IF(AND(th_24h_Graf_Tot!$V$1=TRUE,D383>0),D383,NA())","v":{"$error":"#N/A"}},null,null,null,null,null,null,null,null,null,null,null,null,null,null,null,null,null,null,null,null,null,null,null,null,null,null,null,null,null,null,null,0,"",{"$f":"IF(th_24h_Graf_Tot!$L$83=0,\"\",D383-(th_24h_Graf_Tot!$Q$82/th_24h_Graf_Tot!$L$83)*(D383-IF(I383=\"\",TE,I383)))","v":""},"",{"$f":"IF(AND(th_24h_Graf_Tot!$A$4=TRUE,BB383>0),BB383,NA())","v":{"$error":"#N/A"}},null,0,{"$f":"IF(th_24h_Graf_Tot!$A$4=FALSE,\"\",IF(ISERROR(IF(AW383=\"\",\"\",IF(AU383/(610.5*EXP(1)^((17.269*AW383)/(237.3+AW383)))*100>100,100,AU383/(610.5*EXP(1)^((17.269*AW383)/(237.3+AW383)))*100))),\"\",IF(AW383=\"\",\"\",IF(AU383/(610.5*EXP(1)^((17.269*AW383)/(237.3+AW383)))*100>100,100,AU383/(610.5*EXP(1)^((17.269*AW383)/(237.3+AW383)))*100))))","v":""},0,{"$f":"IF(th_24h_Graf!$J$3<0.02,BA383,IF(th_24h_Graf!$J$3<0.04,BB383,BC383))","v":0},null,null,{"$f":"IF(AY383=\"\",0,IF(ISERROR(IF(AY383>=th_24h_Graf!BJ383,th_24h_Graf!$J$3,0)),0,IF(AY383>=th_24h_Graf!BJ383,th_24h_Graf!$J$3,0)))","v":{"$error":"#N/A"}},0]
[null,null,{"$f":"IF(th_24h_Graf!$G$3=\"\",\"\",C383+th_24h_Graf!$J$3)","v":5.2916666666666909},null,null,null,null,{"$f":"IF(th_24h_Graf!$G$3=\"\",\"\",H383+th_24h_Graf!$J$3)","v":5.2916666666666909},null,null,{"$f":"IF(AND(th_24h_Graf_Tot!$R$1=TRUE,J384>0),BC384,NA())","v":{"$error":"#N/A"}},{"$f":"IF(AND(th_24h_Graf_Tot!$Q$1=TRUE,J384>0),BD384,NA())","v":{"$error":"#N/A"}},null,{"$f":"IF(AND(th_24h_Graf_Tot!$M$1=TRUE,E384>0),E384,NA())","v":{"$error":"#N/A"}},{"$f":"IF(AND(th_24h_Graf_Tot!$V$1=TRUE,D384>0),D384,NA())","v":{"$error":"#N/A"}},null,null,null,null,null,null,null,null,null,null,null,null,null,null,null,null,null,null,null,null,null,null,null,null,null,null,null,null,null,null,null,0,"",{"$f":"IF(th_24h_Graf_Tot!$L$83=0,\"\",D384-(th_24h_Graf_Tot!$Q$82/th_24h_Graf_Tot!$L$83)*(D384-IF(I384=\"\",TE,I384)))","v":""},"",{"$f":"IF(AND(th_24h_Graf_Tot!$A$4=TRUE,BB384>0),BB384,NA())","v":{"$error":"#N/A"}},null,0,{"$f":"IF(th_24h_Graf_Tot!$A$4=FALSE,\"\",IF(ISERROR(IF(AW384=\"\",\"\",IF(AU384/(610.5*EXP(1)^((17.269*AW384)/(237.3+AW384)))*100>100,100,AU384/(610.5*EXP(1)^((17.269*AW384)/(237.3+AW384)))*100))),\"\",IF(AW384=\"\",\"\",IF(AU384/(610.5*EXP(1)^((17.269*AW384)/(237.3+AW384)))*100>100,100,AU384/(610.5*EXP(1)^((17.269*AW384)/(237.3+AW384)))*100))))","v":""},0,{"$f":"IF(th_24h_Graf!$J$3<0.02,BA384,IF(th_24h_Graf!$J$3<0.04,BB384,BC384))","v":0},null,null,{"$f":"IF(AY384=\"\",0,IF(ISERROR(IF(AY384>=th_24h_Graf!BJ384,th_24h_Graf!$J$3,0)),0,IF(AY384>=th_24h_Graf!BJ384,th_24h_Graf!$J$3,0)))","v":{"$error":"#N/A"}},0]
[null,null,{"$f":"IF(th_24h_Graf!$G$3=\"\",\"\",C384+th_24h_Graf!$J$3)","v":5.3055555555555802},null,null,null,null,{"$f":"IF(th_24h_Graf!$G$3=\"\",\"\",H384+th_24h_Graf!$J$3)","v":5.3055555555555802},null,null,{"$f":"IF(AND(th_24h_Graf_Tot!$R$1=TRUE,J385>0),BC385,NA())","v":{"$error":"#N/A"}},{"$f":"IF(AND(th_24h_Graf_Tot!$Q$1=TRUE,J385>0),BD385,NA())","v":{"$error":"#N/A"}},null,{"$f":"IF(AND(th_24h_Graf_Tot!$M$1=TRUE,E385>0),E385,NA())","v":{"$error":"#N/A"}},{"$f":"IF(AND(th_24h_Graf_Tot!$V$1=TRUE,D385>0),D385,NA())","v":{"$error":"#N/A"}},null,null,null,null,null,null,null,null,null,null,null,null,null,null,null,null,null,null,null,null,null,null,null,null,null,null,null,null,null,null,null,0,"",{"$f":"IF(th_24h_Graf_Tot!$L$83=0,\"\",D385-(th_24h_Graf_Tot!$Q$82/th_24h_Graf_Tot!$L$83)*(D385-IF(I385=\"\",TE,I385)))","v":""},"",{"$f":"IF(AND(th_24h_Graf_Tot!$A$4=TRUE,BB385>0),BB385,NA())","v":{"$error":"#N/A"}},null,0,{"$f":"IF(th_24h_Graf_Tot!$A$4=FALSE,\"\",IF(ISERROR(IF(AW385=\"\",\"\",IF(AU385/(610.5*EXP(1)^((17.269*AW385)/(237.3+AW385)))*100>100,100,AU385/(610.5*EXP(1)^((17.269*AW385)/(237.3+AW385)))*100))),\"\",IF(AW385=\"\",\"\",IF(AU385/(610.5*EXP(1)^((17.269*AW385)/(237.3+AW385)))*100>100,100,AU385/(610.5*EXP(1)^((17.269*AW385)/(237.3+AW385)))*100))))","v":""},0,{"$f":"IF(th_24h_Graf!$J$3<0.02,BA385,IF(th_24h_Graf!$J$3<0.04,BB385,BC385))","v":0},null,null,{"$f":"IF(AY385=\"\",0,IF(ISERROR(IF(AY385>=th_24h_Graf!BJ385,th_24h_Graf!$J$3,0)),0,IF(AY385>=th_24h_Graf!BJ385,th_24h_Graf!$J$3,0)))","v":{"$error":"#N/A"}},0]
[null,null,{"$f":"IF(th_24h_Graf!$G$3=\"\",\"\",C385+th_24h_Graf!$J$3)","v":5.3194444444444695},null,null,null,null,{"$f":"IF(th_24h_Graf!$G$3=\"\",\"\",H385+th_24h_Graf!$J$3)","v":5.3194444444444695},null,null,{"$f":"IF(AND(th_24h_Graf_Tot!$R$1=TRUE,J386>0),BC386,NA())","v":{"$error":"#N/A"}},{"$f":"IF(AND(th_24h_Graf_Tot!$Q$1=TRUE,J386>0),BD386,NA())","v":{"$error":"#N/A"}},null,{"$f":"IF(AND(th_24h_Graf_Tot!$M$1=TRUE,E386>0),E386,NA())","v":{"$error":"#N/A"}},{"$f":"IF(AND(th_24h_Graf_Tot!$V$1=TRUE,D386>0),D386,NA())","v":{"$error":"#N/A"}},null,null,null,null,null,null,null,null,null,null,null,null,null,null,null,null,null,null,null,null,null,null,null,null,null,null,null,null,null,null,null,0,"",{"$f":"IF(th_24h_Graf_Tot!$L$83=0,\"\",D386-(th_24h_Graf_Tot!$Q$82/th_24h_Graf_Tot!$L$83)*(D386-IF(I386=\"\",TE,I386)))","v":""},"",{"$f":"IF(AND(th_24h_Graf_Tot!$A$4=TRUE,BB386>0),BB386,NA())","v":{"$error":"#N/A"}},null,0,{"$f":"IF(th_24h_Graf_Tot!$A$4=FALSE,\"\",IF(ISERROR(IF(AW386=\"\",\"\",IF(AU386/(610.5*EXP(1)^((17.269*AW386)/(237.3+AW386)))*100>100,100,AU386/(610.5*EXP(1)^((17.269*AW386)/(237.3+AW386)))*100))),\"\",IF(AW386=\"\",\"\",IF(AU386/(610.5*EXP(1)^((17.269*AW386)/(237.3+AW386)))*100>100,100,AU386/(610.5*EXP(1)^((17.269*AW386)/(237.3+AW386)))*100))))","v":""},0,{"$f":"IF(th_24h_Graf!$J$3<0.02,BA386,IF(th_24h_Graf!$J$3<0.04,BB386,BC386))","v":0},null,null,{"$f":"IF(AY386=\"\",0,IF(ISERROR(IF(AY386>=th_24h_Graf!BJ386,th_24h_Graf!$J$3,0)),0,IF(AY386>=th_24h_Graf!BJ386,th_24h_Graf!$J$3,0)))","v":{"$error":"#N/A"}},0]
[null,null,{"$f":"IF(th_24h_Graf!$G$3=\"\",\"\",C386+th_24h_Graf!$J$3)","v":5.3333333333333588},null,null,null,null,{"$f":"IF(th_24h_Graf!$G$3=\"\",\"\",H386+th_24h_Graf!$J$3)","v":5.3333333333333588},null,null,{"$f":"IF(AND(th_24h_Graf_Tot!$R$1=TRUE,J387>0),BC387,NA())","v":{"$error":"#N/A"}},{"$f":"IF(AND(th_24h_Graf_Tot!$Q$1=TRUE,J387>0),BD387,NA())","v":{"$error":"#N/A"}},null,{"$f":"IF(AND(th_24h_Graf_Tot!$M$1=TRUE,E387>0),E387,NA())","v":{"$error":"#N/A"}},{"$f":"IF(AND(th_24h_Graf_Tot!$V$1=TRUE,D387>0),D387,NA())","v":{"$error":"#N/A"}},null,null,null,null,null,null,null,null,null,null,null,null,null,null,null,null,null,null,null,null,null,null,null,null,null,null,null,null,null,null,null,{"$f":"610.5*EXP(1)^((17.269*D387)/(237.3+D387))*E387/100","v":0},{"$f":"IF(AU387=0,\"\",237.3*LN(AU387/610.5)/(17.269-LN(AU387/610.5)))","v":""},{"$f":"IF(th_24h_Graf_Tot!$L$83=0,\"\",D387-(th_24h_Graf_Tot!$Q$82/th_24h_Graf_Tot!$L$83)*(D387-IF(I387=\"\",TE,I387)))","v":""},{"$f":"IF(AU387=0,\"\",237.3*LN((AU387/0.8)/610.5)/(17.269-LN((AU387/0.8)/610.5)))","v":""},{"$f":"IF(AND(th_24h_Graf_Tot!$A$4=TRUE,BB387>0),BB387,NA())","v":{"$error":"#N/A"}},null,0,{"$f":"IF(th_24h_Graf_Tot!$A$4=FALSE,\"\",IF(ISERROR(IF(AW387=\"\",\"\",IF(AU387/(610.5*EXP(1)^((17.269*AW387)/(237.3+AW387)))*100>100,100,AU387/(610.5*EXP(1)^((17.269*AW387)/(237.3+AW387)))*100))),\"\",IF(AW387=\"\",\"\",IF(AU387/(610.5*EXP(1)^((17.269*AW387)/(237.3+AW387)))*100>100,100,AU387/(610.5*EXP(1)^((17.269*AW387)/(237.3+AW387)))*100))))","v":""},0,{"$f":"IF(th_24h_Graf!$J$3<0.02,BA387,IF(th_24h_Graf!$J$3<0.04,BB387,BC387))","v":0},null,null,{"$f":"IF(AY387=\"\",0,IF(ISERROR(IF(AY387>=th_24h_Graf!BJ387,th_24h_Graf!$J$3,0)),0,IF(AY387>=th_24h_Graf!BJ387,th_24h_Graf!$J$3,0)))","v":{"$error":"#N/A"}},0]
[null,{"$f":"IF(AND(th_24h_Graf!$J$3>0.02,th_24h_Graf!$J$3<0.04),\"9º día\",\"\")","v":""},{"$f":"IF(th_24h_Graf!$G$3=\"\",\"\",C387+th_24h_Graf!$J$3)","v":5.3472222222222481},null,null,null,{"$f":"IF(AND(th_24h_Graf!$J$3>0.02,th_24h_Graf!$J$3<0.04),\"9º día\",\"\")","v":""},{"$f":"IF(th_24h_Graf!$G$3=\"\",\"\",H387+th_24h_Graf!$J$3)","v":5.3472222222222481},null,null,{"$f":"IF(AND(th_24h_Graf_Tot!$R$1=TRUE,J388>0),BC388,NA())","v":{"$error":"#N/A"}},{"$f":"IF(AND(th_24h_Graf_Tot!$Q$1=TRUE,J388>0),BD388,NA())","v":{"$error":"#N/A"}},null,{"$f":"IF(AND(th_24h_Graf_Tot!$M$1=TRUE,E388>0),E388,NA())","v":{"$error":"#N/A"}},{"$f":"IF(AND(th_24h_Graf_Tot!$V$1=TRUE,D388>0),D388,NA())","v":{"$error":"#N/A"}},null,null,null,null,null,null,null,null,null,null,null,null,null,null,null,null,null,null,null,null,null,null,null,null,null,null,null,null,null,null,null,0,"",{"$f":"IF(th_24h_Graf_Tot!$L$83=0,\"\",D388-(th_24h_Graf_Tot!$Q$82/th_24h_Graf_Tot!$L$83)*(D388-IF(I388=\"\",TE,I388)))","v":""},"",{"$f":"IF(AND(th_24h_Graf_Tot!$A$4=TRUE,BB388>0),BB388,NA())","v":{"$error":"#N/A"}},{"$f":"IF(AND(th_24h_Graf!$J$3>0.02,th_24h_Graf!$J$3<0.04),\"9º día\",\"\")","v":""},0,{"$f":"IF(th_24h_Graf_Tot!$A$4=FALSE,\"\",IF(ISERROR(IF(AW388=\"\",\"\",IF(AU388/(610.5*EXP(1)^((17.269*AW388)/(237.3+AW388)))*100>100,100,AU388/(610.5*EXP(1)^((17.269*AW388)/(237.3+AW388)))*100))),\"\",IF(AW388=\"\",\"\",IF(AU388/(610.5*EXP(1)^((17.269*AW388)/(237.3+AW388)))*100>100,100,AU388/(610.5*EXP(1)^((17.269*AW388)/(237.3+AW388)))*100))))","v":""},0,{"$f":"IF(th_24h_Graf!$J$3<0.02,BA388,IF(th_24h_Graf!$J$3<0.04,BB388,BC388))","v":0},null,null,{"$f":"IF(AY388=\"\",0,IF(ISERROR(IF(AY388>=th_24h_Graf!BJ388,th_24h_Graf!$J$3,0)),0,IF(AY388>=th_24h_Graf!BJ388,th_24h_Graf!$J$3,0)))","v":{"$error":"#N/A"}},{"$f":"IF(D388=\"\",0,C388-C387)","v":0}]
[null,null,{"$f":"IF(th_24h_Graf!$G$3=\"\",\"\",C388+th_24h_Graf!$J$3)","v":5.3611111111111374},null,null,null,null,{"$f":"IF(th_24h_Graf!$G$3=\"\",\"\",H388+th_24h_Graf!$J$3)","v":5.3611111111111374},null,null,{"$f":"IF(AND(th_24h_Graf_Tot!$R$1=TRUE,J389>0),BC389,NA())","v":{"$error":"#N/A"}},{"$f":"IF(AND(th_24h_Graf_Tot!$Q$1=TRUE,J389>0),BD389,NA())","v":{"$error":"#N/A"}},null,{"$f":"IF(AND(th_24h_Graf_Tot!$M$1=TRUE,E389>0),E389,NA())","v":{"$error":"#N/A"}},{"$f":"IF(AND(th_24h_Graf_Tot!$V$1=TRUE,D389>0),D389,NA())","v":{"$error":"#N/A"}},null,null,null,null,null,null,null,null,null,null,null,null,null,null,null,null,null,null,null,null,null,null,null,null,null,null,null,null,null,null,null,0,"",{"$f":"IF(th_24h_Graf_Tot!$L$83=0,\"\",D389-(th_24h_Graf_Tot!$Q$82/th_24h_Graf_Tot!$L$83)*(D389-IF(I389=\"\",TE,I389)))","v":""},"",{"$f":"IF(AND(th_24h_Graf_Tot!$A$4=TRUE,BB389>0),BB389,NA())","v":{"$error":"#N/A"}},null,0,{"$f":"IF(th_24h_Graf_Tot!$A$4=FALSE,\"\",IF(ISERROR(IF(AW389=\"\",\"\",IF(AU389/(610.5*EXP(1)^((17.269*AW389)/(237.3+AW389)))*100>100,100,AU389/(610.5*EXP(1)^((17.269*AW389)/(237.3+AW389)))*100))),\"\",IF(AW389=\"\",\"\",IF(AU389/(610.5*EXP(1)^((17.269*AW389)/(237.3+AW389)))*100>100,100,AU389/(610.5*EXP(1)^((17.269*AW389)/(237.3+AW389)))*100))))","v":""},0,{"$f":"IF(th_24h_Graf!$J$3<0.02,BA389,IF(th_24h_Graf!$J$3<0.04,BB389,BC389))","v":0},null,null,{"$f":"IF(AY389=\"\",0,IF(ISERROR(IF(AY389>=th_24h_Graf!BJ389,th_24h_Graf!$J$3,0)),0,IF(AY389>=th_24h_Graf!BJ389,th_24h_Graf!$J$3,0)))","v":{"$error":"#N/A"}},0]
[null,null,{"$f":"IF(th_24h_Graf!$G$3=\"\",\"\",C389+th_24h_Graf!$J$3)","v":5.3750000000000266},null,null,null,null,{"$f":"IF(th_24h_Graf!$G$3=\"\",\"\",H389+th_24h_Graf!$J$3)","v":5.3750000000000266},null,null,{"$f":"IF(AND(th_24h_Graf_Tot!$R$1=TRUE,J390>0),BC390,NA())","v":{"$error":"#N/A"}},{"$f":"IF(AND(th_24h_Graf_Tot!$Q$1=TRUE,J390>0),BD390,NA())","v":{"$error":"#N/A"}},null,{"$f":"IF(AND(th_24h_Graf_Tot!$M$1=TRUE,E390>0),E390,NA())","v":{"$error":"#N/A"}},{"$f":"IF(AND(th_24h_Graf_Tot!$V$1=TRUE,D390>0),D390,NA())","v":{"$error":"#N/A"}},null,null,null,null,null,null,null,null,null,null,null,null,null,null,null,null,null,null,null,null,null,null,null,null,null,null,null,null,null,null,null,0,"",{"$f":"IF(th_24h_Graf_Tot!$L$83=0,\"\",D390-(th_24h_Graf_Tot!$Q$82/th_24h_Graf_Tot!$L$83)*(D390-IF(I390=\"\",TE,I390)))","v":""},"",{"$f":"IF(AND(th_24h_Graf_Tot!$A$4=TRUE,BB390>0),BB390,NA())","v":{"$error":"#N/A"}},null,0,{"$f":"IF(th_24h_Graf_Tot!$A$4=FALSE,\"\",IF(ISERROR(IF(AW390=\"\",\"\",IF(AU390/(610.5*EXP(1)^((17.269*AW390)/(237.3+AW390)))*100>100,100,AU390/(610.5*EXP(1)^((17.269*AW390)/(237.3+AW390)))*100))),\"\",IF(AW390=\"\",\"\",IF(AU390/(610.5*EXP(1)^((17.269*AW390)/(237.3+AW390)))*100>100,100,AU390/(610.5*EXP(1)^((17.269*AW390)/(237.3+AW390)))*100))))","v":""},0,{"$f":"IF(th_24h_Graf!$J$3<0.02,BA390,IF(th_24h_Graf!$J$3<0.04,BB390,BC390))","v":0},null,null,{"$f":"IF(AY390=\"\",0,IF(ISERROR(IF(AY390>=th_24h_Graf!BJ390,th_24h_Graf!$J$3,0)),0,IF(AY390>=th_24h_Graf!BJ390,th_24h_Graf!$J$3,0)))","v":{"$error":"#N/A"}},0]
[null,null,{"$f":"IF(th_24h_Graf!$G$3=\"\",\"\",C390+th_24h_Graf!$J$3)","v":5.3888888888889159},null,null,null,null,{"$f":"IF(th_24h_Graf!$G$3=\"\",\"\",H390+th_24h_Graf!$J$3)","v":5.3888888888889159},null,null,{"$f":"IF(AND(th_24h_Graf_Tot!$R$1=TRUE,J391>0),BC391,NA())","v":{"$error":"#N/A"}},{"$f":"IF(AND(th_24h_Graf_Tot!$Q$1=TRUE,J391>0),BD391,NA())","v":{"$error":"#N/A"}},null,{"$f":"IF(AND(th_24h_Graf_Tot!$M$1=TRUE,E391>0),E391,NA())","v":{"$error":"#N/A"}},{"$f":"IF(AND(th_24h_Graf_Tot!$V$1=TRUE,D391>0),D391,NA())","v":{"$error":"#N/A"}},null,null,null,null,null,null,null,null,null,null,null,null,null,null,null,null,null,null,null,null,null,null,null,null,null,null,null,null,null,null,null,0,"",{"$f":"IF(th_24h_Graf_Tot!$L$83=0,\"\",D391-(th_24h_Graf_Tot!$Q$82/th_24h_Graf_Tot!$L$83)*(D391-IF(I391=\"\",TE,I391)))","v":""},"",{"$f":"IF(AND(th_24h_Graf_Tot!$A$4=TRUE,BB391>0),BB391,NA())","v":{"$error":"#N/A"}},null,0,{"$f":"IF(th_24h_Graf_Tot!$A$4=FALSE,\"\",IF(ISERROR(IF(AW391=\"\",\"\",IF(AU391/(610.5*EXP(1)^((17.269*AW391)/(237.3+AW391)))*100>100,100,AU391/(610.5*EXP(1)^((17.269*AW391)/(237.3+AW391)))*100))),\"\",IF(AW391=\"\",\"\",IF(AU391/(610.5*EXP(1)^((17.269*AW391)/(237.3+AW391)))*100>100,100,AU391/(610.5*EXP(1)^((17.269*AW391)/(237.3+AW391)))*100))))","v":""},0,{"$f":"IF(th_24h_Graf!$J$3<0.02,BA391,IF(th_24h_Graf!$J$3<0.04,BB391,BC391))","v":0},null,null,{"$f":"IF(AY391=\"\",0,IF(ISERROR(IF(AY391>=th_24h_Graf!BJ391,th_24h_Graf!$J$3,0)),0,IF(AY391>=th_24h_Graf!BJ391,th_24h_Graf!$J$3,0)))","v":{"$error":"#N/A"}},0]
[null,null,{"$f":"IF(th_24h_Graf!$G$3=\"\",\"\",C391+th_24h_Graf!$J$3)","v":5.4027777777778052},null,null,null,null,{"$f":"IF(th_24h_Graf!$G$3=\"\",\"\",H391+th_24h_Graf!$J$3)","v":5.4027777777778052},null,null,{"$f":"IF(AND(th_24h_Graf_Tot!$R$1=TRUE,J392>0),BC392,NA())","v":{"$error":"#N/A"}},{"$f":"IF(AND(th_24h_Graf_Tot!$Q$1=TRUE,J392>0),BD392,NA())","v":{"$error":"#N/A"}},null,{"$f":"IF(AND(th_24h_Graf_Tot!$M$1=TRUE,E392>0),E392,NA())","v":{"$error":"#N/A"}},{"$f":"IF(AND(th_24h_Graf_Tot!$V$1=TRUE,D392>0),D392,NA())","v":{"$error":"#N/A"}},null,null,null,null,null,null,null,null,null,null,null,null,null,null,null,null,null,null,null,null,null,null,null,null,null,null,null,null,null,null,null,0,"",{"$f":"IF(th_24h_Graf_Tot!$L$83=0,\"\",D392-(th_24h_Graf_Tot!$Q$82/th_24h_Graf_Tot!$L$83)*(D392-IF(I392=\"\",TE,I392)))","v":""},"",{"$f":"IF(AND(th_24h_Graf_Tot!$A$4=TRUE,BB392>0),BB392,NA())","v":{"$error":"#N/A"}},null,0,{"$f":"IF(th_24h_Graf_Tot!$A$4=FALSE,\"\",IF(ISERROR(IF(AW392=\"\",\"\",IF(AU392/(610.5*EXP(1)^((17.269*AW392)/(237.3+AW392)))*100>100,100,AU392/(610.5*EXP(1)^((17.269*AW392)/(237.3+AW392)))*100))),\"\",IF(AW392=\"\",\"\",IF(AU392/(610.5*EXP(1)^((17.269*AW392)/(237.3+AW392)))*100>100,100,AU392/(610.5*EXP(1)^((17.269*AW392)/(237.3+AW392)))*100))))","v":""},0,{"$f":"IF(th_24h_Graf!$J$3<0.02,BA392,IF(th_24h_Graf!$J$3<0.04,BB392,BC392))","v":0},null,null,{"$f":"IF(AY392=\"\",0,IF(ISERROR(IF(AY392>=th_24h_Graf!BJ392,th_24h_Graf!$J$3,0)),0,IF(AY392>=th_24h_Graf!BJ392,th_24h_Graf!$J$3,0)))","v":{"$error":"#N/A"}},0]
[null,null,{"$f":"IF(th_24h_Graf!$G$3=\"\",\"\",C392+th_24h_Graf!$J$3)","v":5.4166666666666945},null,null,null,null,{"$f":"IF(th_24h_Graf!$G$3=\"\",\"\",H392+th_24h_Graf!$J$3)","v":5.4166666666666945},null,null,{"$f":"IF(AND(th_24h_Graf_Tot!$R$1=TRUE,J393>0),BC393,NA())","v":{"$error":"#N/A"}},{"$f":"IF(AND(th_24h_Graf_Tot!$Q$1=TRUE,J393>0),BD393,NA())","v":{"$error":"#N/A"}},null,{"$f":"IF(AND(th_24h_Graf_Tot!$M$1=TRUE,E393>0),E393,NA())","v":{"$error":"#N/A"}},{"$f":"IF(AND(th_24h_Graf_Tot!$V$1=TRUE,D393>0),D393,NA())","v":{"$error":"#N/A"}},null,null,null,null,null,null,null,null,null,null,null,null,null,null,null,null,null,null,null,null,null,null,null,null,null,null,null,null,null,null,null,0,"",{"$f":"IF(th_24h_Graf_Tot!$L$83=0,\"\",D393-(th_24h_Graf_Tot!$Q$82/th_24h_Graf_Tot!$L$83)*(D393-IF(I393=\"\",TE,I393)))","v":""},"",{"$f":"IF(AND(th_24h_Graf_Tot!$A$4=TRUE,BB393>0),BB393,NA())","v":{"$error":"#N/A"}},null,0,{"$f":"IF(th_24h_Graf_Tot!$A$4=FALSE,\"\",IF(ISERROR(IF(AW393=\"\",\"\",IF(AU393/(610.5*EXP(1)^((17.269*AW393)/(237.3+AW393)))*100>100,100,AU393/(610.5*EXP(1)^((17.269*AW393)/(237.3+AW393)))*100))),\"\",IF(AW393=\"\",\"\",IF(AU393/(610.5*EXP(1)^((17.269*AW393)/(237.3+AW393)))*100>100,100,AU393/(610.5*EXP(1)^((17.269*AW393)/(237.3+AW393)))*100))))","v":""},0,{"$f":"IF(th_24h_Graf!$J$3<0.02,BA393,IF(th_24h_Graf!$J$3<0.04,BB393,BC393))","v":0},null,null,{"$f":"IF(AY393=\"\",0,IF(ISERROR(IF(AY393>=th_24h_Graf!BJ393,th_24h_Graf!$J$3,0)),0,IF(AY393>=th_24h_Graf!BJ393,th_24h_Graf!$J$3,0)))","v":{"$error":"#N/A"}},0]
[null,null,{"$f":"IF(th_24h_Graf!$G$3=\"\",\"\",C393+th_24h_Graf!$J$3)","v":5.4305555555555838},null,null,null,null,{"$f":"IF(th_24h_Graf!$G$3=\"\",\"\",H393+th_24h_Graf!$J$3)","v":5.4305555555555838},null,null,{"$f":"IF(AND(th_24h_Graf_Tot!$R$1=TRUE,J394>0),BC394,NA())","v":{"$error":"#N/A"}},{"$f":"IF(AND(th_24h_Graf_Tot!$Q$1=TRUE,J394>0),BD394,NA())","v":{"$error":"#N/A"}},null,{"$f":"IF(AND(th_24h_Graf_Tot!$M$1=TRUE,E394>0),E394,NA())","v":{"$error":"#N/A"}},{"$f":"IF(AND(th_24h_Graf_Tot!$V$1=TRUE,D394>0),D394,NA())","v":{"$error":"#N/A"}},null,null,null,null,null,null,null,null,null,null,null,null,null,null,null,null,null,null,null,null,null,null,null,null,null,null,null,null,null,null,null,0,"",{"$f":"IF(th_24h_Graf_Tot!$L$83=0,\"\",D394-(th_24h_Graf_Tot!$Q$82/th_24h_Graf_Tot!$L$83)*(D394-IF(I394=\"\",TE,I394)))","v":""},"",{"$f":"IF(AND(th_24h_Graf_Tot!$A$4=TRUE,BB394>0),BB394,NA())","v":{"$error":"#N/A"}},null,0,{"$f":"IF(th_24h_Graf_Tot!$A$4=FALSE,\"\",IF(ISERROR(IF(AW394=\"\",\"\",IF(AU394/(610.5*EXP(1)^((17.269*AW394)/(237.3+AW394)))*100>100,100,AU394/(610.5*EXP(1)^((17.269*AW394)/(237.3+AW394)))*100))),\"\",IF(AW394=\"\",\"\",IF(AU394/(610.5*EXP(1)^((17.269*AW394)/(237.3+AW394)))*100>100,100,AU394/(610.5*EXP(1)^((17.269*AW394)/(237.3+AW394)))*100))))","v":""},0,{"$f":"IF(th_24h_Graf!$J$3<0.02,BA394,IF(th_24h_Graf!$J$3<0.04,BB394,BC394))","v":0},null,null,{"$f":"IF(AY394=\"\",0,IF(ISERROR(IF(AY394>=th_24h_Graf!BJ394,th_24h_Graf!$J$3,0)),0,IF(AY394>=th_24h_Graf!BJ394,th_24h_Graf!$J$3,0)))","v":{"$error":"#N/A"}},0]
[null,null,{"$f":"IF(th_24h_Graf!$G$3=\"\",\"\",C394+th_24h_Graf!$J$3)","v":5.4444444444444731},null,null,null,null,{"$f":"IF(th_24h_Graf!$G$3=\"\",\"\",H394+th_24h_Graf!$J$3)","v":5.4444444444444731},null,null,{"$f":"IF(AND(th_24h_Graf_Tot!$R$1=TRUE,J395>0),BC395,NA())","v":{"$error":"#N/A"}},{"$f":"IF(AND(th_24h_Graf_Tot!$Q$1=TRUE,J395>0),BD395,NA())","v":{"$error":"#N/A"}},null,{"$f":"IF(AND(th_24h_Graf_Tot!$M$1=TRUE,E395>0),E395,NA())","v":{"$error":"#N/A"}},{"$f":"IF(AND(th_24h_Graf_Tot!$V$1=TRUE,D395>0),D395,NA())","v":{"$error":"#N/A"}},null,null,null,null,null,null,null,null,null,null,null,null,null,null,null,null,null,null,null,null,null,null,null,null,null,null,null,null,null,null,null,0,"",{"$f":"IF(th_24h_Graf_Tot!$L$83=0,\"\",D395-(th_24h_Graf_Tot!$Q$82/th_24h_Graf_Tot!$L$83)*(D395-IF(I395=\"\",TE,I395)))","v":""},"",{"$f":"IF(AND(th_24h_Graf_Tot!$A$4=TRUE,BB395>0),BB395,NA())","v":{"$error":"#N/A"}},null,0,{"$f":"IF(th_24h_Graf_Tot!$A$4=FALSE,\"\",IF(ISERROR(IF(AW395=\"\",\"\",IF(AU395/(610.5*EXP(1)^((17.269*AW395)/(237.3+AW395)))*100>100,100,AU395/(610.5*EXP(1)^((17.269*AW395)/(237.3+AW395)))*100))),\"\",IF(AW395=\"\",\"\",IF(AU395/(610.5*EXP(1)^((17.269*AW395)/(237.3+AW395)))*100>100,100,AU395/(610.5*EXP(1)^((17.269*AW395)/(237.3+AW395)))*100))))","v":""},0,{"$f":"IF(th_24h_Graf!$J$3<0.02,BA395,IF(th_24h_Graf!$J$3<0.04,BB395,BC395))","v":0},null,null,{"$f":"IF(AY395=\"\",0,IF(ISERROR(IF(AY395>=th_24h_Graf!BJ395,th_24h_Graf!$J$3,0)),0,IF(AY395>=th_24h_Graf!BJ395,th_24h_Graf!$J$3,0)))","v":{"$error":"#N/A"}},0]
[null,null,{"$f":"IF(th_24h_Graf!$G$3=\"\",\"\",C395+th_24h_Graf!$J$3)","v":5.4583333333333623},null,null,null,null,{"$f":"IF(th_24h_Graf!$G$3=\"\",\"\",H395+th_24h_Graf!$J$3)","v":5.4583333333333623},null,null,{"$f":"IF(AND(th_24h_Graf_Tot!$R$1=TRUE,J396>0),BC396,NA())","v":{"$error":"#N/A"}},{"$f":"IF(AND(th_24h_Graf_Tot!$Q$1=TRUE,J396>0),BD396,NA())","v":{"$error":"#N/A"}},null,{"$f":"IF(AND(th_24h_Graf_Tot!$M$1=TRUE,E396>0),E396,NA())","v":{"$error":"#N/A"}},{"$f":"IF(AND(th_24h_Graf_Tot!$V$1=TRUE,D396>0),D396,NA())","v":{"$error":"#N/A"}},null,null,null,null,null,null,null,null,null,null,null,null,null,null,null,null,null,null,null,null,null,null,null,null,null,null,null,null,null,null,null,0,"",{"$f":"IF(th_24h_Graf_Tot!$L$83=0,\"\",D396-(th_24h_Graf_Tot!$Q$82/th_24h_Graf_Tot!$L$83)*(D396-IF(I396=\"\",TE,I396)))","v":""},"",{"$f":"IF(AND(th_24h_Graf_Tot!$A$4=TRUE,BB396>0),BB396,NA())","v":{"$error":"#N/A"}},null,{"$f":"$AQ$8","v":0},{"$f":"IF(th_24h_Graf_Tot!$A$4=FALSE,\"\",IF(ISERROR(IF(AW396=\"\",\"\",IF(AU396/(610.5*EXP(1)^((17.269*AW396)/(237.3+AW396)))*100>100,100,AU396/(610.5*EXP(1)^((17.269*AW396)/(237.3+AW396)))*100))),\"\",IF(AW396=\"\",\"\",IF(AU396/(610.5*EXP(1)^((17.269*AW396)/(237.3+AW396)))*100>100,100,AU396/(610.5*EXP(1)^((17.269*AW396)/(237.3+AW396)))*100))))","v":""},{"$f":"$AR$8","v":0},{"$f":"IF(th_24h_Graf!$J$3<0.02,BA396,IF(th_24h_Graf!$J$3<0.04,BB396,BC396))","v":0},null,null,{"$f":"IF(AY396=\"\",0,IF(ISERROR(IF(AY396>=th_24h_Graf!BJ396,th_24h_Graf!$J$3,0)),0,IF(AY396>=th_24h_Graf!BJ396,th_24h_Graf!$J$3,0)))","v":{"$error":"#N/A"}},0]
[null,null,{"$f":"IF(th_24h_Graf!$G$3=\"\",\"\",C396+th_24h_Graf!$J$3)","v":5.4722222222222516},null,null,null,null,{"$f":"IF(th_24h_Graf!$G$3=\"\",\"\",H396+th_24h_Graf!$J$3)","v":5.4722222222222516},null,null,{"$f":"IF(AND(th_24h_Graf_Tot!$R$1=TRUE,J397>0),BC397,NA())","v":{"$error":"#N/A"}},{"$f":"IF(AND(th_24h_Graf_Tot!$Q$1=TRUE,J397>0),BD397,NA())","v":{"$error":"#N/A"}},null,{"$f":"IF(AND(th_24h_Graf_Tot!$M$1=TRUE,E397>0),E397,NA())","v":{"$error":"#N/A"}},{"$f":"IF(AND(th_24h_Graf_Tot!$V$1=TRUE,D397>0),D397,NA())","v":{"$error":"#N/A"}},null,null,null,null,null,null,null,null,null,null,null,null,null,null,null,null,null,null,null,null,null,null,null,null,null,null,null,null,null,null,null,0,"",{"$f":"IF(th_24h_Graf_Tot!$L$83=0,\"\",D397-(th_24h_Graf_Tot!$Q$82/th_24h_Graf_Tot!$L$83)*(D397-IF(I397=\"\",TE,I397)))","v":""},"",{"$f":"IF(AND(th_24h_Graf_Tot!$A$4=TRUE,BB397>0),BB397,NA())","v":{"$error":"#N/A"}},null,0,{"$f":"IF(th_24h_Graf_Tot!$A$4=FALSE,\"\",IF(ISERROR(IF(AW397=\"\",\"\",IF(AU397/(610.5*EXP(1)^((17.269*AW397)/(237.3+AW397)))*100>100,100,AU397/(610.5*EXP(1)^((17.269*AW397)/(237.3+AW397)))*100))),\"\",IF(AW397=\"\",\"\",IF(AU397/(610.5*EXP(1)^((17.269*AW397)/(237.3+AW397)))*100>100,100,AU397/(610.5*EXP(1)^((17.269*AW397)/(237.3+AW397)))*100))))","v":""},0,{"$f":"IF(th_24h_Graf!$J$3<0.02,BA397,IF(th_24h_Graf!$J$3<0.04,BB397,BC397))","v":0},null,null,{"$f":"IF(AY397=\"\",0,IF(ISERROR(IF(AY397>=th_24h_Graf!BJ397,th_24h_Graf!$J$3,0)),0,IF(AY397>=th_24h_Graf!BJ397,th_24h_Graf!$J$3,0)))","v":{"$error":"#N/A"}},0]
[null,null,{"$f":"IF(th_24h_Graf!$G$3=\"\",\"\",C397+th_24h_Graf!$J$3)","v":5.4861111111111409},null,null,null,null,{"$f":"IF(th_24h_Graf!$G$3=\"\",\"\",H397+th_24h_Graf!$J$3)","v":5.4861111111111409},null,null,{"$f":"IF(AND(th_24h_Graf_Tot!$R$1=TRUE,J398>0),BC398,NA())","v":{"$error":"#N/A"}},{"$f":"IF(AND(th_24h_Graf_Tot!$Q$1=TRUE,J398>0),BD398,NA())","v":{"$error":"#N/A"}},null,{"$f":"IF(AND(th_24h_Graf_Tot!$M$1=TRUE,E398>0),E398,NA())","v":{"$error":"#N/A"}},{"$f":"IF(AND(th_24h_Graf_Tot!$V$1=TRUE,D398>0),D398,NA())","v":{"$error":"#N/A"}},null,null,null,null,null,null,null,null,null,null,null,null,null,null,null,null,null,null,null,null,null,null,null,null,null,null,null,null,null,null,null,0,"",{"$f":"IF(th_24h_Graf_Tot!$L$83=0,\"\",D398-(th_24h_Graf_Tot!$Q$82/th_24h_Graf_Tot!$L$83)*(D398-IF(I398=\"\",TE,I398)))","v":""},"",{"$f":"IF(AND(th_24h_Graf_Tot!$A$4=TRUE,BB398>0),BB398,NA())","v":{"$error":"#N/A"}},null,0,{"$f":"IF(th_24h_Graf_Tot!$A$4=FALSE,\"\",IF(ISERROR(IF(AW398=\"\",\"\",IF(AU398/(610.5*EXP(1)^((17.269*AW398)/(237.3+AW398)))*100>100,100,AU398/(610.5*EXP(1)^((17.269*AW398)/(237.3+AW398)))*100))),\"\",IF(AW398=\"\",\"\",IF(AU398/(610.5*EXP(1)^((17.269*AW398)/(237.3+AW398)))*100>100,100,AU398/(610.5*EXP(1)^((17.269*AW398)/(237.3+AW398)))*100))))","v":""},0,{"$f":"IF(th_24h_Graf!$J$3<0.02,BA398,IF(th_24h_Graf!$J$3<0.04,BB398,BC398))","v":0},null,null,{"$f":"IF(AY398=\"\",0,IF(ISERROR(IF(AY398>=th_24h_Graf!BJ398,th_24h_Graf!$J$3,0)),0,IF(AY398>=th_24h_Graf!BJ398,th_24h_Graf!$J$3,0)))","v":{"$error":"#N/A"}},0]
[null,null,{"$f":"IF(th_24h_Graf!$G$3=\"\",\"\",C398+th_24h_Graf!$J$3)","v":5.5000000000000302},null,null,null,null,{"$f":"IF(th_24h_Graf!$G$3=\"\",\"\",H398+th_24h_Graf!$J$3)","v":5.5000000000000302},null,null,{"$f":"IF(AND(th_24h_Graf_Tot!$R$1=TRUE,J399>0),BC399,NA())","v":{"$error":"#N/A"}},{"$f":"IF(AND(th_24h_Graf_Tot!$Q$1=TRUE,J399>0),BD399,NA())","v":{"$error":"#N/A"}},null,{"$f":"IF(AND(th_24h_Graf_Tot!$M$1=TRUE,E399>0),E399,NA())","v":{"$error":"#N/A"}},{"$f":"IF(AND(th_24h_Graf_Tot!$V$1=TRUE,D399>0),D399,NA())","v":{"$error":"#N/A"}},null,null,null,null,null,null,null,null,null,null,null,null,null,null,null,null,null,null,null,null,null,null,null,null,null,null,null,null,null,null,null,0,"",{"$f":"IF(th_24h_Graf_Tot!$L$83=0,\"\",D399-(th_24h_Graf_Tot!$Q$82/th_24h_Graf_Tot!$L$83)*(D399-IF(I399=\"\",TE,I399)))","v":""},"",{"$f":"IF(AND(th_24h_Graf_Tot!$A$4=TRUE,BB399>0),BB399,NA())","v":{"$error":"#N/A"}},null,0,{"$f":"IF(th_24h_Graf_Tot!$A$4=FALSE,\"\",IF(ISERROR(IF(AW399=\"\",\"\",IF(AU399/(610.5*EXP(1)^((17.269*AW399)/(237.3+AW399)))*100>100,100,AU399/(610.5*EXP(1)^((17.269*AW399)/(237.3+AW399)))*100))),\"\",IF(AW399=\"\",\"\",IF(AU399/(610.5*EXP(1)^((17.269*AW399)/(237.3+AW399)))*100>100,100,AU399/(610.5*EXP(1)^((17.269*AW399)/(237.3+AW399)))*100))))","v":""},0,{"$f":"IF(th_24h_Graf!$J$3<0.02,BA399,IF(th_24h_Graf!$J$3<0.04,BB399,BC399))","v":0},null,null,{"$f":"IF(AY399=\"\",0,IF(ISERROR(IF(AY399>=th_24h_Graf!BJ399,th_24h_Graf!$J$3,0)),0,IF(AY399>=th_24h_Graf!BJ399,th_24h_Graf!$J$3,0)))","v":{"$error":"#N/A"}},0]
[null,null,{"$f":"IF(th_24h_Graf!$G$3=\"\",\"\",C399+th_24h_Graf!$J$3)","v":5.5138888888889195},null,null,null,null,{"$f":"IF(th_24h_Graf!$G$3=\"\",\"\",H399+th_24h_Graf!$J$3)","v":5.5138888888889195},null,null,{"$f":"IF(AND(th_24h_Graf_Tot!$R$1=TRUE,J400>0),BC400,NA())","v":{"$error":"#N/A"}},{"$f":"IF(AND(th_24h_Graf_Tot!$Q$1=TRUE,J400>0),BD400,NA())","v":{"$error":"#N/A"}},null,{"$f":"IF(AND(th_24h_Graf_Tot!$M$1=TRUE,E400>0),E400,NA())","v":{"$error":"#N/A"}},{"$f":"IF(AND(th_24h_Graf_Tot!$V$1=TRUE,D400>0),D400,NA())","v":{"$error":"#N/A"}},null,null,null,null,null,null,null,null,null,null,null,null,null,null,null,null,null,null,null,null,null,null,null,null,null,null,null,null,null,null,null,0,"",{"$f":"IF(th_24h_Graf_Tot!$L$83=0,\"\",D400-(th_24h_Graf_Tot!$Q$82/th_24h_Graf_Tot!$L$83)*(D400-IF(I400=\"\",TE,I400)))","v":""},"",{"$f":"IF(AND(th_24h_Graf_Tot!$A$4=TRUE,BB400>0),BB400,NA())","v":{"$error":"#N/A"}},null,0,{"$f":"IF(th_24h_Graf_Tot!$A$4=FALSE,\"\",IF(ISERROR(IF(AW400=\"\",\"\",IF(AU400/(610.5*EXP(1)^((17.269*AW400)/(237.3+AW400)))*100>100,100,AU400/(610.5*EXP(1)^((17.269*AW400)/(237.3+AW400)))*100))),\"\",IF(AW400=\"\",\"\",IF(AU400/(610.5*EXP(1)^((17.269*AW400)/(237.3+AW400)))*100>100,100,AU400/(610.5*EXP(1)^((17.269*AW400)/(237.3+AW400)))*100))))","v":""},0,{"$f":"IF(th_24h_Graf!$J$3<0.02,BA400,IF(th_24h_Graf!$J$3<0.04,BB400,BC400))","v":0},null,null,{"$f":"IF(AY400=\"\",0,IF(ISERROR(IF(AY400>=th_24h_Graf!BJ400,th_24h_Graf!$J$3,0)),0,IF(AY400>=th_24h_Graf!BJ400,th_24h_Graf!$J$3,0)))","v":{"$error":"#N/A"}},0]
[null,null,{"$f":"IF(th_24h_Graf!$G$3=\"\",\"\",C400+th_24h_Graf!$J$3)","v":5.5277777777778088},null,null,null,null,{"$f":"IF(th_24h_Graf!$G$3=\"\",\"\",H400+th_24h_Graf!$J$3)","v":5.5277777777778088},null,null,{"$f":"IF(AND(th_24h_Graf_Tot!$R$1=TRUE,J401>0),BC401,NA())","v":{"$error":"#N/A"}},{"$f":"IF(AND(th_24h_Graf_Tot!$Q$1=TRUE,J401>0),BD401,NA())","v":{"$error":"#N/A"}},null,{"$f":"IF(AND(th_24h_Graf_Tot!$M$1=TRUE,E401>0),E401,NA())","v":{"$error":"#N/A"}},{"$f":"IF(AND(th_24h_Graf_Tot!$V$1=TRUE,D401>0),D401,NA())","v":{"$error":"#N/A"}},null,null,null,null,null,null,null,null,null,null,null,null,null,null,null,null,null,null,null,null,null,null,null,null,null,null,null,null,null,null,null,0,"",{"$f":"IF(th_24h_Graf_Tot!$L$83=0,\"\",D401-(th_24h_Graf_Tot!$Q$82/th_24h_Graf_Tot!$L$83)*(D401-IF(I401=\"\",TE,I401)))","v":""},"",{"$f":"IF(AND(th_24h_Graf_Tot!$A$4=TRUE,BB401>0),BB401,NA())","v":{"$error":"#N/A"}},null,0,{"$f":"IF(th_24h_Graf_Tot!$A$4=FALSE,\"\",IF(ISERROR(IF(AW401=\"\",\"\",IF(AU401/(610.5*EXP(1)^((17.269*AW401)/(237.3+AW401)))*100>100,100,AU401/(610.5*EXP(1)^((17.269*AW401)/(237.3+AW401)))*100))),\"\",IF(AW401=\"\",\"\",IF(AU401/(610.5*EXP(1)^((17.269*AW401)/(237.3+AW401)))*100>100,100,AU401/(610.5*EXP(1)^((17.269*AW401)/(237.3+AW401)))*100))))","v":""},0,{"$f":"IF(th_24h_Graf!$J$3<0.02,BA401,IF(th_24h_Graf!$J$3<0.04,BB401,BC401))","v":0},null,null,{"$f":"IF(AY401=\"\",0,IF(ISERROR(IF(AY401>=th_24h_Graf!BJ401,th_24h_Graf!$J$3,0)),0,IF(AY401>=th_24h_Graf!BJ401,th_24h_Graf!$J$3,0)))","v":{"$error":"#N/A"}},0]
[null,null,{"$f":"IF(th_24h_Graf!$G$3=\"\",\"\",C401+th_24h_Graf!$J$3)","v":5.541666666666698},null,null,null,null,{"$f":"IF(th_24h_Graf!$G$3=\"\",\"\",H401+th_24h_Graf!$J$3)","v":5.541666666666698},null,null,{"$f":"IF(AND(th_24h_Graf_Tot!$R$1=TRUE,J402>0),BC402,NA())","v":{"$error":"#N/A"}},{"$f":"IF(AND(th_24h_Graf_Tot!$Q$1=TRUE,J402>0),BD402,NA())","v":{"$error":"#N/A"}},null,{"$f":"IF(AND(th_24h_Graf_Tot!$M$1=TRUE,E402>0),E402,NA())","v":{"$error":"#N/A"}},{"$f":"IF(AND(th_24h_Graf_Tot!$V$1=TRUE,D402>0),D402,NA())","v":{"$error":"#N/A"}},null,null,null,null,null,null,null,null,null,null,null,null,null,null,null,null,null,null,null,null,null,null,null,null,null,null,null,null,null,null,null,0,"",{"$f":"IF(th_24h_Graf_Tot!$L$83=0,\"\",D402-(th_24h_Graf_Tot!$Q$82/th_24h_Graf_Tot!$L$83)*(D402-IF(I402=\"\",TE,I402)))","v":""},"",{"$f":"IF(AND(th_24h_Graf_Tot!$A$4=TRUE,BB402>0),BB402,NA())","v":{"$error":"#N/A"}},null,0,{"$f":"IF(th_24h_Graf_Tot!$A$4=FALSE,\"\",IF(ISERROR(IF(AW402=\"\",\"\",IF(AU402/(610.5*EXP(1)^((17.269*AW402)/(237.3+AW402)))*100>100,100,AU402/(610.5*EXP(1)^((17.269*AW402)/(237.3+AW402)))*100))),\"\",IF(AW402=\"\",\"\",IF(AU402/(610.5*EXP(1)^((17.269*AW402)/(237.3+AW402)))*100>100,100,AU402/(610.5*EXP(1)^((17.269*AW402)/(237.3+AW402)))*100))))","v":""},0,{"$f":"IF(th_24h_Graf!$J$3<0.02,BA402,IF(th_24h_Graf!$J$3<0.04,BB402,BC402))","v":0},null,null,{"$f":"IF(AY402=\"\",0,IF(ISERROR(IF(AY402>=th_24h_Graf!BJ402,th_24h_Graf!$J$3,0)),0,IF(AY402>=th_24h_Graf!BJ402,th_24h_Graf!$J$3,0)))","v":{"$error":"#N/A"}},0]
[null,null,{"$f":"IF(th_24h_Graf!$G$3=\"\",\"\",C402+th_24h_Graf!$J$3)","v":5.5555555555555873},null,null,null,null,{"$f":"IF(th_24h_Graf!$G$3=\"\",\"\",H402+th_24h_Graf!$J$3)","v":5.5555555555555873},null,null,{"$f":"IF(AND(th_24h_Graf_Tot!$R$1=TRUE,J403>0),BC403,NA())","v":{"$error":"#N/A"}},{"$f":"IF(AND(th_24h_Graf_Tot!$Q$1=TRUE,J403>0),BD403,NA())","v":{"$error":"#N/A"}},null,{"$f":"IF(AND(th_24h_Graf_Tot!$M$1=TRUE,E403>0),E403,NA())","v":{"$error":"#N/A"}},{"$f":"IF(AND(th_24h_Graf_Tot!$V$1=TRUE,D403>0),D403,NA())","v":{"$error":"#N/A"}},null,null,null,null,null,null,null,null,null,null,null,null,null,null,null,null,null,null,null,null,null,null,null,null,null,null,null,null,null,null,null,0,"",{"$f":"IF(th_24h_Graf_Tot!$L$83=0,\"\",D403-(th_24h_Graf_Tot!$Q$82/th_24h_Graf_Tot!$L$83)*(D403-IF(I403=\"\",TE,I403)))","v":""},"",{"$f":"IF(AND(th_24h_Graf_Tot!$A$4=TRUE,BB403>0),BB403,NA())","v":{"$error":"#N/A"}},null,0,{"$f":"IF(th_24h_Graf_Tot!$A$4=FALSE,\"\",IF(ISERROR(IF(AW403=\"\",\"\",IF(AU403/(610.5*EXP(1)^((17.269*AW403)/(237.3+AW403)))*100>100,100,AU403/(610.5*EXP(1)^((17.269*AW403)/(237.3+AW403)))*100))),\"\",IF(AW403=\"\",\"\",IF(AU403/(610.5*EXP(1)^((17.269*AW403)/(237.3+AW403)))*100>100,100,AU403/(610.5*EXP(1)^((17.269*AW403)/(237.3+AW403)))*100))))","v":""},0,{"$f":"IF(th_24h_Graf!$J$3<0.02,BA403,IF(th_24h_Graf!$J$3<0.04,BB403,BC403))","v":0},null,null,{"$f":"IF(AY403=\"\",0,IF(ISERROR(IF(AY403>=th_24h_Graf!BJ403,th_24h_Graf!$J$3,0)),0,IF(AY403>=th_24h_Graf!BJ403,th_24h_Graf!$J$3,0)))","v":{"$error":"#N/A"}},0]
[null,null,{"$f":"IF(th_24h_Graf!$G$3=\"\",\"\",C403+th_24h_Graf!$J$3)","v":5.5694444444444766},null,null,null,null,{"$f":"IF(th_24h_Graf!$G$3=\"\",\"\",H403+th_24h_Graf!$J$3)","v":5.5694444444444766},null,null,{"$f":"IF(AND(th_24h_Graf_Tot!$R$1=TRUE,J404>0),BC404,NA())","v":{"$error":"#N/A"}},{"$f":"IF(AND(th_24h_Graf_Tot!$Q$1=TRUE,J404>0),BD404,NA())","v":{"$error":"#N/A"}},null,{"$f":"IF(AND(th_24h_Graf_Tot!$M$1=TRUE,E404>0),E404,NA())","v":{"$error":"#N/A"}},{"$f":"IF(AND(th_24h_Graf_Tot!$V$1=TRUE,D404>0),D404,NA())","v":{"$error":"#N/A"}},null,null,null,null,null,null,null,null,null,null,null,null,null,null,null,null,null,null,null,null,null,null,null,null,null,null,null,null,null,null,null,0,"",{"$f":"IF(th_24h_Graf_Tot!$L$83=0,\"\",D404-(th_24h_Graf_Tot!$Q$82/th_24h_Graf_Tot!$L$83)*(D404-IF(I404=\"\",TE,I404)))","v":""},"",{"$f":"IF(AND(th_24h_Graf_Tot!$A$4=TRUE,BB404>0),BB404,NA())","v":{"$error":"#N/A"}},null,0,{"$f":"IF(th_24h_Graf_Tot!$A$4=FALSE,\"\",IF(ISERROR(IF(AW404=\"\",\"\",IF(AU404/(610.5*EXP(1)^((17.269*AW404)/(237.3+AW404)))*100>100,100,AU404/(610.5*EXP(1)^((17.269*AW404)/(237.3+AW404)))*100))),\"\",IF(AW404=\"\",\"\",IF(AU404/(610.5*EXP(1)^((17.269*AW404)/(237.3+AW404)))*100>100,100,AU404/(610.5*EXP(1)^((17.269*AW404)/(237.3+AW404)))*100))))","v":""},0,{"$f":"IF(th_24h_Graf!$J$3<0.02,BA404,IF(th_24h_Graf!$J$3<0.04,BB404,BC404))","v":0},null,null,{"$f":"IF(AY404=\"\",0,IF(ISERROR(IF(AY404>=th_24h_Graf!BJ404,th_24h_Graf!$J$3,0)),0,IF(AY404>=th_24h_Graf!BJ404,th_24h_Graf!$J$3,0)))","v":{"$error":"#N/A"}},0]
[null,null,{"$f":"IF(th_24h_Graf!$G$3=\"\",\"\",C404+th_24h_Graf!$J$3)","v":5.5833333333333659},null,null,null,null,{"$f":"IF(th_24h_Graf!$G$3=\"\",\"\",H404+th_24h_Graf!$J$3)","v":5.5833333333333659},null,null,{"$f":"IF(AND(th_24h_Graf_Tot!$R$1=TRUE,J405>0),BC405,NA())","v":{"$error":"#N/A"}},{"$f":"IF(AND(th_24h_Graf_Tot!$Q$1=TRUE,J405>0),BD405,NA())","v":{"$error":"#N/A"}},null,{"$f":"IF(AND(th_24h_Graf_Tot!$M$1=TRUE,E405>0),E405,NA())","v":{"$error":"#N/A"}},{"$f":"IF(AND(th_24h_Graf_Tot!$V$1=TRUE,D405>0),D405,NA())","v":{"$error":"#N/A"}},null,null,null,null,null,null,null,null,null,null,null,null,null,null,null,null,null,null,null,null,null,null,null,null,null,null,null,null,null,null,null,0,"",{"$f":"IF(th_24h_Graf_Tot!$L$83=0,\"\",D405-(th_24h_Graf_Tot!$Q$82/th_24h_Graf_Tot!$L$83)*(D405-IF(I405=\"\",TE,I405)))","v":""},"",{"$f":"IF(AND(th_24h_Graf_Tot!$A$4=TRUE,BB405>0),BB405,NA())","v":{"$error":"#N/A"}},null,0,{"$f":"IF(th_24h_Graf_Tot!$A$4=FALSE,\"\",IF(ISERROR(IF(AW405=\"\",\"\",IF(AU405/(610.5*EXP(1)^((17.269*AW405)/(237.3+AW405)))*100>100,100,AU405/(610.5*EXP(1)^((17.269*AW405)/(237.3+AW405)))*100))),\"\",IF(AW405=\"\",\"\",IF(AU405/(610.5*EXP(1)^((17.269*AW405)/(237.3+AW405)))*100>100,100,AU405/(610.5*EXP(1)^((17.269*AW405)/(237.3+AW405)))*100))))","v":""},0,{"$f":"IF(th_24h_Graf!$J$3<0.02,BA405,IF(th_24h_Graf!$J$3<0.04,BB405,BC405))","v":0},null,null,{"$f":"IF(AY405=\"\",0,IF(ISERROR(IF(AY405>=th_24h_Graf!BJ405,th_24h_Graf!$J$3,0)),0,IF(AY405>=th_24h_Graf!BJ405,th_24h_Graf!$J$3,0)))","v":{"$error":"#N/A"}},0]
[null,null,{"$f":"IF(th_24h_Graf!$G$3=\"\",\"\",C405+th_24h_Graf!$J$3)","v":5.5972222222222552},null,null,null,null,{"$f":"IF(th_24h_Graf!$G$3=\"\",\"\",H405+th_24h_Graf!$J$3)","v":5.5972222222222552},null,null,{"$f":"IF(AND(th_24h_Graf_Tot!$R$1=TRUE,J406>0),BC406,NA())","v":{"$error":"#N/A"}},{"$f":"IF(AND(th_24h_Graf_Tot!$Q$1=TRUE,J406>0),BD406,NA())","v":{"$error":"#N/A"}},null,{"$f":"IF(AND(th_24h_Graf_Tot!$M$1=TRUE,E406>0),E406,NA())","v":{"$error":"#N/A"}},{"$f":"IF(AND(th_24h_Graf_Tot!$V$1=TRUE,D406>0),D406,NA())","v":{"$error":"#N/A"}},null,null,null,null,null,null,null,null,null,null,null,null,null,null,null,null,null,null,null,null,null,null,null,null,null,null,null,null,null,null,null,0,"",{"$f":"IF(th_24h_Graf_Tot!$L$83=0,\"\",D406-(th_24h_Graf_Tot!$Q$82/th_24h_Graf_Tot!$L$83)*(D406-IF(I406=\"\",TE,I406)))","v":""},"",{"$f":"IF(AND(th_24h_Graf_Tot!$A$4=TRUE,BB406>0),BB406,NA())","v":{"$error":"#N/A"}},null,0,{"$f":"IF(th_24h_Graf_Tot!$A$4=FALSE,\"\",IF(ISERROR(IF(AW406=\"\",\"\",IF(AU406/(610.5*EXP(1)^((17.269*AW406)/(237.3+AW406)))*100>100,100,AU406/(610.5*EXP(1)^((17.269*AW406)/(237.3+AW406)))*100))),\"\",IF(AW406=\"\",\"\",IF(AU406/(610.5*EXP(1)^((17.269*AW406)/(237.3+AW406)))*100>100,100,AU406/(610.5*EXP(1)^((17.269*AW406)/(237.3+AW406)))*100))))","v":""},0,{"$f":"IF(th_24h_Graf!$J$3<0.02,BA406,IF(th_24h_Graf!$J$3<0.04,BB406,BC406))","v":0},null,null,{"$f":"IF(AY406=\"\",0,IF(ISERROR(IF(AY406>=th_24h_Graf!BJ406,th_24h_Graf!$J$3,0)),0,IF(AY406>=th_24h_Graf!BJ406,th_24h_Graf!$J$3,0)))","v":{"$error":"#N/A"}},0]
[null,null,{"$f":"IF(th_24h_Graf!$G$3=\"\",\"\",C406+th_24h_Graf!$J$3)","v":5.6111111111111445},null,null,null,null,{"$f":"IF(th_24h_Graf!$G$3=\"\",\"\",H406+th_24h_Graf!$J$3)","v":5.6111111111111445},null,null,{"$f":"IF(AND(th_24h_Graf_Tot!$R$1=TRUE,J407>0),BC407,NA())","v":{"$error":"#N/A"}},{"$f":"IF(AND(th_24h_Graf_Tot!$Q$1=TRUE,J407>0),BD407,NA())","v":{"$error":"#N/A"}},null,{"$f":"IF(AND(th_24h_Graf_Tot!$M$1=TRUE,E407>0),E407,NA())","v":{"$error":"#N/A"}},{"$f":"IF(AND(th_24h_Graf_Tot!$V$1=TRUE,D407>0),D407,NA())","v":{"$error":"#N/A"}},null,null,null,null,null,null,null,null,null,null,null,null,null,null,null,null,null,null,null,null,null,null,null,null,null,null,null,null,null,null,null,0,"",{"$f":"IF(th_24h_Graf_Tot!$L$83=0,\"\",D407-(th_24h_Graf_Tot!$Q$82/th_24h_Graf_Tot!$L$83)*(D407-IF(I407=\"\",TE,I407)))","v":""},"",{"$f":"IF(AND(th_24h_Graf_Tot!$A$4=TRUE,BB407>0),BB407,NA())","v":{"$error":"#N/A"}},null,0,{"$f":"IF(th_24h_Graf_Tot!$A$4=FALSE,\"\",IF(ISERROR(IF(AW407=\"\",\"\",IF(AU407/(610.5*EXP(1)^((17.269*AW407)/(237.3+AW407)))*100>100,100,AU407/(610.5*EXP(1)^((17.269*AW407)/(237.3+AW407)))*100))),\"\",IF(AW407=\"\",\"\",IF(AU407/(610.5*EXP(1)^((17.269*AW407)/(237.3+AW407)))*100>100,100,AU407/(610.5*EXP(1)^((17.269*AW407)/(237.3+AW407)))*100))))","v":""},0,{"$f":"IF(th_24h_Graf!$J$3<0.02,BA407,IF(th_24h_Graf!$J$3<0.04,BB407,BC407))","v":0},null,null,{"$f":"IF(AY407=\"\",0,IF(ISERROR(IF(AY407>=th_24h_Graf!BJ407,th_24h_Graf!$J$3,0)),0,IF(AY407>=th_24h_Graf!BJ407,th_24h_Graf!$J$3,0)))","v":{"$error":"#N/A"}},0]
[null,null,{"$f":"IF(th_24h_Graf!$G$3=\"\",\"\",C407+th_24h_Graf!$J$3)","v":5.6250000000000338},null,null,null,null,{"$f":"IF(th_24h_Graf!$G$3=\"\",\"\",H407+th_24h_Graf!$J$3)","v":5.6250000000000338},null,null,{"$f":"IF(AND(th_24h_Graf_Tot!$R$1=TRUE,J408>0),BC408,NA())","v":{"$error":"#N/A"}},{"$f":"IF(AND(th_24h_Graf_Tot!$Q$1=TRUE,J408>0),BD408,NA())","v":{"$error":"#N/A"}},null,{"$f":"IF(AND(th_24h_Graf_Tot!$M$1=TRUE,E408>0),E408,NA())","v":{"$error":"#N/A"}},{"$f":"IF(AND(th_24h_Graf_Tot!$V$1=TRUE,D408>0),D408,NA())","v":{"$error":"#N/A"}},null,null,null,null,null,null,null,null,null,null,null,null,null,null,null,null,null,null,null,null,null,null,null,null,null,null,null,null,null,null,null,0,"",{"$f":"IF(th_24h_Graf_Tot!$L$83=0,\"\",D408-(th_24h_Graf_Tot!$Q$82/th_24h_Graf_Tot!$L$83)*(D408-IF(I408=\"\",TE,I408)))","v":""},"",{"$f":"IF(AND(th_24h_Graf_Tot!$A$4=TRUE,BB408>0),BB408,NA())","v":{"$error":"#N/A"}},null,0,{"$f":"IF(th_24h_Graf_Tot!$A$4=FALSE,\"\",IF(ISERROR(IF(AW408=\"\",\"\",IF(AU408/(610.5*EXP(1)^((17.269*AW408)/(237.3+AW408)))*100>100,100,AU408/(610.5*EXP(1)^((17.269*AW408)/(237.3+AW408)))*100))),\"\",IF(AW408=\"\",\"\",IF(AU408/(610.5*EXP(1)^((17.269*AW408)/(237.3+AW408)))*100>100,100,AU408/(610.5*EXP(1)^((17.269*AW408)/(237.3+AW408)))*100))))","v":""},0,{"$f":"IF(th_24h_Graf!$J$3<0.02,BA408,IF(th_24h_Graf!$J$3<0.04,BB408,BC408))","v":0},null,null,{"$f":"IF(AY408=\"\",0,IF(ISERROR(IF(AY408>=th_24h_Graf!BJ408,th_24h_Graf!$J$3,0)),0,IF(AY408>=th_24h_Graf!BJ408,th_24h_Graf!$J$3,0)))","v":{"$error":"#N/A"}},0]
[null,null,{"$f":"IF(th_24h_Graf!$G$3=\"\",\"\",C408+th_24h_Graf!$J$3)","v":5.638888888888923},null,null,null,null,{"$f":"IF(th_24h_Graf!$G$3=\"\",\"\",H408+th_24h_Graf!$J$3)","v":5.638888888888923},null,null,{"$f":"IF(AND(th_24h_Graf_Tot!$R$1=TRUE,J409>0),BC409,NA())","v":{"$error":"#N/A"}},{"$f":"IF(AND(th_24h_Graf_Tot!$Q$1=TRUE,J409>0),BD409,NA())","v":{"$error":"#N/A"}},null,{"$f":"IF(AND(th_24h_Graf_Tot!$M$1=TRUE,E409>0),E409,NA())","v":{"$error":"#N/A"}},{"$f":"IF(AND(th_24h_Graf_Tot!$V$1=TRUE,D409>0),D409,NA())","v":{"$error":"#N/A"}},null,null,null,null,null,null,null,null,null,null,null,null,null,null,null,null,null,null,null,null,null,null,null,null,null,null,null,null,null,null,null,0,"",{"$f":"IF(th_24h_Graf_Tot!$L$83=0,\"\",D409-(th_24h_Graf_Tot!$Q$82/th_24h_Graf_Tot!$L$83)*(D409-IF(I409=\"\",TE,I409)))","v":""},"",{"$f":"IF(AND(th_24h_Graf_Tot!$A$4=TRUE,BB409>0),BB409,NA())","v":{"$error":"#N/A"}},null,0,{"$f":"IF(th_24h_Graf_Tot!$A$4=FALSE,\"\",IF(ISERROR(IF(AW409=\"\",\"\",IF(AU409/(610.5*EXP(1)^((17.269*AW409)/(237.3+AW409)))*100>100,100,AU409/(610.5*EXP(1)^((17.269*AW409)/(237.3+AW409)))*100))),\"\",IF(AW409=\"\",\"\",IF(AU409/(610.5*EXP(1)^((17.269*AW409)/(237.3+AW409)))*100>100,100,AU409/(610.5*EXP(1)^((17.269*AW409)/(237.3+AW409)))*100))))","v":""},0,{"$f":"IF(th_24h_Graf!$J$3<0.02,BA409,IF(th_24h_Graf!$J$3<0.04,BB409,BC409))","v":0},null,null,{"$f":"IF(AY409=\"\",0,IF(ISERROR(IF(AY409>=th_24h_Graf!BJ409,th_24h_Graf!$J$3,0)),0,IF(AY409>=th_24h_Graf!BJ409,th_24h_Graf!$J$3,0)))","v":{"$error":"#N/A"}},0]
[null,null,{"$f":"IF(th_24h_Graf!$G$3=\"\",\"\",C409+th_24h_Graf!$J$3)","v":5.6527777777778123},null,null,null,null,{"$f":"IF(th_24h_Graf!$G$3=\"\",\"\",H409+th_24h_Graf!$J$3)","v":5.6527777777778123},null,null,{"$f":"IF(AND(th_24h_Graf_Tot!$R$1=TRUE,J410>0),BC410,NA())","v":{"$error":"#N/A"}},{"$f":"IF(AND(th_24h_Graf_Tot!$Q$1=TRUE,J410>0),BD410,NA())","v":{"$error":"#N/A"}},null,{"$f":"IF(AND(th_24h_Graf_Tot!$M$1=TRUE,E410>0),E410,NA())","v":{"$error":"#N/A"}},{"$f":"IF(AND(th_24h_Graf_Tot!$V$1=TRUE,D410>0),D410,NA())","v":{"$error":"#N/A"}},null,null,null,null,null,null,null,null,null,null,null,null,null,null,null,null,null,null,null,null,null,null,null,null,null,null,null,null,null,null,null,0,"",{"$f":"IF(th_24h_Graf_Tot!$L$83=0,\"\",D410-(th_24h_Graf_Tot!$Q$82/th_24h_Graf_Tot!$L$83)*(D410-IF(I410=\"\",TE,I410)))","v":""},"",{"$f":"IF(AND(th_24h_Graf_Tot!$A$4=TRUE,BB410>0),BB410,NA())","v":{"$error":"#N/A"}},null,0,{"$f":"IF(th_24h_Graf_Tot!$A$4=FALSE,\"\",IF(ISERROR(IF(AW410=\"\",\"\",IF(AU410/(610.5*EXP(1)^((17.269*AW410)/(237.3+AW410)))*100>100,100,AU410/(610.5*EXP(1)^((17.269*AW410)/(237.3+AW410)))*100))),\"\",IF(AW410=\"\",\"\",IF(AU410/(610.5*EXP(1)^((17.269*AW410)/(237.3+AW410)))*100>100,100,AU410/(610.5*EXP(1)^((17.269*AW410)/(237.3+AW410)))*100))))","v":""},0,{"$f":"IF(th_24h_Graf!$J$3<0.02,BA410,IF(th_24h_Graf!$J$3<0.04,BB410,BC410))","v":0},null,null,{"$f":"IF(AY410=\"\",0,IF(ISERROR(IF(AY410>=th_24h_Graf!BJ410,th_24h_Graf!$J$3,0)),0,IF(AY410>=th_24h_Graf!BJ410,th_24h_Graf!$J$3,0)))","v":{"$error":"#N/A"}},0]
[null,null,{"$f":"IF(th_24h_Graf!$G$3=\"\",\"\",C410+th_24h_Graf!$J$3)","v":5.6666666666667016},null,null,null,null,{"$f":"IF(th_24h_Graf!$G$3=\"\",\"\",H410+th_24h_Graf!$J$3)","v":5.6666666666667016},null,null,{"$f":"IF(AND(th_24h_Graf_Tot!$R$1=TRUE,J411>0),BC411,NA())","v":{"$error":"#N/A"}},{"$f":"IF(AND(th_24h_Graf_Tot!$Q$1=TRUE,J411>0),BD411,NA())","v":{"$error":"#N/A"}},null,{"$f":"IF(AND(th_24h_Graf_Tot!$M$1=TRUE,E411>0),E411,NA())","v":{"$error":"#N/A"}},{"$f":"IF(AND(th_24h_Graf_Tot!$V$1=TRUE,D411>0),D411,NA())","v":{"$error":"#N/A"}},null,null,null,null,null,null,null,null,null,null,null,null,null,null,null,null,null,null,null,null,null,null,null,null,null,null,null,null,null,null,null,0,"",{"$f":"IF(th_24h_Graf_Tot!$L$83=0,\"\",D411-(th_24h_Graf_Tot!$Q$82/th_24h_Graf_Tot!$L$83)*(D411-IF(I411=\"\",TE,I411)))","v":""},"",{"$f":"IF(AND(th_24h_Graf_Tot!$A$4=TRUE,BB411>0),BB411,NA())","v":{"$error":"#N/A"}},null,0,{"$f":"IF(th_24h_Graf_Tot!$A$4=FALSE,\"\",IF(ISERROR(IF(AW411=\"\",\"\",IF(AU411/(610.5*EXP(1)^((17.269*AW411)/(237.3+AW411)))*100>100,100,AU411/(610.5*EXP(1)^((17.269*AW411)/(237.3+AW411)))*100))),\"\",IF(AW411=\"\",\"\",IF(AU411/(610.5*EXP(1)^((17.269*AW411)/(237.3+AW411)))*100>100,100,AU411/(610.5*EXP(1)^((17.269*AW411)/(237.3+AW411)))*100))))","v":""},0,{"$f":"IF(th_24h_Graf!$J$3<0.02,BA411,IF(th_24h_Graf!$J$3<0.04,BB411,BC411))","v":0},null,null,{"$f":"IF(AY411=\"\",0,IF(ISERROR(IF(AY411>=th_24h_Graf!BJ411,th_24h_Graf!$J$3,0)),0,IF(AY411>=th_24h_Graf!BJ411,th_24h_Graf!$J$3,0)))","v":{"$error":"#N/A"}},0]
[null,null,{"$f":"IF(th_24h_Graf!$G$3=\"\",\"\",C411+th_24h_Graf!$J$3)","v":5.6805555555555909},null,null,null,null,{"$f":"IF(th_24h_Graf!$G$3=\"\",\"\",H411+th_24h_Graf!$J$3)","v":5.6805555555555909},null,null,{"$f":"IF(AND(th_24h_Graf_Tot!$R$1=TRUE,J412>0),BC412,NA())","v":{"$error":"#N/A"}},{"$f":"IF(AND(th_24h_Graf_Tot!$Q$1=TRUE,J412>0),BD412,NA())","v":{"$error":"#N/A"}},null,{"$f":"IF(AND(th_24h_Graf_Tot!$M$1=TRUE,E412>0),E412,NA())","v":{"$error":"#N/A"}},{"$f":"IF(AND(th_24h_Graf_Tot!$V$1=TRUE,D412>0),D412,NA())","v":{"$error":"#N/A"}},null,null,null,null,null,null,null,null,null,null,null,null,null,null,null,null,null,null,null,null,null,null,null,null,null,null,null,null,null,null,null,0,"",{"$f":"IF(th_24h_Graf_Tot!$L$83=0,\"\",D412-(th_24h_Graf_Tot!$Q$82/th_24h_Graf_Tot!$L$83)*(D412-IF(I412=\"\",TE,I412)))","v":""},"",{"$f":"IF(AND(th_24h_Graf_Tot!$A$4=TRUE,BB412>0),BB412,NA())","v":{"$error":"#N/A"}},null,0,{"$f":"IF(th_24h_Graf_Tot!$A$4=FALSE,\"\",IF(ISERROR(IF(AW412=\"\",\"\",IF(AU412/(610.5*EXP(1)^((17.269*AW412)/(237.3+AW412)))*100>100,100,AU412/(610.5*EXP(1)^((17.269*AW412)/(237.3+AW412)))*100))),\"\",IF(AW412=\"\",\"\",IF(AU412/(610.5*EXP(1)^((17.269*AW412)/(237.3+AW412)))*100>100,100,AU412/(610.5*EXP(1)^((17.269*AW412)/(237.3+AW412)))*100))))","v":""},0,{"$f":"IF(th_24h_Graf!$J$3<0.02,BA412,IF(th_24h_Graf!$J$3<0.04,BB412,BC412))","v":0},null,null,{"$f":"IF(AY412=\"\",0,IF(ISERROR(IF(AY412>=th_24h_Graf!BJ412,th_24h_Graf!$J$3,0)),0,IF(AY412>=th_24h_Graf!BJ412,th_24h_Graf!$J$3,0)))","v":{"$error":"#N/A"}},0]
[null,null,{"$f":"IF(th_24h_Graf!$G$3=\"\",\"\",C412+th_24h_Graf!$J$3)","v":5.6944444444444802},null,null,null,null,{"$f":"IF(th_24h_Graf!$G$3=\"\",\"\",H412+th_24h_Graf!$J$3)","v":5.6944444444444802},null,null,{"$f":"IF(AND(th_24h_Graf_Tot!$R$1=TRUE,J413>0),BC413,NA())","v":{"$error":"#N/A"}},{"$f":"IF(AND(th_24h_Graf_Tot!$Q$1=TRUE,J413>0),BD413,NA())","v":{"$error":"#N/A"}},null,{"$f":"IF(AND(th_24h_Graf_Tot!$M$1=TRUE,E413>0),E413,NA())","v":{"$error":"#N/A"}},{"$f":"IF(AND(th_24h_Graf_Tot!$V$1=TRUE,D413>0),D413,NA())","v":{"$error":"#N/A"}},null,null,null,null,null,null,null,null,null,null,null,null,null,null,null,null,null,null,null,null,null,null,null,null,null,null,null,null,null,null,null,0,"",{"$f":"IF(th_24h_Graf_Tot!$L$83=0,\"\",D413-(th_24h_Graf_Tot!$Q$82/th_24h_Graf_Tot!$L$83)*(D413-IF(I413=\"\",TE,I413)))","v":""},"",{"$f":"IF(AND(th_24h_Graf_Tot!$A$4=TRUE,BB413>0),BB413,NA())","v":{"$error":"#N/A"}},null,0,{"$f":"IF(th_24h_Graf_Tot!$A$4=FALSE,\"\",IF(ISERROR(IF(AW413=\"\",\"\",IF(AU413/(610.5*EXP(1)^((17.269*AW413)/(237.3+AW413)))*100>100,100,AU413/(610.5*EXP(1)^((17.269*AW413)/(237.3+AW413)))*100))),\"\",IF(AW413=\"\",\"\",IF(AU413/(610.5*EXP(1)^((17.269*AW413)/(237.3+AW413)))*100>100,100,AU413/(610.5*EXP(1)^((17.269*AW413)/(237.3+AW413)))*100))))","v":""},0,{"$f":"IF(th_24h_Graf!$J$3<0.02,BA413,IF(th_24h_Graf!$J$3<0.04,BB413,BC413))","v":0},null,null,{"$f":"IF(AY413=\"\",0,IF(ISERROR(IF(AY413>=th_24h_Graf!BJ413,th_24h_Graf!$J$3,0)),0,IF(AY413>=th_24h_Graf!BJ413,th_24h_Graf!$J$3,0)))","v":{"$error":"#N/A"}},0]
[null,null,{"$f":"IF(th_24h_Graf!$G$3=\"\",\"\",C413+th_24h_Graf!$J$3)","v":5.7083333333333695},null,null,null,null,{"$f":"IF(th_24h_Graf!$G$3=\"\",\"\",H413+th_24h_Graf!$J$3)","v":5.7083333333333695},null,null,{"$f":"IF(AND(th_24h_Graf_Tot!$R$1=TRUE,J414>0),BC414,NA())","v":{"$error":"#N/A"}},{"$f":"IF(AND(th_24h_Graf_Tot!$Q$1=TRUE,J414>0),BD414,NA())","v":{"$error":"#N/A"}},null,{"$f":"IF(AND(th_24h_Graf_Tot!$M$1=TRUE,E414>0),E414,NA())","v":{"$error":"#N/A"}},{"$f":"IF(AND(th_24h_Graf_Tot!$V$1=TRUE,D414>0),D414,NA())","v":{"$error":"#N/A"}},null,null,null,null,null,null,null,null,null,null,null,null,null,null,null,null,null,null,null,null,null,null,null,null,null,null,null,null,null,null,null,0,"",{"$f":"IF(th_24h_Graf_Tot!$L$83=0,\"\",D414-(th_24h_Graf_Tot!$Q$82/th_24h_Graf_Tot!$L$83)*(D414-IF(I414=\"\",TE,I414)))","v":""},"",{"$f":"IF(AND(th_24h_Graf_Tot!$A$4=TRUE,BB414>0),BB414,NA())","v":{"$error":"#N/A"}},null,0,{"$f":"IF(th_24h_Graf_Tot!$A$4=FALSE,\"\",IF(ISERROR(IF(AW414=\"\",\"\",IF(AU414/(610.5*EXP(1)^((17.269*AW414)/(237.3+AW414)))*100>100,100,AU414/(610.5*EXP(1)^((17.269*AW414)/(237.3+AW414)))*100))),\"\",IF(AW414=\"\",\"\",IF(AU414/(610.5*EXP(1)^((17.269*AW414)/(237.3+AW414)))*100>100,100,AU414/(610.5*EXP(1)^((17.269*AW414)/(237.3+AW414)))*100))))","v":""},0,{"$f":"IF(th_24h_Graf!$J$3<0.02,BA414,IF(th_24h_Graf!$J$3<0.04,BB414,BC414))","v":0},null,null,{"$f":"IF(AY414=\"\",0,IF(ISERROR(IF(AY414>=th_24h_Graf!BJ414,th_24h_Graf!$J$3,0)),0,IF(AY414>=th_24h_Graf!BJ414,th_24h_Graf!$J$3,0)))","v":{"$error":"#N/A"}},0]
[null,null,{"$f":"IF(th_24h_Graf!$G$3=\"\",\"\",C414+th_24h_Graf!$J$3)","v":5.7222222222222587},null,null,null,null,{"$f":"IF(th_24h_Graf!$G$3=\"\",\"\",H414+th_24h_Graf!$J$3)","v":5.7222222222222587},null,null,{"$f":"IF(AND(th_24h_Graf_Tot!$R$1=TRUE,J415>0),BC415,NA())","v":{"$error":"#N/A"}},{"$f":"IF(AND(th_24h_Graf_Tot!$Q$1=TRUE,J415>0),BD415,NA())","v":{"$error":"#N/A"}},null,{"$f":"IF(AND(th_24h_Graf_Tot!$M$1=TRUE,E415>0),E415,NA())","v":{"$error":"#N/A"}},{"$f":"IF(AND(th_24h_Graf_Tot!$V$1=TRUE,D415>0),D415,NA())","v":{"$error":"#N/A"}},null,null,null,null,null,null,null,null,null,null,null,null,null,null,null,null,null,null,null,null,null,null,null,null,null,null,null,null,null,null,null,0,"",{"$f":"IF(th_24h_Graf_Tot!$L$83=0,\"\",D415-(th_24h_Graf_Tot!$Q$82/th_24h_Graf_Tot!$L$83)*(D415-IF(I415=\"\",TE,I415)))","v":""},"",{"$f":"IF(AND(th_24h_Graf_Tot!$A$4=TRUE,BB415>0),BB415,NA())","v":{"$error":"#N/A"}},null,0,{"$f":"IF(th_24h_Graf_Tot!$A$4=FALSE,\"\",IF(ISERROR(IF(AW415=\"\",\"\",IF(AU415/(610.5*EXP(1)^((17.269*AW415)/(237.3+AW415)))*100>100,100,AU415/(610.5*EXP(1)^((17.269*AW415)/(237.3+AW415)))*100))),\"\",IF(AW415=\"\",\"\",IF(AU415/(610.5*EXP(1)^((17.269*AW415)/(237.3+AW415)))*100>100,100,AU415/(610.5*EXP(1)^((17.269*AW415)/(237.3+AW415)))*100))))","v":""},0,{"$f":"IF(th_24h_Graf!$J$3<0.02,BA415,IF(th_24h_Graf!$J$3<0.04,BB415,BC415))","v":0},null,null,{"$f":"IF(AY415=\"\",0,IF(ISERROR(IF(AY415>=th_24h_Graf!BJ415,th_24h_Graf!$J$3,0)),0,IF(AY415>=th_24h_Graf!BJ415,th_24h_Graf!$J$3,0)))","v":{"$error":"#N/A"}},0]
[null,null,{"$f":"IF(th_24h_Graf!$G$3=\"\",\"\",C415+th_24h_Graf!$J$3)","v":5.736111111111148},null,null,null,null,{"$f":"IF(th_24h_Graf!$G$3=\"\",\"\",H415+th_24h_Graf!$J$3)","v":5.736111111111148},null,null,{"$f":"IF(AND(th_24h_Graf_Tot!$R$1=TRUE,J416>0),BC416,NA())","v":{"$error":"#N/A"}},{"$f":"IF(AND(th_24h_Graf_Tot!$Q$1=TRUE,J416>0),BD416,NA())","v":{"$error":"#N/A"}},null,{"$f":"IF(AND(th_24h_Graf_Tot!$M$1=TRUE,E416>0),E416,NA())","v":{"$error":"#N/A"}},{"$f":"IF(AND(th_24h_Graf_Tot!$V$1=TRUE,D416>0),D416,NA())","v":{"$error":"#N/A"}},null,null,null,null,null,null,null,null,null,null,null,null,null,null,null,null,null,null,null,null,null,null,null,null,null,null,null,null,null,null,null,0,"",{"$f":"IF(th_24h_Graf_Tot!$L$83=0,\"\",D416-(th_24h_Graf_Tot!$Q$82/th_24h_Graf_Tot!$L$83)*(D416-IF(I416=\"\",TE,I416)))","v":""},"",{"$f":"IF(AND(th_24h_Graf_Tot!$A$4=TRUE,BB416>0),BB416,NA())","v":{"$error":"#N/A"}},null,0,{"$f":"IF(th_24h_Graf_Tot!$A$4=FALSE,\"\",IF(ISERROR(IF(AW416=\"\",\"\",IF(AU416/(610.5*EXP(1)^((17.269*AW416)/(237.3+AW416)))*100>100,100,AU416/(610.5*EXP(1)^((17.269*AW416)/(237.3+AW416)))*100))),\"\",IF(AW416=\"\",\"\",IF(AU416/(610.5*EXP(1)^((17.269*AW416)/(237.3+AW416)))*100>100,100,AU416/(610.5*EXP(1)^((17.269*AW416)/(237.3+AW416)))*100))))","v":""},0,{"$f":"IF(th_24h_Graf!$J$3<0.02,BA416,IF(th_24h_Graf!$J$3<0.04,BB416,BC416))","v":0},null,null,{"$f":"IF(AY416=\"\",0,IF(ISERROR(IF(AY416>=th_24h_Graf!BJ416,th_24h_Graf!$J$3,0)),0,IF(AY416>=th_24h_Graf!BJ416,th_24h_Graf!$J$3,0)))","v":{"$error":"#N/A"}},0]
[null,null,{"$f":"IF(th_24h_Graf!$G$3=\"\",\"\",C416+th_24h_Graf!$J$3)","v":5.7500000000000373},null,null,null,null,{"$f":"IF(th_24h_Graf!$G$3=\"\",\"\",H416+th_24h_Graf!$J$3)","v":5.7500000000000373},null,null,{"$f":"IF(AND(th_24h_Graf_Tot!$R$1=TRUE,J417>0),BC417,NA())","v":{"$error":"#N/A"}},{"$f":"IF(AND(th_24h_Graf_Tot!$Q$1=TRUE,J417>0),BD417,NA())","v":{"$error":"#N/A"}},null,{"$f":"IF(AND(th_24h_Graf_Tot!$M$1=TRUE,E417>0),E417,NA())","v":{"$error":"#N/A"}},{"$f":"IF(AND(th_24h_Graf_Tot!$V$1=TRUE,D417>0),D417,NA())","v":{"$error":"#N/A"}},null,null,null,null,null,null,null,null,null,null,null,null,null,null,null,null,null,null,null,null,null,null,null,null,null,null,null,null,null,null,null,0,"",{"$f":"IF(th_24h_Graf_Tot!$L$83=0,\"\",D417-(th_24h_Graf_Tot!$Q$82/th_24h_Graf_Tot!$L$83)*(D417-IF(I417=\"\",TE,I417)))","v":""},"",{"$f":"IF(AND(th_24h_Graf_Tot!$A$4=TRUE,BB417>0),BB417,NA())","v":{"$error":"#N/A"}},null,0,{"$f":"IF(th_24h_Graf_Tot!$A$4=FALSE,\"\",IF(ISERROR(IF(AW417=\"\",\"\",IF(AU417/(610.5*EXP(1)^((17.269*AW417)/(237.3+AW417)))*100>100,100,AU417/(610.5*EXP(1)^((17.269*AW417)/(237.3+AW417)))*100))),\"\",IF(AW417=\"\",\"\",IF(AU417/(610.5*EXP(1)^((17.269*AW417)/(237.3+AW417)))*100>100,100,AU417/(610.5*EXP(1)^((17.269*AW417)/(237.3+AW417)))*100))))","v":""},0,{"$f":"IF(th_24h_Graf!$J$3<0.02,BA417,IF(th_24h_Graf!$J$3<0.04,BB417,BC417))","v":0},null,null,{"$f":"IF(AY417=\"\",0,IF(ISERROR(IF(AY417>=th_24h_Graf!BJ417,th_24h_Graf!$J$3,0)),0,IF(AY417>=th_24h_Graf!BJ417,th_24h_Graf!$J$3,0)))","v":{"$error":"#N/A"}},0]
[null,null,{"$f":"IF(th_24h_Graf!$G$3=\"\",\"\",C417+th_24h_Graf!$J$3)","v":5.7638888888889266},null,null,null,null,{"$f":"IF(th_24h_Graf!$G$3=\"\",\"\",H417+th_24h_Graf!$J$3)","v":5.7638888888889266},null,null,{"$f":"IF(AND(th_24h_Graf_Tot!$R$1=TRUE,J418>0),BC418,NA())","v":{"$error":"#N/A"}},{"$f":"IF(AND(th_24h_Graf_Tot!$Q$1=TRUE,J418>0),BD418,NA())","v":{"$error":"#N/A"}},null,{"$f":"IF(AND(th_24h_Graf_Tot!$M$1=TRUE,E418>0),E418,NA())","v":{"$error":"#N/A"}},{"$f":"IF(AND(th_24h_Graf_Tot!$V$1=TRUE,D418>0),D418,NA())","v":{"$error":"#N/A"}},null,null,null,null,null,null,null,null,null,null,null,null,null,null,null,null,null,null,null,null,null,null,null,null,null,null,null,null,null,null,null,0,"",{"$f":"IF(th_24h_Graf_Tot!$L$83=0,\"\",D418-(th_24h_Graf_Tot!$Q$82/th_24h_Graf_Tot!$L$83)*(D418-IF(I418=\"\",TE,I418)))","v":""},"",{"$f":"IF(AND(th_24h_Graf_Tot!$A$4=TRUE,BB418>0),BB418,NA())","v":{"$error":"#N/A"}},null,0,{"$f":"IF(th_24h_Graf_Tot!$A$4=FALSE,\"\",IF(ISERROR(IF(AW418=\"\",\"\",IF(AU418/(610.5*EXP(1)^((17.269*AW418)/(237.3+AW418)))*100>100,100,AU418/(610.5*EXP(1)^((17.269*AW418)/(237.3+AW418)))*100))),\"\",IF(AW418=\"\",\"\",IF(AU418/(610.5*EXP(1)^((17.269*AW418)/(237.3+AW418)))*100>100,100,AU418/(610.5*EXP(1)^((17.269*AW418)/(237.3+AW418)))*100))))","v":""},0,{"$f":"IF(th_24h_Graf!$J$3<0.02,BA418,IF(th_24h_Graf!$J$3<0.04,BB418,BC418))","v":0},null,null,{"$f":"IF(AY418=\"\",0,IF(ISERROR(IF(AY418>=th_24h_Graf!BJ418,th_24h_Graf!$J$3,0)),0,IF(AY418>=th_24h_Graf!BJ418,th_24h_Graf!$J$3,0)))","v":{"$error":"#N/A"}},0]
[null,null,{"$f":"IF(th_24h_Graf!$G$3=\"\",\"\",C418+th_24h_Graf!$J$3)","v":5.7777777777778159},null,null,null,null,{"$f":"IF(th_24h_Graf!$G$3=\"\",\"\",H418+th_24h_Graf!$J$3)","v":5.7777777777778159},null,null,{"$f":"IF(AND(th_24h_Graf_Tot!$R$1=TRUE,J419>0),BC419,NA())","v":{"$error":"#N/A"}},{"$f":"IF(AND(th_24h_Graf_Tot!$Q$1=TRUE,J419>0),BD419,NA())","v":{"$error":"#N/A"}},null,{"$f":"IF(AND(th_24h_Graf_Tot!$M$1=TRUE,E419>0),E419,NA())","v":{"$error":"#N/A"}},{"$f":"IF(AND(th_24h_Graf_Tot!$V$1=TRUE,D419>0),D419,NA())","v":{"$error":"#N/A"}},null,null,null,null,null,null,null,null,null,null,null,null,null,null,null,null,null,null,null,null,null,null,null,null,null,null,null,null,null,null,null,0,"",{"$f":"IF(th_24h_Graf_Tot!$L$83=0,\"\",D419-(th_24h_Graf_Tot!$Q$82/th_24h_Graf_Tot!$L$83)*(D419-IF(I419=\"\",TE,I419)))","v":""},"",{"$f":"IF(AND(th_24h_Graf_Tot!$A$4=TRUE,BB419>0),BB419,NA())","v":{"$error":"#N/A"}},null,0,{"$f":"IF(th_24h_Graf_Tot!$A$4=FALSE,\"\",IF(ISERROR(IF(AW419=\"\",\"\",IF(AU419/(610.5*EXP(1)^((17.269*AW419)/(237.3+AW419)))*100>100,100,AU419/(610.5*EXP(1)^((17.269*AW419)/(237.3+AW419)))*100))),\"\",IF(AW419=\"\",\"\",IF(AU419/(610.5*EXP(1)^((17.269*AW419)/(237.3+AW419)))*100>100,100,AU419/(610.5*EXP(1)^((17.269*AW419)/(237.3+AW419)))*100))))","v":""},0,{"$f":"IF(th_24h_Graf!$J$3<0.02,BA419,IF(th_24h_Graf!$J$3<0.04,BB419,BC419))","v":0},null,null,{"$f":"IF(AY419=\"\",0,IF(ISERROR(IF(AY419>=th_24h_Graf!BJ419,th_24h_Graf!$J$3,0)),0,IF(AY419>=th_24h_Graf!BJ419,th_24h_Graf!$J$3,0)))","v":{"$error":"#N/A"}},0]
[null,null,{"$f":"IF(th_24h_Graf!$G$3=\"\",\"\",C419+th_24h_Graf!$J$3)","v":5.7916666666667052},null,null,null,null,{"$f":"IF(th_24h_Graf!$G$3=\"\",\"\",H419+th_24h_Graf!$J$3)","v":5.7916666666667052},null,null,{"$f":"IF(AND(th_24h_Graf_Tot!$R$1=TRUE,J420>0),BC420,NA())","v":{"$error":"#N/A"}},{"$f":"IF(AND(th_24h_Graf_Tot!$Q$1=TRUE,J420>0),BD420,NA())","v":{"$error":"#N/A"}},null,{"$f":"IF(AND(th_24h_Graf_Tot!$M$1=TRUE,E420>0),E420,NA())","v":{"$error":"#N/A"}},{"$f":"IF(AND(th_24h_Graf_Tot!$V$1=TRUE,D420>0),D420,NA())","v":{"$error":"#N/A"}},null,null,null,null,null,null,null,null,null,null,null,null,null,null,null,null,null,null,null,null,null,null,null,null,null,null,null,null,null,null,null,0,"",{"$f":"IF(th_24h_Graf_Tot!$L$83=0,\"\",D420-(th_24h_Graf_Tot!$Q$82/th_24h_Graf_Tot!$L$83)*(D420-IF(I420=\"\",TE,I420)))","v":""},"",{"$f":"IF(AND(th_24h_Graf_Tot!$A$4=TRUE,BB420>0),BB420,NA())","v":{"$error":"#N/A"}},null,0,{"$f":"IF(th_24h_Graf_Tot!$A$4=FALSE,\"\",IF(ISERROR(IF(AW420=\"\",\"\",IF(AU420/(610.5*EXP(1)^((17.269*AW420)/(237.3+AW420)))*100>100,100,AU420/(610.5*EXP(1)^((17.269*AW420)/(237.3+AW420)))*100))),\"\",IF(AW420=\"\",\"\",IF(AU420/(610.5*EXP(1)^((17.269*AW420)/(237.3+AW420)))*100>100,100,AU420/(610.5*EXP(1)^((17.269*AW420)/(237.3+AW420)))*100))))","v":""},0,{"$f":"IF(th_24h_Graf!$J$3<0.02,BA420,IF(th_24h_Graf!$J$3<0.04,BB420,BC420))","v":0},null,null,{"$f":"IF(AY420=\"\",0,IF(ISERROR(IF(AY420>=th_24h_Graf!BJ420,th_24h_Graf!$J$3,0)),0,IF(AY420>=th_24h_Graf!BJ420,th_24h_Graf!$J$3,0)))","v":{"$error":"#N/A"}},0]
[null,null,{"$f":"IF(th_24h_Graf!$G$3=\"\",\"\",C420+th_24h_Graf!$J$3)","v":5.8055555555555944},null,null,null,null,{"$f":"IF(th_24h_Graf!$G$3=\"\",\"\",H420+th_24h_Graf!$J$3)","v":5.8055555555555944},null,null,{"$f":"IF(AND(th_24h_Graf_Tot!$R$1=TRUE,J421>0),BC421,NA())","v":{"$error":"#N/A"}},{"$f":"IF(AND(th_24h_Graf_Tot!$Q$1=TRUE,J421>0),BD421,NA())","v":{"$error":"#N/A"}},null,{"$f":"IF(AND(th_24h_Graf_Tot!$M$1=TRUE,E421>0),E421,NA())","v":{"$error":"#N/A"}},{"$f":"IF(AND(th_24h_Graf_Tot!$V$1=TRUE,D421>0),D421,NA())","v":{"$error":"#N/A"}},null,null,null,null,null,null,null,null,null,null,null,null,null,null,null,null,null,null,null,null,null,null,null,null,null,null,null,null,null,null,null,0,"",{"$f":"IF(th_24h_Graf_Tot!$L$83=0,\"\",D421-(th_24h_Graf_Tot!$Q$82/th_24h_Graf_Tot!$L$83)*(D421-IF(I421=\"\",TE,I421)))","v":""},"",{"$f":"IF(AND(th_24h_Graf_Tot!$A$4=TRUE,BB421>0),BB421,NA())","v":{"$error":"#N/A"}},null,0,{"$f":"IF(th_24h_Graf_Tot!$A$4=FALSE,\"\",IF(ISERROR(IF(AW421=\"\",\"\",IF(AU421/(610.5*EXP(1)^((17.269*AW421)/(237.3+AW421)))*100>100,100,AU421/(610.5*EXP(1)^((17.269*AW421)/(237.3+AW421)))*100))),\"\",IF(AW421=\"\",\"\",IF(AU421/(610.5*EXP(1)^((17.269*AW421)/(237.3+AW421)))*100>100,100,AU421/(610.5*EXP(1)^((17.269*AW421)/(237.3+AW421)))*100))))","v":""},0,{"$f":"IF(th_24h_Graf!$J$3<0.02,BA421,IF(th_24h_Graf!$J$3<0.04,BB421,BC421))","v":0},null,null,{"$f":"IF(AY421=\"\",0,IF(ISERROR(IF(AY421>=th_24h_Graf!BJ421,th_24h_Graf!$J$3,0)),0,IF(AY421>=th_24h_Graf!BJ421,th_24h_Graf!$J$3,0)))","v":{"$error":"#N/A"}},0]
[null,null,{"$f":"IF(th_24h_Graf!$G$3=\"\",\"\",C421+th_24h_Graf!$J$3)","v":5.8194444444444837},null,null,null,null,{"$f":"IF(th_24h_Graf!$G$3=\"\",\"\",H421+th_24h_Graf!$J$3)","v":5.8194444444444837},null,null,{"$f":"IF(AND(th_24h_Graf_Tot!$R$1=TRUE,J422>0),BC422,NA())","v":{"$error":"#N/A"}},{"$f":"IF(AND(th_24h_Graf_Tot!$Q$1=TRUE,J422>0),BD422,NA())","v":{"$error":"#N/A"}},null,{"$f":"IF(AND(th_24h_Graf_Tot!$M$1=TRUE,E422>0),E422,NA())","v":{"$error":"#N/A"}},{"$f":"IF(AND(th_24h_Graf_Tot!$V$1=TRUE,D422>0),D422,NA())","v":{"$error":"#N/A"}},null,null,null,null,null,null,null,null,null,null,null,null,null,null,null,null,null,null,null,null,null,null,null,null,null,null,null,null,null,null,null,0,"",{"$f":"IF(th_24h_Graf_Tot!$L$83=0,\"\",D422-(th_24h_Graf_Tot!$Q$82/th_24h_Graf_Tot!$L$83)*(D422-IF(I422=\"\",TE,I422)))","v":""},"",{"$f":"IF(AND(th_24h_Graf_Tot!$A$4=TRUE,BB422>0),BB422,NA())","v":{"$error":"#N/A"}},null,0,{"$f":"IF(th_24h_Graf_Tot!$A$4=FALSE,\"\",IF(ISERROR(IF(AW422=\"\",\"\",IF(AU422/(610.5*EXP(1)^((17.269*AW422)/(237.3+AW422)))*100>100,100,AU422/(610.5*EXP(1)^((17.269*AW422)/(237.3+AW422)))*100))),\"\",IF(AW422=\"\",\"\",IF(AU422/(610.5*EXP(1)^((17.269*AW422)/(237.3+AW422)))*100>100,100,AU422/(610.5*EXP(1)^((17.269*AW422)/(237.3+AW422)))*100))))","v":""},0,{"$f":"IF(th_24h_Graf!$J$3<0.02,BA422,IF(th_24h_Graf!$J$3<0.04,BB422,BC422))","v":0},null,null,{"$f":"IF(AY422=\"\",0,IF(ISERROR(IF(AY422>=th_24h_Graf!BJ422,th_24h_Graf!$J$3,0)),0,IF(AY422>=th_24h_Graf!BJ422,th_24h_Graf!$J$3,0)))","v":{"$error":"#N/A"}},0]
[null,null,{"$f":"IF(th_24h_Graf!$G$3=\"\",\"\",C422+th_24h_Graf!$J$3)","v":5.833333333333373},null,null,null,null,{"$f":"IF(th_24h_Graf!$G$3=\"\",\"\",H422+th_24h_Graf!$J$3)","v":5.833333333333373},null,null,{"$f":"IF(AND(th_24h_Graf_Tot!$R$1=TRUE,J423>0),BC423,NA())","v":{"$error":"#N/A"}},{"$f":"IF(AND(th_24h_Graf_Tot!$Q$1=TRUE,J423>0),BD423,NA())","v":{"$error":"#N/A"}},null,{"$f":"IF(AND(th_24h_Graf_Tot!$M$1=TRUE,E423>0),E423,NA())","v":{"$error":"#N/A"}},{"$f":"IF(AND(th_24h_Graf_Tot!$V$1=TRUE,D423>0),D423,NA())","v":{"$error":"#N/A"}},null,null,null,null,null,null,null,null,null,null,null,null,null,null,null,null,null,null,null,null,null,null,null,null,null,null,null,null,null,null,null,0,"",{"$f":"IF(th_24h_Graf_Tot!$L$83=0,\"\",D423-(th_24h_Graf_Tot!$Q$82/th_24h_Graf_Tot!$L$83)*(D423-IF(I423=\"\",TE,I423)))","v":""},"",{"$f":"IF(AND(th_24h_Graf_Tot!$A$4=TRUE,BB423>0),BB423,NA())","v":{"$error":"#N/A"}},null,0,{"$f":"IF(th_24h_Graf_Tot!$A$4=FALSE,\"\",IF(ISERROR(IF(AW423=\"\",\"\",IF(AU423/(610.5*EXP(1)^((17.269*AW423)/(237.3+AW423)))*100>100,100,AU423/(610.5*EXP(1)^((17.269*AW423)/(237.3+AW423)))*100))),\"\",IF(AW423=\"\",\"\",IF(AU423/(610.5*EXP(1)^((17.269*AW423)/(237.3+AW423)))*100>100,100,AU423/(610.5*EXP(1)^((17.269*AW423)/(237.3+AW423)))*100))))","v":""},0,{"$f":"IF(th_24h_Graf!$J$3<0.02,BA423,IF(th_24h_Graf!$J$3<0.04,BB423,BC423))","v":0},null,null,{"$f":"IF(AY423=\"\",0,IF(ISERROR(IF(AY423>=th_24h_Graf!BJ423,th_24h_Graf!$J$3,0)),0,IF(AY423>=th_24h_Graf!BJ423,th_24h_Graf!$J$3,0)))","v":{"$error":"#N/A"}},0]
[null,null,{"$f":"IF(th_24h_Graf!$G$3=\"\",\"\",C423+th_24h_Graf!$J$3)","v":5.8472222222222623},null,null,null,null,{"$f":"IF(th_24h_Graf!$G$3=\"\",\"\",H423+th_24h_Graf!$J$3)","v":5.8472222222222623},null,null,{"$f":"IF(AND(th_24h_Graf_Tot!$R$1=TRUE,J424>0),BC424,NA())","v":{"$error":"#N/A"}},{"$f":"IF(AND(th_24h_Graf_Tot!$Q$1=TRUE,J424>0),BD424,NA())","v":{"$error":"#N/A"}},null,{"$f":"IF(AND(th_24h_Graf_Tot!$M$1=TRUE,E424>0),E424,NA())","v":{"$error":"#N/A"}},{"$f":"IF(AND(th_24h_Graf_Tot!$V$1=TRUE,D424>0),D424,NA())","v":{"$error":"#N/A"}},null,null,null,null,null,null,null,null,null,null,null,null,null,null,null,null,null,null,null,null,null,null,null,null,null,null,null,null,null,null,null,0,"",{"$f":"IF(th_24h_Graf_Tot!$L$83=0,\"\",D424-(th_24h_Graf_Tot!$Q$82/th_24h_Graf_Tot!$L$83)*(D424-IF(I424=\"\",TE,I424)))","v":""},"",{"$f":"IF(AND(th_24h_Graf_Tot!$A$4=TRUE,BB424>0),BB424,NA())","v":{"$error":"#N/A"}},null,0,{"$f":"IF(th_24h_Graf_Tot!$A$4=FALSE,\"\",IF(ISERROR(IF(AW424=\"\",\"\",IF(AU424/(610.5*EXP(1)^((17.269*AW424)/(237.3+AW424)))*100>100,100,AU424/(610.5*EXP(1)^((17.269*AW424)/(237.3+AW424)))*100))),\"\",IF(AW424=\"\",\"\",IF(AU424/(610.5*EXP(1)^((17.269*AW424)/(237.3+AW424)))*100>100,100,AU424/(610.5*EXP(1)^((17.269*AW424)/(237.3+AW424)))*100))))","v":""},0,{"$f":"IF(th_24h_Graf!$J$3<0.02,BA424,IF(th_24h_Graf!$J$3<0.04,BB424,BC424))","v":0},null,null,{"$f":"IF(AY424=\"\",0,IF(ISERROR(IF(AY424>=th_24h_Graf!BJ424,th_24h_Graf!$J$3,0)),0,IF(AY424>=th_24h_Graf!BJ424,th_24h_Graf!$J$3,0)))","v":{"$error":"#N/A"}},0]
[null,null,{"$f":"IF(th_24h_Graf!$G$3=\"\",\"\",C424+th_24h_Graf!$J$3)","v":5.8611111111111516},null,null,null,null,{"$f":"IF(th_24h_Graf!$G$3=\"\",\"\",H424+th_24h_Graf!$J$3)","v":5.8611111111111516},null,null,{"$f":"IF(AND(th_24h_Graf_Tot!$R$1=TRUE,J425>0),BC425,NA())","v":{"$error":"#N/A"}},{"$f":"IF(AND(th_24h_Graf_Tot!$Q$1=TRUE,J425>0),BD425,NA())","v":{"$error":"#N/A"}},null,{"$f":"IF(AND(th_24h_Graf_Tot!$M$1=TRUE,E425>0),E425,NA())","v":{"$error":"#N/A"}},{"$f":"IF(AND(th_24h_Graf_Tot!$V$1=TRUE,D425>0),D425,NA())","v":{"$error":"#N/A"}},null,null,null,null,null,null,null,null,null,null,null,null,null,null,null,null,null,null,null,null,null,null,null,null,null,null,null,null,null,null,null,0,"",{"$f":"IF(th_24h_Graf_Tot!$L$83=0,\"\",D425-(th_24h_Graf_Tot!$Q$82/th_24h_Graf_Tot!$L$83)*(D425-IF(I425=\"\",TE,I425)))","v":""},"",{"$f":"IF(AND(th_24h_Graf_Tot!$A$4=TRUE,BB425>0),BB425,NA())","v":{"$error":"#N/A"}},null,0,{"$f":"IF(th_24h_Graf_Tot!$A$4=FALSE,\"\",IF(ISERROR(IF(AW425=\"\",\"\",IF(AU425/(610.5*EXP(1)^((17.269*AW425)/(237.3+AW425)))*100>100,100,AU425/(610.5*EXP(1)^((17.269*AW425)/(237.3+AW425)))*100))),\"\",IF(AW425=\"\",\"\",IF(AU425/(610.5*EXP(1)^((17.269*AW425)/(237.3+AW425)))*100>100,100,AU425/(610.5*EXP(1)^((17.269*AW425)/(237.3+AW425)))*100))))","v":""},0,{"$f":"IF(th_24h_Graf!$J$3<0.02,BA425,IF(th_24h_Graf!$J$3<0.04,BB425,BC425))","v":0},null,null,{"$f":"IF(AY425=\"\",0,IF(ISERROR(IF(AY425>=th_24h_Graf!BJ425,th_24h_Graf!$J$3,0)),0,IF(AY425>=th_24h_Graf!BJ425,th_24h_Graf!$J$3,0)))","v":{"$error":"#N/A"}},0]
[null,null,{"$f":"IF(th_24h_Graf!$G$3=\"\",\"\",C425+th_24h_Graf!$J$3)","v":5.8750000000000409},null,null,null,null,{"$f":"IF(th_24h_Graf!$G$3=\"\",\"\",H425+th_24h_Graf!$J$3)","v":5.8750000000000409},null,null,{"$f":"IF(AND(th_24h_Graf_Tot!$R$1=TRUE,J426>0),BC426,NA())","v":{"$error":"#N/A"}},{"$f":"IF(AND(th_24h_Graf_Tot!$Q$1=TRUE,J426>0),BD426,NA())","v":{"$error":"#N/A"}},null,{"$f":"IF(AND(th_24h_Graf_Tot!$M$1=TRUE,E426>0),E426,NA())","v":{"$error":"#N/A"}},{"$f":"IF(AND(th_24h_Graf_Tot!$V$1=TRUE,D426>0),D426,NA())","v":{"$error":"#N/A"}},null,null,null,null,null,null,null,null,null,null,null,null,null,null,null,null,null,null,null,null,null,null,null,null,null,null,null,null,null,null,null,0,"",{"$f":"IF(th_24h_Graf_Tot!$L$83=0,\"\",D426-(th_24h_Graf_Tot!$Q$82/th_24h_Graf_Tot!$L$83)*(D426-IF(I426=\"\",TE,I426)))","v":""},"",{"$f":"IF(AND(th_24h_Graf_Tot!$A$4=TRUE,BB426>0),BB426,NA())","v":{"$error":"#N/A"}},null,0,{"$f":"IF(th_24h_Graf_Tot!$A$4=FALSE,\"\",IF(ISERROR(IF(AW426=\"\",\"\",IF(AU426/(610.5*EXP(1)^((17.269*AW426)/(237.3+AW426)))*100>100,100,AU426/(610.5*EXP(1)^((17.269*AW426)/(237.3+AW426)))*100))),\"\",IF(AW426=\"\",\"\",IF(AU426/(610.5*EXP(1)^((17.269*AW426)/(237.3+AW426)))*100>100,100,AU426/(610.5*EXP(1)^((17.269*AW426)/(237.3+AW426)))*100))))","v":""},0,{"$f":"IF(th_24h_Graf!$J$3<0.02,BA426,IF(th_24h_Graf!$J$3<0.04,BB426,BC426))","v":0},null,null,{"$f":"IF(AY426=\"\",0,IF(ISERROR(IF(AY426>=th_24h_Graf!BJ426,th_24h_Graf!$J$3,0)),0,IF(AY426>=th_24h_Graf!BJ426,th_24h_Graf!$J$3,0)))","v":{"$error":"#N/A"}},0]
[null,null,{"$f":"IF(th_24h_Graf!$G$3=\"\",\"\",C426+th_24h_Graf!$J$3)","v":5.8888888888889301},null,null,null,null,{"$f":"IF(th_24h_Graf!$G$3=\"\",\"\",H426+th_24h_Graf!$J$3)","v":5.8888888888889301},null,null,{"$f":"IF(AND(th_24h_Graf_Tot!$R$1=TRUE,J427>0),BC427,NA())","v":{"$error":"#N/A"}},{"$f":"IF(AND(th_24h_Graf_Tot!$Q$1=TRUE,J427>0),BD427,NA())","v":{"$error":"#N/A"}},null,{"$f":"IF(AND(th_24h_Graf_Tot!$M$1=TRUE,E427>0),E427,NA())","v":{"$error":"#N/A"}},{"$f":"IF(AND(th_24h_Graf_Tot!$V$1=TRUE,D427>0),D427,NA())","v":{"$error":"#N/A"}},null,null,null,null,null,null,null,null,null,null,null,null,null,null,null,null,null,null,null,null,null,null,null,null,null,null,null,null,null,null,null,0,"",{"$f":"IF(th_24h_Graf_Tot!$L$83=0,\"\",D427-(th_24h_Graf_Tot!$Q$82/th_24h_Graf_Tot!$L$83)*(D427-IF(I427=\"\",TE,I427)))","v":""},"",{"$f":"IF(AND(th_24h_Graf_Tot!$A$4=TRUE,BB427>0),BB427,NA())","v":{"$error":"#N/A"}},null,0,{"$f":"IF(th_24h_Graf_Tot!$A$4=FALSE,\"\",IF(ISERROR(IF(AW427=\"\",\"\",IF(AU427/(610.5*EXP(1)^((17.269*AW427)/(237.3+AW427)))*100>100,100,AU427/(610.5*EXP(1)^((17.269*AW427)/(237.3+AW427)))*100))),\"\",IF(AW427=\"\",\"\",IF(AU427/(610.5*EXP(1)^((17.269*AW427)/(237.3+AW427)))*100>100,100,AU427/(610.5*EXP(1)^((17.269*AW427)/(237.3+AW427)))*100))))","v":""},0,{"$f":"IF(th_24h_Graf!$J$3<0.02,BA427,IF(th_24h_Graf!$J$3<0.04,BB427,BC427))","v":0},null,null,{"$f":"IF(AY427=\"\",0,IF(ISERROR(IF(AY427>=th_24h_Graf!BJ427,th_24h_Graf!$J$3,0)),0,IF(AY427>=th_24h_Graf!BJ427,th_24h_Graf!$J$3,0)))","v":{"$error":"#N/A"}},0]
[null,null,{"$f":"IF(th_24h_Graf!$G$3=\"\",\"\",C427+th_24h_Graf!$J$3)","v":5.9027777777778194},null,null,null,null,{"$f":"IF(th_24h_Graf!$G$3=\"\",\"\",H427+th_24h_Graf!$J$3)","v":5.9027777777778194},null,null,{"$f":"IF(AND(th_24h_Graf_Tot!$R$1=TRUE,J428>0),BC428,NA())","v":{"$error":"#N/A"}},{"$f":"IF(AND(th_24h_Graf_Tot!$Q$1=TRUE,J428>0),BD428,NA())","v":{"$error":"#N/A"}},null,{"$f":"IF(AND(th_24h_Graf_Tot!$M$1=TRUE,E428>0),E428,NA())","v":{"$error":"#N/A"}},{"$f":"IF(AND(th_24h_Graf_Tot!$V$1=TRUE,D428>0),D428,NA())","v":{"$error":"#N/A"}},null,null,null,null,null,null,null,null,null,null,null,null,null,null,null,null,null,null,null,null,null,null,null,null,null,null,null,null,null,null,null,0,"",{"$f":"IF(th_24h_Graf_Tot!$L$83=0,\"\",D428-(th_24h_Graf_Tot!$Q$82/th_24h_Graf_Tot!$L$83)*(D428-IF(I428=\"\",TE,I428)))","v":""},"",{"$f":"IF(AND(th_24h_Graf_Tot!$A$4=TRUE,BB428>0),BB428,NA())","v":{"$error":"#N/A"}},null,{"$f":"$AQ$8","v":0},{"$f":"IF(th_24h_Graf_Tot!$A$4=FALSE,\"\",IF(ISERROR(IF(AW428=\"\",\"\",IF(AU428/(610.5*EXP(1)^((17.269*AW428)/(237.3+AW428)))*100>100,100,AU428/(610.5*EXP(1)^((17.269*AW428)/(237.3+AW428)))*100))),\"\",IF(AW428=\"\",\"\",IF(AU428/(610.5*EXP(1)^((17.269*AW428)/(237.3+AW428)))*100>100,100,AU428/(610.5*EXP(1)^((17.269*AW428)/(237.3+AW428)))*100))))","v":""},{"$f":"$AR$8","v":0},{"$f":"IF(th_24h_Graf!$J$3<0.02,BA428,IF(th_24h_Graf!$J$3<0.04,BB428,BC428))","v":0},null,null,{"$f":"IF(AY428=\"\",0,IF(ISERROR(IF(AY428>=th_24h_Graf!BJ428,th_24h_Graf!$J$3,0)),0,IF(AY428>=th_24h_Graf!BJ428,th_24h_Graf!$J$3,0)))","v":{"$error":"#N/A"}},0]
[null,null,{"$f":"IF(th_24h_Graf!$G$3=\"\",\"\",C428+th_24h_Graf!$J$3)","v":5.9166666666667087},null,null,null,null,{"$f":"IF(th_24h_Graf!$G$3=\"\",\"\",H428+th_24h_Graf!$J$3)","v":5.9166666666667087},null,null,{"$f":"IF(AND(th_24h_Graf_Tot!$R$1=TRUE,J429>0),BC429,NA())","v":{"$error":"#N/A"}},{"$f":"IF(AND(th_24h_Graf_Tot!$Q$1=TRUE,J429>0),BD429,NA())","v":{"$error":"#N/A"}},null,{"$f":"IF(AND(th_24h_Graf_Tot!$M$1=TRUE,E429>0),E429,NA())","v":{"$error":"#N/A"}},{"$f":"IF(AND(th_24h_Graf_Tot!$V$1=TRUE,D429>0),D429,NA())","v":{"$error":"#N/A"}},null,null,null,null,null,null,null,null,null,null,null,null,null,null,null,null,null,null,null,null,null,null,null,null,null,null,null,null,null,null,null,0,"",{"$f":"IF(th_24h_Graf_Tot!$L$83=0,\"\",D429-(th_24h_Graf_Tot!$Q$82/th_24h_Graf_Tot!$L$83)*(D429-IF(I429=\"\",TE,I429)))","v":""},"",{"$f":"IF(AND(th_24h_Graf_Tot!$A$4=TRUE,BB429>0),BB429,NA())","v":{"$error":"#N/A"}},null,0,{"$f":"IF(th_24h_Graf_Tot!$A$4=FALSE,\"\",IF(ISERROR(IF(AW429=\"\",\"\",IF(AU429/(610.5*EXP(1)^((17.269*AW429)/(237.3+AW429)))*100>100,100,AU429/(610.5*EXP(1)^((17.269*AW429)/(237.3+AW429)))*100))),\"\",IF(AW429=\"\",\"\",IF(AU429/(610.5*EXP(1)^((17.269*AW429)/(237.3+AW429)))*100>100,100,AU429/(610.5*EXP(1)^((17.269*AW429)/(237.3+AW429)))*100))))","v":""},0,{"$f":"IF(th_24h_Graf!$J$3<0.02,BA429,IF(th_24h_Graf!$J$3<0.04,BB429,BC429))","v":0},null,null,{"$f":"IF(AY429=\"\",0,IF(ISERROR(IF(AY429>=th_24h_Graf!BJ429,th_24h_Graf!$J$3,0)),0,IF(AY429>=th_24h_Graf!BJ429,th_24h_Graf!$J$3,0)))","v":{"$error":"#N/A"}},0]
[null,null,{"$f":"IF(th_24h_Graf!$G$3=\"\",\"\",C429+th_24h_Graf!$J$3)","v":5.930555555555598},null,null,null,null,{"$f":"IF(th_24h_Graf!$G$3=\"\",\"\",H429+th_24h_Graf!$J$3)","v":5.930555555555598},null,null,{"$f":"IF(AND(th_24h_Graf_Tot!$R$1=TRUE,J430>0),BC430,NA())","v":{"$error":"#N/A"}},{"$f":"IF(AND(th_24h_Graf_Tot!$Q$1=TRUE,J430>0),BD430,NA())","v":{"$error":"#N/A"}},null,{"$f":"IF(AND(th_24h_Graf_Tot!$M$1=TRUE,E430>0),E430,NA())","v":{"$error":"#N/A"}},{"$f":"IF(AND(th_24h_Graf_Tot!$V$1=TRUE,D430>0),D430,NA())","v":{"$error":"#N/A"}},null,null,null,null,null,null,null,null,null,null,null,null,null,null,null,null,null,null,null,null,null,null,null,null,null,null,null,null,null,null,null,0,"",{"$f":"IF(th_24h_Graf_Tot!$L$83=0,\"\",D430-(th_24h_Graf_Tot!$Q$82/th_24h_Graf_Tot!$L$83)*(D430-IF(I430=\"\",TE,I430)))","v":""},"",{"$f":"IF(AND(th_24h_Graf_Tot!$A$4=TRUE,BB430>0),BB430,NA())","v":{"$error":"#N/A"}},null,0,{"$f":"IF(th_24h_Graf_Tot!$A$4=FALSE,\"\",IF(ISERROR(IF(AW430=\"\",\"\",IF(AU430/(610.5*EXP(1)^((17.269*AW430)/(237.3+AW430)))*100>100,100,AU430/(610.5*EXP(1)^((17.269*AW430)/(237.3+AW430)))*100))),\"\",IF(AW430=\"\",\"\",IF(AU430/(610.5*EXP(1)^((17.269*AW430)/(237.3+AW430)))*100>100,100,AU430/(610.5*EXP(1)^((17.269*AW430)/(237.3+AW430)))*100))))","v":""},0,{"$f":"IF(th_24h_Graf!$J$3<0.02,BA430,IF(th_24h_Graf!$J$3<0.04,BB430,BC430))","v":0},null,null,{"$f":"IF(AY430=\"\",0,IF(ISERROR(IF(AY430>=th_24h_Graf!BJ430,th_24h_Graf!$J$3,0)),0,IF(AY430>=th_24h_Graf!BJ430,th_24h_Graf!$J$3,0)))","v":{"$error":"#N/A"}},0]
[null,null,{"$f":"IF(th_24h_Graf!$G$3=\"\",\"\",C430+th_24h_Graf!$J$3)","v":5.9444444444444873},null,null,null,null,{"$f":"IF(th_24h_Graf!$G$3=\"\",\"\",H430+th_24h_Graf!$J$3)","v":5.9444444444444873},null,null,{"$f":"IF(AND(th_24h_Graf_Tot!$R$1=TRUE,J431>0),BC431,NA())","v":{"$error":"#N/A"}},{"$f":"IF(AND(th_24h_Graf_Tot!$Q$1=TRUE,J431>0),BD431,NA())","v":{"$error":"#N/A"}},null,{"$f":"IF(AND(th_24h_Graf_Tot!$M$1=TRUE,E431>0),E431,NA())","v":{"$error":"#N/A"}},{"$f":"IF(AND(th_24h_Graf_Tot!$V$1=TRUE,D431>0),D431,NA())","v":{"$error":"#N/A"}},null,null,null,null,null,null,null,null,null,null,null,null,null,null,null,null,null,null,null,null,null,null,null,null,null,null,null,null,null,null,null,0,"",{"$f":"IF(th_24h_Graf_Tot!$L$83=0,\"\",D431-(th_24h_Graf_Tot!$Q$82/th_24h_Graf_Tot!$L$83)*(D431-IF(I431=\"\",TE,I431)))","v":""},"",{"$f":"IF(AND(th_24h_Graf_Tot!$A$4=TRUE,BB431>0),BB431,NA())","v":{"$error":"#N/A"}},null,0,{"$f":"IF(th_24h_Graf_Tot!$A$4=FALSE,\"\",IF(ISERROR(IF(AW431=\"\",\"\",IF(AU431/(610.5*EXP(1)^((17.269*AW431)/(237.3+AW431)))*100>100,100,AU431/(610.5*EXP(1)^((17.269*AW431)/(237.3+AW431)))*100))),\"\",IF(AW431=\"\",\"\",IF(AU431/(610.5*EXP(1)^((17.269*AW431)/(237.3+AW431)))*100>100,100,AU431/(610.5*EXP(1)^((17.269*AW431)/(237.3+AW431)))*100))))","v":""},0,{"$f":"IF(th_24h_Graf!$J$3<0.02,BA431,IF(th_24h_Graf!$J$3<0.04,BB431,BC431))","v":0},null,null,{"$f":"IF(AY431=\"\",0,IF(ISERROR(IF(AY431>=th_24h_Graf!BJ431,th_24h_Graf!$J$3,0)),0,IF(AY431>=th_24h_Graf!BJ431,th_24h_Graf!$J$3,0)))","v":{"$error":"#N/A"}},0]
[null,null,{"$f":"IF(th_24h_Graf!$G$3=\"\",\"\",C431+th_24h_Graf!$J$3)","v":5.9583333333333766},null,null,null,null,{"$f":"IF(th_24h_Graf!$G$3=\"\",\"\",H431+th_24h_Graf!$J$3)","v":5.9583333333333766},null,null,{"$f":"IF(AND(th_24h_Graf_Tot!$R$1=TRUE,J432>0),BC432,NA())","v":{"$error":"#N/A"}},{"$f":"IF(AND(th_24h_Graf_Tot!$Q$1=TRUE,J432>0),BD432,NA())","v":{"$error":"#N/A"}},null,{"$f":"IF(AND(th_24h_Graf_Tot!$M$1=TRUE,E432>0),E432,NA())","v":{"$error":"#N/A"}},{"$f":"IF(AND(th_24h_Graf_Tot!$V$1=TRUE,D432>0),D432,NA())","v":{"$error":"#N/A"}},null,null,null,null,null,null,null,null,null,null,null,null,null,null,null,null,null,null,null,null,null,null,null,null,null,null,null,null,null,null,null,0,"",{"$f":"IF(th_24h_Graf_Tot!$L$83=0,\"\",D432-(th_24h_Graf_Tot!$Q$82/th_24h_Graf_Tot!$L$83)*(D432-IF(I432=\"\",TE,I432)))","v":""},"",{"$f":"IF(AND(th_24h_Graf_Tot!$A$4=TRUE,BB432>0),BB432,NA())","v":{"$error":"#N/A"}},null,0,{"$f":"IF(th_24h_Graf_Tot!$A$4=FALSE,\"\",IF(ISERROR(IF(AW432=\"\",\"\",IF(AU432/(610.5*EXP(1)^((17.269*AW432)/(237.3+AW432)))*100>100,100,AU432/(610.5*EXP(1)^((17.269*AW432)/(237.3+AW432)))*100))),\"\",IF(AW432=\"\",\"\",IF(AU432/(610.5*EXP(1)^((17.269*AW432)/(237.3+AW432)))*100>100,100,AU432/(610.5*EXP(1)^((17.269*AW432)/(237.3+AW432)))*100))))","v":""},0,{"$f":"IF(th_24h_Graf!$J$3<0.02,BA432,IF(th_24h_Graf!$J$3<0.04,BB432,BC432))","v":0},null,null,{"$f":"IF(AY432=\"\",0,IF(ISERROR(IF(AY432>=th_24h_Graf!BJ432,th_24h_Graf!$J$3,0)),0,IF(AY432>=th_24h_Graf!BJ432,th_24h_Graf!$J$3,0)))","v":{"$error":"#N/A"}},0]
[null,null,{"$f":"IF(th_24h_Graf!$G$3=\"\",\"\",C432+th_24h_Graf!$J$3)","v":5.9722222222222658},null,null,null,null,{"$f":"IF(th_24h_Graf!$G$3=\"\",\"\",H432+th_24h_Graf!$J$3)","v":5.9722222222222658},null,null,{"$f":"IF(AND(th_24h_Graf_Tot!$R$1=TRUE,J433>0),BC433,NA())","v":{"$error":"#N/A"}},{"$f":"IF(AND(th_24h_Graf_Tot!$Q$1=TRUE,J433>0),BD433,NA())","v":{"$error":"#N/A"}},null,{"$f":"IF(AND(th_24h_Graf_Tot!$M$1=TRUE,E433>0),E433,NA())","v":{"$error":"#N/A"}},{"$f":"IF(AND(th_24h_Graf_Tot!$V$1=TRUE,D433>0),D433,NA())","v":{"$error":"#N/A"}},null,null,null,null,null,null,null,null,null,null,null,null,null,null,null,null,null,null,null,null,null,null,null,null,null,null,null,null,null,null,null,0,"",{"$f":"IF(th_24h_Graf_Tot!$L$83=0,\"\",D433-(th_24h_Graf_Tot!$Q$82/th_24h_Graf_Tot!$L$83)*(D433-IF(I433=\"\",TE,I433)))","v":""},"",{"$f":"IF(AND(th_24h_Graf_Tot!$A$4=TRUE,BB433>0),BB433,NA())","v":{"$error":"#N/A"}},null,0,{"$f":"IF(th_24h_Graf_Tot!$A$4=FALSE,\"\",IF(ISERROR(IF(AW433=\"\",\"\",IF(AU433/(610.5*EXP(1)^((17.269*AW433)/(237.3+AW433)))*100>100,100,AU433/(610.5*EXP(1)^((17.269*AW433)/(237.3+AW433)))*100))),\"\",IF(AW433=\"\",\"\",IF(AU433/(610.5*EXP(1)^((17.269*AW433)/(237.3+AW433)))*100>100,100,AU433/(610.5*EXP(1)^((17.269*AW433)/(237.3+AW433)))*100))))","v":""},0,{"$f":"IF(th_24h_Graf!$J$3<0.02,BA433,IF(th_24h_Graf!$J$3<0.04,BB433,BC433))","v":0},null,null,{"$f":"IF(AY433=\"\",0,IF(ISERROR(IF(AY433>=th_24h_Graf!BJ433,th_24h_Graf!$J$3,0)),0,IF(AY433>=th_24h_Graf!BJ433,th_24h_Graf!$J$3,0)))","v":{"$error":"#N/A"}},0]
[null,null,{"$f":"IF(th_24h_Graf!$G$3=\"\",\"\",C433+th_24h_Graf!$J$3)","v":5.9861111111111551},null,null,null,null,{"$f":"IF(th_24h_Graf!$G$3=\"\",\"\",H433+th_24h_Graf!$J$3)","v":5.9861111111111551},null,null,{"$f":"IF(AND(th_24h_Graf_Tot!$R$1=TRUE,J434>0),BC434,NA())","v":{"$error":"#N/A"}},{"$f":"IF(AND(th_24h_Graf_Tot!$Q$1=TRUE,J434>0),BD434,NA())","v":{"$error":"#N/A"}},null,{"$f":"IF(AND(th_24h_Graf_Tot!$M$1=TRUE,E434>0),E434,NA())","v":{"$error":"#N/A"}},{"$f":"IF(AND(th_24h_Graf_Tot!$V$1=TRUE,D434>0),D434,NA())","v":{"$error":"#N/A"}},null,null,null,null,null,null,null,null,null,null,null,null,null,null,null,null,null,null,null,null,null,null,null,null,null,null,null,null,null,null,null,0,"",{"$f":"IF(th_24h_Graf_Tot!$L$83=0,\"\",D434-(th_24h_Graf_Tot!$Q$82/th_24h_Graf_Tot!$L$83)*(D434-IF(I434=\"\",TE,I434)))","v":""},"",{"$f":"IF(AND(th_24h_Graf_Tot!$A$4=TRUE,BB434>0),BB434,NA())","v":{"$error":"#N/A"}},null,0,{"$f":"IF(th_24h_Graf_Tot!$A$4=FALSE,\"\",IF(ISERROR(IF(AW434=\"\",\"\",IF(AU434/(610.5*EXP(1)^((17.269*AW434)/(237.3+AW434)))*100>100,100,AU434/(610.5*EXP(1)^((17.269*AW434)/(237.3+AW434)))*100))),\"\",IF(AW434=\"\",\"\",IF(AU434/(610.5*EXP(1)^((17.269*AW434)/(237.3+AW434)))*100>100,100,AU434/(610.5*EXP(1)^((17.269*AW434)/(237.3+AW434)))*100))))","v":""},0,{"$f":"IF(th_24h_Graf!$J$3<0.02,BA434,IF(th_24h_Graf!$J$3<0.04,BB434,BC434))","v":0},null,null,{"$f":"IF(AY434=\"\",0,IF(ISERROR(IF(AY434>=th_24h_Graf!BJ434,th_24h_Graf!$J$3,0)),0,IF(AY434>=th_24h_Graf!BJ434,th_24h_Graf!$J$3,0)))","v":{"$error":"#N/A"}},0]
[null,null,{"$f":"IF(th_24h_Graf!$G$3=\"\",\"\",C434+th_24h_Graf!$J$3)","v":6.0000000000000444},null,null,null,null,{"$f":"IF(th_24h_Graf!$G$3=\"\",\"\",H434+th_24h_Graf!$J$3)","v":6.0000000000000444},null,null,{"$f":"IF(AND(th_24h_Graf_Tot!$R$1=TRUE,J435>0),BC435,NA())","v":{"$error":"#N/A"}},{"$f":"IF(AND(th_24h_Graf_Tot!$Q$1=TRUE,J435>0),BD435,NA())","v":{"$error":"#N/A"}},null,{"$f":"IF(AND(th_24h_Graf_Tot!$M$1=TRUE,E435>0),E435,NA())","v":{"$error":"#N/A"}},{"$f":"IF(AND(th_24h_Graf_Tot!$V$1=TRUE,D435>0),D435,NA())","v":{"$error":"#N/A"}},null,null,null,null,null,null,null,null,null,null,null,null,null,null,null,null,null,null,null,null,null,null,null,null,null,null,null,null,null,null,null,0,"",{"$f":"IF(th_24h_Graf_Tot!$L$83=0,\"\",D435-(th_24h_Graf_Tot!$Q$82/th_24h_Graf_Tot!$L$83)*(D435-IF(I435=\"\",TE,I435)))","v":""},"",{"$f":"IF(AND(th_24h_Graf_Tot!$A$4=TRUE,BB435>0),BB435,NA())","v":{"$error":"#N/A"}},null,0,{"$f":"IF(th_24h_Graf_Tot!$A$4=FALSE,\"\",IF(ISERROR(IF(AW435=\"\",\"\",IF(AU435/(610.5*EXP(1)^((17.269*AW435)/(237.3+AW435)))*100>100,100,AU435/(610.5*EXP(1)^((17.269*AW435)/(237.3+AW435)))*100))),\"\",IF(AW435=\"\",\"\",IF(AU435/(610.5*EXP(1)^((17.269*AW435)/(237.3+AW435)))*100>100,100,AU435/(610.5*EXP(1)^((17.269*AW435)/(237.3+AW435)))*100))))","v":""},0,{"$f":"IF(th_24h_Graf!$J$3<0.02,BA435,IF(th_24h_Graf!$J$3<0.04,BB435,BC435))","v":0},null,null,{"$f":"IF(AY435=\"\",0,IF(ISERROR(IF(AY435>=th_24h_Graf!BJ435,th_24h_Graf!$J$3,0)),0,IF(AY435>=th_24h_Graf!BJ435,th_24h_Graf!$J$3,0)))","v":{"$error":"#N/A"}},0]
[null,{"$f":"IF(AND(th_24h_Graf!$J$3>0.02,th_24h_Graf!$J$3<0.04),\"10º día\",IF(th_24h_Graf!$J$3<0.02,\"7º día\",\"\"))","v":"7º día"},{"$f":"IF(th_24h_Graf!$G$3=\"\",\"\",C435+th_24h_Graf!$J$3)","v":6.0138888888889337},null,null,null,{"$f":"IF(AND(th_24h_Graf!$J$3>0.02,th_24h_Graf!$J$3<0.04),\"10º día\",IF(th_24h_Graf!$J$3<0.02,\"7º día\",\"\"))","v":"7º día"},{"$f":"IF(th_24h_Graf!$G$3=\"\",\"\",H435+th_24h_Graf!$J$3)","v":6.0138888888889337},null,null,{"$f":"IF(AND(th_24h_Graf_Tot!$R$1=TRUE,J436>0),BC436,NA())","v":{"$error":"#N/A"}},{"$f":"IF(AND(th_24h_Graf_Tot!$Q$1=TRUE,J436>0),BD436,NA())","v":{"$error":"#N/A"}},null,{"$f":"IF(AND(th_24h_Graf_Tot!$M$1=TRUE,E436>0),E436,NA())","v":{"$error":"#N/A"}},{"$f":"IF(AND(th_24h_Graf_Tot!$V$1=TRUE,D436>0),D436,NA())","v":{"$error":"#N/A"}},null,null,null,null,null,null,null,null,null,null,null,null,null,null,null,null,null,null,null,null,null,null,null,null,null,null,null,null,null,null,null,0,"",{"$f":"IF(th_24h_Graf_Tot!$L$83=0,\"\",D436-(th_24h_Graf_Tot!$Q$82/th_24h_Graf_Tot!$L$83)*(D436-IF(I436=\"\",TE,I436)))","v":""},"",{"$f":"IF(AND(th_24h_Graf_Tot!$A$4=TRUE,BB436>0),BB436,NA())","v":{"$error":"#N/A"}},{"$f":"IF(AND(th_24h_Graf!$J$3>0.02,th_24h_Graf!$J$3<0.04),\"10º día\",IF(th_24h_Graf!$J$3<0.02,\"7º día\",\"\"))","v":"7º día"},{"$f":"$AQ$9","v":0},{"$f":"IF(th_24h_Graf_Tot!$A$4=FALSE,\"\",IF(ISERROR(IF(AW436=\"\",\"\",IF(AU436/(610.5*EXP(1)^((17.269*AW436)/(237.3+AW436)))*100>100,100,AU436/(610.5*EXP(1)^((17.269*AW436)/(237.3+AW436)))*100))),\"\",IF(AW436=\"\",\"\",IF(AU436/(610.5*EXP(1)^((17.269*AW436)/(237.3+AW436)))*100>100,100,AU436/(610.5*EXP(1)^((17.269*AW436)/(237.3+AW436)))*100))))","v":""},{"$f":"$AR$9","v":0},{"$f":"IF(th_24h_Graf!$J$3<0.02,BA436,IF(th_24h_Graf!$J$3<0.04,BB436,BC436))","v":0},null,null,{"$f":"IF(AY436=\"\",0,IF(ISERROR(IF(AY436>=th_24h_Graf!BJ436,th_24h_Graf!$J$3,0)),0,IF(AY436>=th_24h_Graf!BJ436,th_24h_Graf!$J$3,0)))","v":{"$error":"#N/A"}},0]
[null,null,{"$f":"IF(th_24h_Graf!$G$3=\"\",\"\",C436+th_24h_Graf!$J$3)","v":6.027777777777823},null,null,null,null,{"$f":"IF(th_24h_Graf!$G$3=\"\",\"\",H436+th_24h_Graf!$J$3)","v":6.027777777777823},null,null,{"$f":"IF(AND(th_24h_Graf_Tot!$R$1=TRUE,J437>0),BC437,NA())","v":{"$error":"#N/A"}},{"$f":"IF(AND(th_24h_Graf_Tot!$Q$1=TRUE,J437>0),BD437,NA())","v":{"$error":"#N/A"}},null,{"$f":"IF(AND(th_24h_Graf_Tot!$M$1=TRUE,E437>0),E437,NA())","v":{"$error":"#N/A"}},{"$f":"IF(AND(th_24h_Graf_Tot!$V$1=TRUE,D437>0),D437,NA())","v":{"$error":"#N/A"}},null,null,null,null,null,null,null,null,null,null,null,null,null,null,null,null,null,null,null,null,null,null,null,null,null,null,null,null,null,null,null,0,"",{"$f":"IF(th_24h_Graf_Tot!$L$83=0,\"\",D437-(th_24h_Graf_Tot!$Q$82/th_24h_Graf_Tot!$L$83)*(D437-IF(I437=\"\",TE,I437)))","v":""},"",{"$f":"IF(AND(th_24h_Graf_Tot!$A$4=TRUE,BB437>0),BB437,NA())","v":{"$error":"#N/A"}},null,0,{"$f":"IF(th_24h_Graf_Tot!$A$4=FALSE,\"\",IF(ISERROR(IF(AW437=\"\",\"\",IF(AU437/(610.5*EXP(1)^((17.269*AW437)/(237.3+AW437)))*100>100,100,AU437/(610.5*EXP(1)^((17.269*AW437)/(237.3+AW437)))*100))),\"\",IF(AW437=\"\",\"\",IF(AU437/(610.5*EXP(1)^((17.269*AW437)/(237.3+AW437)))*100>100,100,AU437/(610.5*EXP(1)^((17.269*AW437)/(237.3+AW437)))*100))))","v":""},0,{"$f":"IF(th_24h_Graf!$J$3<0.02,BA437,IF(th_24h_Graf!$J$3<0.04,BB437,BC437))","v":0},null,null,{"$f":"IF(AY437=\"\",0,IF(ISERROR(IF(AY437>=th_24h_Graf!BJ437,th_24h_Graf!$J$3,0)),0,IF(AY437>=th_24h_Graf!BJ437,th_24h_Graf!$J$3,0)))","v":{"$error":"#N/A"}},0]
[null,null,{"$f":"IF(th_24h_Graf!$G$3=\"\",\"\",C437+th_24h_Graf!$J$3)","v":6.0416666666667123},null,null,null,null,{"$f":"IF(th_24h_Graf!$G$3=\"\",\"\",H437+th_24h_Graf!$J$3)","v":6.0416666666667123},null,null,{"$f":"IF(AND(th_24h_Graf_Tot!$R$1=TRUE,J438>0),BC438,NA())","v":{"$error":"#N/A"}},{"$f":"IF(AND(th_24h_Graf_Tot!$Q$1=TRUE,J438>0),BD438,NA())","v":{"$error":"#N/A"}},null,{"$f":"IF(AND(th_24h_Graf_Tot!$M$1=TRUE,E438>0),E438,NA())","v":{"$error":"#N/A"}},{"$f":"IF(AND(th_24h_Graf_Tot!$V$1=TRUE,D438>0),D438,NA())","v":{"$error":"#N/A"}},null,null,null,null,null,null,null,null,null,null,null,null,null,null,null,null,null,null,null,null,null,null,null,null,null,null,null,null,null,null,null,0,"",{"$f":"IF(th_24h_Graf_Tot!$L$83=0,\"\",D438-(th_24h_Graf_Tot!$Q$82/th_24h_Graf_Tot!$L$83)*(D438-IF(I438=\"\",TE,I438)))","v":""},"",{"$f":"IF(AND(th_24h_Graf_Tot!$A$4=TRUE,BB438>0),BB438,NA())","v":{"$error":"#N/A"}},null,0,{"$f":"IF(th_24h_Graf_Tot!$A$4=FALSE,\"\",IF(ISERROR(IF(AW438=\"\",\"\",IF(AU438/(610.5*EXP(1)^((17.269*AW438)/(237.3+AW438)))*100>100,100,AU438/(610.5*EXP(1)^((17.269*AW438)/(237.3+AW438)))*100))),\"\",IF(AW438=\"\",\"\",IF(AU438/(610.5*EXP(1)^((17.269*AW438)/(237.3+AW438)))*100>100,100,AU438/(610.5*EXP(1)^((17.269*AW438)/(237.3+AW438)))*100))))","v":""},0,{"$f":"IF(th_24h_Graf!$J$3<0.02,BA438,IF(th_24h_Graf!$J$3<0.04,BB438,BC438))","v":0},null,null,{"$f":"IF(AY438=\"\",0,IF(ISERROR(IF(AY438>=th_24h_Graf!BJ438,th_24h_Graf!$J$3,0)),0,IF(AY438>=th_24h_Graf!BJ438,th_24h_Graf!$J$3,0)))","v":{"$error":"#N/A"}},0]
[null,null,{"$f":"IF(th_24h_Graf!$G$3=\"\",\"\",C438+th_24h_Graf!$J$3)","v":6.0555555555556015},null,null,null,null,{"$f":"IF(th_24h_Graf!$G$3=\"\",\"\",H438+th_24h_Graf!$J$3)","v":6.0555555555556015},null,null,{"$f":"IF(AND(th_24h_Graf_Tot!$R$1=TRUE,J439>0),BC439,NA())","v":{"$error":"#N/A"}},{"$f":"IF(AND(th_24h_Graf_Tot!$Q$1=TRUE,J439>0),BD439,NA())","v":{"$error":"#N/A"}},null,{"$f":"IF(AND(th_24h_Graf_Tot!$M$1=TRUE,E439>0),E439,NA())","v":{"$error":"#N/A"}},{"$f":"IF(AND(th_24h_Graf_Tot!$V$1=TRUE,D439>0),D439,NA())","v":{"$error":"#N/A"}},null,null,null,null,null,null,null,null,null,null,null,null,null,null,null,null,null,null,null,null,null,null,null,null,null,null,null,null,null,null,null,0,"",{"$f":"IF(th_24h_Graf_Tot!$L$83=0,\"\",D439-(th_24h_Graf_Tot!$Q$82/th_24h_Graf_Tot!$L$83)*(D439-IF(I439=\"\",TE,I439)))","v":""},"",{"$f":"IF(AND(th_24h_Graf_Tot!$A$4=TRUE,BB439>0),BB439,NA())","v":{"$error":"#N/A"}},null,0,{"$f":"IF(th_24h_Graf_Tot!$A$4=FALSE,\"\",IF(ISERROR(IF(AW439=\"\",\"\",IF(AU439/(610.5*EXP(1)^((17.269*AW439)/(237.3+AW439)))*100>100,100,AU439/(610.5*EXP(1)^((17.269*AW439)/(237.3+AW439)))*100))),\"\",IF(AW439=\"\",\"\",IF(AU439/(610.5*EXP(1)^((17.269*AW439)/(237.3+AW439)))*100>100,100,AU439/(610.5*EXP(1)^((17.269*AW439)/(237.3+AW439)))*100))))","v":""},0,{"$f":"IF(th_24h_Graf!$J$3<0.02,BA439,IF(th_24h_Graf!$J$3<0.04,BB439,BC439))","v":0},null,null,{"$f":"IF(AY439=\"\",0,IF(ISERROR(IF(AY439>=th_24h_Graf!BJ439,th_24h_Graf!$J$3,0)),0,IF(AY439>=th_24h_Graf!BJ439,th_24h_Graf!$J$3,0)))","v":{"$error":"#N/A"}},0]
[null,null,{"$f":"IF(th_24h_Graf!$G$3=\"\",\"\",C439+th_24h_Graf!$J$3)","v":6.0694444444444908},null,null,null,null,{"$f":"IF(th_24h_Graf!$G$3=\"\",\"\",H439+th_24h_Graf!$J$3)","v":6.0694444444444908},null,null,{"$f":"IF(AND(th_24h_Graf_Tot!$R$1=TRUE,J440>0),BC440,NA())","v":{"$error":"#N/A"}},{"$f":"IF(AND(th_24h_Graf_Tot!$Q$1=TRUE,J440>0),BD440,NA())","v":{"$error":"#N/A"}},null,{"$f":"IF(AND(th_24h_Graf_Tot!$M$1=TRUE,E440>0),E440,NA())","v":{"$error":"#N/A"}},{"$f":"IF(AND(th_24h_Graf_Tot!$V$1=TRUE,D440>0),D440,NA())","v":{"$error":"#N/A"}},null,null,null,null,null,null,null,null,null,null,null,null,null,null,null,null,null,null,null,null,null,null,null,null,null,null,null,null,null,null,null,0,"",{"$f":"IF(th_24h_Graf_Tot!$L$83=0,\"\",D440-(th_24h_Graf_Tot!$Q$82/th_24h_Graf_Tot!$L$83)*(D440-IF(I440=\"\",TE,I440)))","v":""},"",{"$f":"IF(AND(th_24h_Graf_Tot!$A$4=TRUE,BB440>0),BB440,NA())","v":{"$error":"#N/A"}},null,0,{"$f":"IF(th_24h_Graf_Tot!$A$4=FALSE,\"\",IF(ISERROR(IF(AW440=\"\",\"\",IF(AU440/(610.5*EXP(1)^((17.269*AW440)/(237.3+AW440)))*100>100,100,AU440/(610.5*EXP(1)^((17.269*AW440)/(237.3+AW440)))*100))),\"\",IF(AW440=\"\",\"\",IF(AU440/(610.5*EXP(1)^((17.269*AW440)/(237.3+AW440)))*100>100,100,AU440/(610.5*EXP(1)^((17.269*AW440)/(237.3+AW440)))*100))))","v":""},0,{"$f":"IF(th_24h_Graf!$J$3<0.02,BA440,IF(th_24h_Graf!$J$3<0.04,BB440,BC440))","v":0},null,null,{"$f":"IF(AY440=\"\",0,IF(ISERROR(IF(AY440>=th_24h_Graf!BJ440,th_24h_Graf!$J$3,0)),0,IF(AY440>=th_24h_Graf!BJ440,th_24h_Graf!$J$3,0)))","v":{"$error":"#N/A"}},0]
[null,null,{"$f":"IF(th_24h_Graf!$G$3=\"\",\"\",C440+th_24h_Graf!$J$3)","v":6.0833333333333801},null,null,null,null,{"$f":"IF(th_24h_Graf!$G$3=\"\",\"\",H440+th_24h_Graf!$J$3)","v":6.0833333333333801},null,null,{"$f":"IF(AND(th_24h_Graf_Tot!$R$1=TRUE,J441>0),BC441,NA())","v":{"$error":"#N/A"}},{"$f":"IF(AND(th_24h_Graf_Tot!$Q$1=TRUE,J441>0),BD441,NA())","v":{"$error":"#N/A"}},null,{"$f":"IF(AND(th_24h_Graf_Tot!$M$1=TRUE,E441>0),E441,NA())","v":{"$error":"#N/A"}},{"$f":"IF(AND(th_24h_Graf_Tot!$V$1=TRUE,D441>0),D441,NA())","v":{"$error":"#N/A"}},null,null,null,null,null,null,null,null,null,null,null,null,null,null,null,null,null,null,null,null,null,null,null,null,null,null,null,null,null,null,null,0,"",{"$f":"IF(th_24h_Graf_Tot!$L$83=0,\"\",D441-(th_24h_Graf_Tot!$Q$82/th_24h_Graf_Tot!$L$83)*(D441-IF(I441=\"\",TE,I441)))","v":""},"",{"$f":"IF(AND(th_24h_Graf_Tot!$A$4=TRUE,BB441>0),BB441,NA())","v":{"$error":"#N/A"}},null,0,{"$f":"IF(th_24h_Graf_Tot!$A$4=FALSE,\"\",IF(ISERROR(IF(AW441=\"\",\"\",IF(AU441/(610.5*EXP(1)^((17.269*AW441)/(237.3+AW441)))*100>100,100,AU441/(610.5*EXP(1)^((17.269*AW441)/(237.3+AW441)))*100))),\"\",IF(AW441=\"\",\"\",IF(AU441/(610.5*EXP(1)^((17.269*AW441)/(237.3+AW441)))*100>100,100,AU441/(610.5*EXP(1)^((17.269*AW441)/(237.3+AW441)))*100))))","v":""},0,{"$f":"IF(th_24h_Graf!$J$3<0.02,BA441,IF(th_24h_Graf!$J$3<0.04,BB441,BC441))","v":0},null,null,{"$f":"IF(AY441=\"\",0,IF(ISERROR(IF(AY441>=th_24h_Graf!BJ441,th_24h_Graf!$J$3,0)),0,IF(AY441>=th_24h_Graf!BJ441,th_24h_Graf!$J$3,0)))","v":{"$error":"#N/A"}},0]
[null,null,{"$f":"IF(th_24h_Graf!$G$3=\"\",\"\",C441+th_24h_Graf!$J$3)","v":6.0972222222222694},null,null,null,null,{"$f":"IF(th_24h_Graf!$G$3=\"\",\"\",H441+th_24h_Graf!$J$3)","v":6.0972222222222694},null,null,{"$f":"IF(AND(th_24h_Graf_Tot!$R$1=TRUE,J442>0),BC442,NA())","v":{"$error":"#N/A"}},{"$f":"IF(AND(th_24h_Graf_Tot!$Q$1=TRUE,J442>0),BD442,NA())","v":{"$error":"#N/A"}},null,{"$f":"IF(AND(th_24h_Graf_Tot!$M$1=TRUE,E442>0),E442,NA())","v":{"$error":"#N/A"}},{"$f":"IF(AND(th_24h_Graf_Tot!$V$1=TRUE,D442>0),D442,NA())","v":{"$error":"#N/A"}},null,null,null,null,null,null,null,null,null,null,null,null,null,null,null,null,null,null,null,null,null,null,null,null,null,null,null,null,null,null,null,0,"",{"$f":"IF(th_24h_Graf_Tot!$L$83=0,\"\",D442-(th_24h_Graf_Tot!$Q$82/th_24h_Graf_Tot!$L$83)*(D442-IF(I442=\"\",TE,I442)))","v":""},"",{"$f":"IF(AND(th_24h_Graf_Tot!$A$4=TRUE,BB442>0),BB442,NA())","v":{"$error":"#N/A"}},null,0,{"$f":"IF(th_24h_Graf_Tot!$A$4=FALSE,\"\",IF(ISERROR(IF(AW442=\"\",\"\",IF(AU442/(610.5*EXP(1)^((17.269*AW442)/(237.3+AW442)))*100>100,100,AU442/(610.5*EXP(1)^((17.269*AW442)/(237.3+AW442)))*100))),\"\",IF(AW442=\"\",\"\",IF(AU442/(610.5*EXP(1)^((17.269*AW442)/(237.3+AW442)))*100>100,100,AU442/(610.5*EXP(1)^((17.269*AW442)/(237.3+AW442)))*100))))","v":""},0,{"$f":"IF(th_24h_Graf!$J$3<0.02,BA442,IF(th_24h_Graf!$J$3<0.04,BB442,BC442))","v":0},null,null,{"$f":"IF(AY442=\"\",0,IF(ISERROR(IF(AY442>=th_24h_Graf!BJ442,th_24h_Graf!$J$3,0)),0,IF(AY442>=th_24h_Graf!BJ442,th_24h_Graf!$J$3,0)))","v":{"$error":"#N/A"}},0]
[null,null,{"$f":"IF(th_24h_Graf!$G$3=\"\",\"\",C442+th_24h_Graf!$J$3)","v":6.1111111111111587},null,null,null,null,{"$f":"IF(th_24h_Graf!$G$3=\"\",\"\",H442+th_24h_Graf!$J$3)","v":6.1111111111111587},null,null,{"$f":"IF(AND(th_24h_Graf_Tot!$R$1=TRUE,J443>0),BC443,NA())","v":{"$error":"#N/A"}},{"$f":"IF(AND(th_24h_Graf_Tot!$Q$1=TRUE,J443>0),BD443,NA())","v":{"$error":"#N/A"}},null,{"$f":"IF(AND(th_24h_Graf_Tot!$M$1=TRUE,E443>0),E443,NA())","v":{"$error":"#N/A"}},{"$f":"IF(AND(th_24h_Graf_Tot!$V$1=TRUE,D443>0),D443,NA())","v":{"$error":"#N/A"}},null,null,null,null,null,null,null,null,null,null,null,null,null,null,null,null,null,null,null,null,null,null,null,null,null,null,null,null,null,null,null,0,"",{"$f":"IF(th_24h_Graf_Tot!$L$83=0,\"\",D443-(th_24h_Graf_Tot!$Q$82/th_24h_Graf_Tot!$L$83)*(D443-IF(I443=\"\",TE,I443)))","v":""},"",{"$f":"IF(AND(th_24h_Graf_Tot!$A$4=TRUE,BB443>0),BB443,NA())","v":{"$error":"#N/A"}},null,0,{"$f":"IF(th_24h_Graf_Tot!$A$4=FALSE,\"\",IF(ISERROR(IF(AW443=\"\",\"\",IF(AU443/(610.5*EXP(1)^((17.269*AW443)/(237.3+AW443)))*100>100,100,AU443/(610.5*EXP(1)^((17.269*AW443)/(237.3+AW443)))*100))),\"\",IF(AW443=\"\",\"\",IF(AU443/(610.5*EXP(1)^((17.269*AW443)/(237.3+AW443)))*100>100,100,AU443/(610.5*EXP(1)^((17.269*AW443)/(237.3+AW443)))*100))))","v":""},0,{"$f":"IF(th_24h_Graf!$J$3<0.02,BA443,IF(th_24h_Graf!$J$3<0.04,BB443,BC443))","v":0},null,null,{"$f":"IF(AY443=\"\",0,IF(ISERROR(IF(AY443>=th_24h_Graf!BJ443,th_24h_Graf!$J$3,0)),0,IF(AY443>=th_24h_Graf!BJ443,th_24h_Graf!$J$3,0)))","v":{"$error":"#N/A"}},0]
[null,null,{"$f":"IF(th_24h_Graf!$G$3=\"\",\"\",C443+th_24h_Graf!$J$3)","v":6.125000000000048},null,null,null,null,{"$f":"IF(th_24h_Graf!$G$3=\"\",\"\",H443+th_24h_Graf!$J$3)","v":6.125000000000048},null,null,{"$f":"IF(AND(th_24h_Graf_Tot!$R$1=TRUE,J444>0),BC444,NA())","v":{"$error":"#N/A"}},{"$f":"IF(AND(th_24h_Graf_Tot!$Q$1=TRUE,J444>0),BD444,NA())","v":{"$error":"#N/A"}},null,{"$f":"IF(AND(th_24h_Graf_Tot!$M$1=TRUE,E444>0),E444,NA())","v":{"$error":"#N/A"}},{"$f":"IF(AND(th_24h_Graf_Tot!$V$1=TRUE,D444>0),D444,NA())","v":{"$error":"#N/A"}},null,null,null,null,null,null,null,null,null,null,null,null,null,null,null,null,null,null,null,null,null,null,null,null,null,null,null,null,null,null,null,0,"",{"$f":"IF(th_24h_Graf_Tot!$L$83=0,\"\",D444-(th_24h_Graf_Tot!$Q$82/th_24h_Graf_Tot!$L$83)*(D444-IF(I444=\"\",TE,I444)))","v":""},"",{"$f":"IF(AND(th_24h_Graf_Tot!$A$4=TRUE,BB444>0),BB444,NA())","v":{"$error":"#N/A"}},null,0,{"$f":"IF(th_24h_Graf_Tot!$A$4=FALSE,\"\",IF(ISERROR(IF(AW444=\"\",\"\",IF(AU444/(610.5*EXP(1)^((17.269*AW444)/(237.3+AW444)))*100>100,100,AU444/(610.5*EXP(1)^((17.269*AW444)/(237.3+AW444)))*100))),\"\",IF(AW444=\"\",\"\",IF(AU444/(610.5*EXP(1)^((17.269*AW444)/(237.3+AW444)))*100>100,100,AU444/(610.5*EXP(1)^((17.269*AW444)/(237.3+AW444)))*100))))","v":""},0,{"$f":"IF(th_24h_Graf!$J$3<0.02,BA444,IF(th_24h_Graf!$J$3<0.04,BB444,BC444))","v":0},null,null,{"$f":"IF(AY444=\"\",0,IF(ISERROR(IF(AY444>=th_24h_Graf!BJ444,th_24h_Graf!$J$3,0)),0,IF(AY444>=th_24h_Graf!BJ444,th_24h_Graf!$J$3,0)))","v":{"$error":"#N/A"}},0]
[null,null,{"$f":"IF(th_24h_Graf!$G$3=\"\",\"\",C444+th_24h_Graf!$J$3)","v":6.1388888888889372},null,null,null,null,{"$f":"IF(th_24h_Graf!$G$3=\"\",\"\",H444+th_24h_Graf!$J$3)","v":6.1388888888889372},null,null,{"$f":"IF(AND(th_24h_Graf_Tot!$R$1=TRUE,J445>0),BC445,NA())","v":{"$error":"#N/A"}},{"$f":"IF(AND(th_24h_Graf_Tot!$Q$1=TRUE,J445>0),BD445,NA())","v":{"$error":"#N/A"}},null,{"$f":"IF(AND(th_24h_Graf_Tot!$M$1=TRUE,E445>0),E445,NA())","v":{"$error":"#N/A"}},{"$f":"IF(AND(th_24h_Graf_Tot!$V$1=TRUE,D445>0),D445,NA())","v":{"$error":"#N/A"}},null,null,null,null,null,null,null,null,null,null,null,null,null,null,null,null,null,null,null,null,null,null,null,null,null,null,null,null,null,null,null,0,"",{"$f":"IF(th_24h_Graf_Tot!$L$83=0,\"\",D445-(th_24h_Graf_Tot!$Q$82/th_24h_Graf_Tot!$L$83)*(D445-IF(I445=\"\",TE,I445)))","v":""},"",{"$f":"IF(AND(th_24h_Graf_Tot!$A$4=TRUE,BB445>0),BB445,NA())","v":{"$error":"#N/A"}},null,0,{"$f":"IF(th_24h_Graf_Tot!$A$4=FALSE,\"\",IF(ISERROR(IF(AW445=\"\",\"\",IF(AU445/(610.5*EXP(1)^((17.269*AW445)/(237.3+AW445)))*100>100,100,AU445/(610.5*EXP(1)^((17.269*AW445)/(237.3+AW445)))*100))),\"\",IF(AW445=\"\",\"\",IF(AU445/(610.5*EXP(1)^((17.269*AW445)/(237.3+AW445)))*100>100,100,AU445/(610.5*EXP(1)^((17.269*AW445)/(237.3+AW445)))*100))))","v":""},0,{"$f":"IF(th_24h_Graf!$J$3<0.02,BA445,IF(th_24h_Graf!$J$3<0.04,BB445,BC445))","v":0},null,null,{"$f":"IF(AY445=\"\",0,IF(ISERROR(IF(AY445>=th_24h_Graf!BJ445,th_24h_Graf!$J$3,0)),0,IF(AY445>=th_24h_Graf!BJ445,th_24h_Graf!$J$3,0)))","v":{"$error":"#N/A"}},0]
[null,null,{"$f":"IF(th_24h_Graf!$G$3=\"\",\"\",C445+th_24h_Graf!$J$3)","v":6.1527777777778265},null,null,null,null,{"$f":"IF(th_24h_Graf!$G$3=\"\",\"\",H445+th_24h_Graf!$J$3)","v":6.1527777777778265},null,null,{"$f":"IF(AND(th_24h_Graf_Tot!$R$1=TRUE,J446>0),BC446,NA())","v":{"$error":"#N/A"}},{"$f":"IF(AND(th_24h_Graf_Tot!$Q$1=TRUE,J446>0),BD446,NA())","v":{"$error":"#N/A"}},null,{"$f":"IF(AND(th_24h_Graf_Tot!$M$1=TRUE,E446>0),E446,NA())","v":{"$error":"#N/A"}},{"$f":"IF(AND(th_24h_Graf_Tot!$V$1=TRUE,D446>0),D446,NA())","v":{"$error":"#N/A"}},null,null,null,null,null,null,null,null,null,null,null,null,null,null,null,null,null,null,null,null,null,null,null,null,null,null,null,null,null,null,null,0,"",{"$f":"IF(th_24h_Graf_Tot!$L$83=0,\"\",D446-(th_24h_Graf_Tot!$Q$82/th_24h_Graf_Tot!$L$83)*(D446-IF(I446=\"\",TE,I446)))","v":""},"",{"$f":"IF(AND(th_24h_Graf_Tot!$A$4=TRUE,BB446>0),BB446,NA())","v":{"$error":"#N/A"}},null,0,{"$f":"IF(th_24h_Graf_Tot!$A$4=FALSE,\"\",IF(ISERROR(IF(AW446=\"\",\"\",IF(AU446/(610.5*EXP(1)^((17.269*AW446)/(237.3+AW446)))*100>100,100,AU446/(610.5*EXP(1)^((17.269*AW446)/(237.3+AW446)))*100))),\"\",IF(AW446=\"\",\"\",IF(AU446/(610.5*EXP(1)^((17.269*AW446)/(237.3+AW446)))*100>100,100,AU446/(610.5*EXP(1)^((17.269*AW446)/(237.3+AW446)))*100))))","v":""},0,{"$f":"IF(th_24h_Graf!$J$3<0.02,BA446,IF(th_24h_Graf!$J$3<0.04,BB446,BC446))","v":0},null,null,{"$f":"IF(AY446=\"\",0,IF(ISERROR(IF(AY446>=th_24h_Graf!BJ446,th_24h_Graf!$J$3,0)),0,IF(AY446>=th_24h_Graf!BJ446,th_24h_Graf!$J$3,0)))","v":{"$error":"#N/A"}},0]
[null,null,{"$f":"IF(th_24h_Graf!$G$3=\"\",\"\",C446+th_24h_Graf!$J$3)","v":6.1666666666667158},null,null,null,null,{"$f":"IF(th_24h_Graf!$G$3=\"\",\"\",H446+th_24h_Graf!$J$3)","v":6.1666666666667158},null,null,{"$f":"IF(AND(th_24h_Graf_Tot!$R$1=TRUE,J447>0),BC447,NA())","v":{"$error":"#N/A"}},{"$f":"IF(AND(th_24h_Graf_Tot!$Q$1=TRUE,J447>0),BD447,NA())","v":{"$error":"#N/A"}},null,{"$f":"IF(AND(th_24h_Graf_Tot!$M$1=TRUE,E447>0),E447,NA())","v":{"$error":"#N/A"}},{"$f":"IF(AND(th_24h_Graf_Tot!$V$1=TRUE,D447>0),D447,NA())","v":{"$error":"#N/A"}},null,null,null,null,null,null,null,null,null,null,null,null,null,null,null,null,null,null,null,null,null,null,null,null,null,null,null,null,null,null,null,0,"",{"$f":"IF(th_24h_Graf_Tot!$L$83=0,\"\",D447-(th_24h_Graf_Tot!$Q$82/th_24h_Graf_Tot!$L$83)*(D447-IF(I447=\"\",TE,I447)))","v":""},"",{"$f":"IF(AND(th_24h_Graf_Tot!$A$4=TRUE,BB447>0),BB447,NA())","v":{"$error":"#N/A"}},null,0,{"$f":"IF(th_24h_Graf_Tot!$A$4=FALSE,\"\",IF(ISERROR(IF(AW447=\"\",\"\",IF(AU447/(610.5*EXP(1)^((17.269*AW447)/(237.3+AW447)))*100>100,100,AU447/(610.5*EXP(1)^((17.269*AW447)/(237.3+AW447)))*100))),\"\",IF(AW447=\"\",\"\",IF(AU447/(610.5*EXP(1)^((17.269*AW447)/(237.3+AW447)))*100>100,100,AU447/(610.5*EXP(1)^((17.269*AW447)/(237.3+AW447)))*100))))","v":""},0,{"$f":"IF(th_24h_Graf!$J$3<0.02,BA447,IF(th_24h_Graf!$J$3<0.04,BB447,BC447))","v":0},null,null,{"$f":"IF(AY447=\"\",0,IF(ISERROR(IF(AY447>=th_24h_Graf!BJ447,th_24h_Graf!$J$3,0)),0,IF(AY447>=th_24h_Graf!BJ447,th_24h_Graf!$J$3,0)))","v":{"$error":"#N/A"}},0]
[null,null,{"$f":"IF(th_24h_Graf!$G$3=\"\",\"\",C447+th_24h_Graf!$J$3)","v":6.1805555555556051},null,null,null,null,{"$f":"IF(th_24h_Graf!$G$3=\"\",\"\",H447+th_24h_Graf!$J$3)","v":6.1805555555556051},null,null,{"$f":"IF(AND(th_24h_Graf_Tot!$R$1=TRUE,J448>0),BC448,NA())","v":{"$error":"#N/A"}},{"$f":"IF(AND(th_24h_Graf_Tot!$Q$1=TRUE,J448>0),BD448,NA())","v":{"$error":"#N/A"}},null,{"$f":"IF(AND(th_24h_Graf_Tot!$M$1=TRUE,E448>0),E448,NA())","v":{"$error":"#N/A"}},{"$f":"IF(AND(th_24h_Graf_Tot!$V$1=TRUE,D448>0),D448,NA())","v":{"$error":"#N/A"}},null,null,null,null,null,null,null,null,null,null,null,null,null,null,null,null,null,null,null,null,null,null,null,null,null,null,null,null,null,null,null,0,"",{"$f":"IF(th_24h_Graf_Tot!$L$83=0,\"\",D448-(th_24h_Graf_Tot!$Q$82/th_24h_Graf_Tot!$L$83)*(D448-IF(I448=\"\",TE,I448)))","v":""},"",{"$f":"IF(AND(th_24h_Graf_Tot!$A$4=TRUE,BB448>0),BB448,NA())","v":{"$error":"#N/A"}},null,0,{"$f":"IF(th_24h_Graf_Tot!$A$4=FALSE,\"\",IF(ISERROR(IF(AW448=\"\",\"\",IF(AU448/(610.5*EXP(1)^((17.269*AW448)/(237.3+AW448)))*100>100,100,AU448/(610.5*EXP(1)^((17.269*AW448)/(237.3+AW448)))*100))),\"\",IF(AW448=\"\",\"\",IF(AU448/(610.5*EXP(1)^((17.269*AW448)/(237.3+AW448)))*100>100,100,AU448/(610.5*EXP(1)^((17.269*AW448)/(237.3+AW448)))*100))))","v":""},0,{"$f":"IF(th_24h_Graf!$J$3<0.02,BA448,IF(th_24h_Graf!$J$3<0.04,BB448,BC448))","v":0},null,null,{"$f":"IF(AY448=\"\",0,IF(ISERROR(IF(AY448>=th_24h_Graf!BJ448,th_24h_Graf!$J$3,0)),0,IF(AY448>=th_24h_Graf!BJ448,th_24h_Graf!$J$3,0)))","v":{"$error":"#N/A"}},0]
[null,null,{"$f":"IF(th_24h_Graf!$G$3=\"\",\"\",C448+th_24h_Graf!$J$3)","v":6.1944444444444944},null,null,null,null,{"$f":"IF(th_24h_Graf!$G$3=\"\",\"\",H448+th_24h_Graf!$J$3)","v":6.1944444444444944},null,null,{"$f":"IF(AND(th_24h_Graf_Tot!$R$1=TRUE,J449>0),BC449,NA())","v":{"$error":"#N/A"}},{"$f":"IF(AND(th_24h_Graf_Tot!$Q$1=TRUE,J449>0),BD449,NA())","v":{"$error":"#N/A"}},null,{"$f":"IF(AND(th_24h_Graf_Tot!$M$1=TRUE,E449>0),E449,NA())","v":{"$error":"#N/A"}},{"$f":"IF(AND(th_24h_Graf_Tot!$V$1=TRUE,D449>0),D449,NA())","v":{"$error":"#N/A"}},null,null,null,null,null,null,null,null,null,null,null,null,null,null,null,null,null,null,null,null,null,null,null,null,null,null,null,null,null,null,null,0,"",{"$f":"IF(th_24h_Graf_Tot!$L$83=0,\"\",D449-(th_24h_Graf_Tot!$Q$82/th_24h_Graf_Tot!$L$83)*(D449-IF(I449=\"\",TE,I449)))","v":""},"",{"$f":"IF(AND(th_24h_Graf_Tot!$A$4=TRUE,BB449>0),BB449,NA())","v":{"$error":"#N/A"}},null,0,{"$f":"IF(th_24h_Graf_Tot!$A$4=FALSE,\"\",IF(ISERROR(IF(AW449=\"\",\"\",IF(AU449/(610.5*EXP(1)^((17.269*AW449)/(237.3+AW449)))*100>100,100,AU449/(610.5*EXP(1)^((17.269*AW449)/(237.3+AW449)))*100))),\"\",IF(AW449=\"\",\"\",IF(AU449/(610.5*EXP(1)^((17.269*AW449)/(237.3+AW449)))*100>100,100,AU449/(610.5*EXP(1)^((17.269*AW449)/(237.3+AW449)))*100))))","v":""},0,{"$f":"IF(th_24h_Graf!$J$3<0.02,BA449,IF(th_24h_Graf!$J$3<0.04,BB449,BC449))","v":0},null,null,{"$f":"IF(AY449=\"\",0,IF(ISERROR(IF(AY449>=th_24h_Graf!BJ449,th_24h_Graf!$J$3,0)),0,IF(AY449>=th_24h_Graf!BJ449,th_24h_Graf!$J$3,0)))","v":{"$error":"#N/A"}},0]
[null,null,{"$f":"IF(th_24h_Graf!$G$3=\"\",\"\",C449+th_24h_Graf!$J$3)","v":6.2083333333333837},null,null,null,null,{"$f":"IF(th_24h_Graf!$G$3=\"\",\"\",H449+th_24h_Graf!$J$3)","v":6.2083333333333837},null,null,{"$f":"IF(AND(th_24h_Graf_Tot!$R$1=TRUE,J450>0),BC450,NA())","v":{"$error":"#N/A"}},{"$f":"IF(AND(th_24h_Graf_Tot!$Q$1=TRUE,J450>0),BD450,NA())","v":{"$error":"#N/A"}},null,{"$f":"IF(AND(th_24h_Graf_Tot!$M$1=TRUE,E450>0),E450,NA())","v":{"$error":"#N/A"}},{"$f":"IF(AND(th_24h_Graf_Tot!$V$1=TRUE,D450>0),D450,NA())","v":{"$error":"#N/A"}},null,null,null,null,null,null,null,null,null,null,null,null,null,null,null,null,null,null,null,null,null,null,null,null,null,null,null,null,null,null,null,0,"",{"$f":"IF(th_24h_Graf_Tot!$L$83=0,\"\",D450-(th_24h_Graf_Tot!$Q$82/th_24h_Graf_Tot!$L$83)*(D450-IF(I450=\"\",TE,I450)))","v":""},"",{"$f":"IF(AND(th_24h_Graf_Tot!$A$4=TRUE,BB450>0),BB450,NA())","v":{"$error":"#N/A"}},null,0,{"$f":"IF(th_24h_Graf_Tot!$A$4=FALSE,\"\",IF(ISERROR(IF(AW450=\"\",\"\",IF(AU450/(610.5*EXP(1)^((17.269*AW450)/(237.3+AW450)))*100>100,100,AU450/(610.5*EXP(1)^((17.269*AW450)/(237.3+AW450)))*100))),\"\",IF(AW450=\"\",\"\",IF(AU450/(610.5*EXP(1)^((17.269*AW450)/(237.3+AW450)))*100>100,100,AU450/(610.5*EXP(1)^((17.269*AW450)/(237.3+AW450)))*100))))","v":""},0,{"$f":"IF(th_24h_Graf!$J$3<0.02,BA450,IF(th_24h_Graf!$J$3<0.04,BB450,BC450))","v":0},null,null,{"$f":"IF(AY450=\"\",0,IF(ISERROR(IF(AY450>=th_24h_Graf!BJ450,th_24h_Graf!$J$3,0)),0,IF(AY450>=th_24h_Graf!BJ450,th_24h_Graf!$J$3,0)))","v":{"$error":"#N/A"}},0]
[null,null,{"$f":"IF(th_24h_Graf!$G$3=\"\",\"\",C450+th_24h_Graf!$J$3)","v":6.2222222222222729},null,null,null,null,{"$f":"IF(th_24h_Graf!$G$3=\"\",\"\",H450+th_24h_Graf!$J$3)","v":6.2222222222222729},null,null,{"$f":"IF(AND(th_24h_Graf_Tot!$R$1=TRUE,J451>0),BC451,NA())","v":{"$error":"#N/A"}},{"$f":"IF(AND(th_24h_Graf_Tot!$Q$1=TRUE,J451>0),BD451,NA())","v":{"$error":"#N/A"}},null,{"$f":"IF(AND(th_24h_Graf_Tot!$M$1=TRUE,E451>0),E451,NA())","v":{"$error":"#N/A"}},{"$f":"IF(AND(th_24h_Graf_Tot!$V$1=TRUE,D451>0),D451,NA())","v":{"$error":"#N/A"}},null,null,null,null,null,null,null,null,null,null,null,null,null,null,null,null,null,null,null,null,null,null,null,null,null,null,null,null,null,null,null,{"$f":"610.5*EXP(1)^((17.269*D451)/(237.3+D451))*E451/100","v":0},{"$f":"IF(AU451=0,\"\",237.3*LN(AU451/610.5)/(17.269-LN(AU451/610.5)))","v":""},{"$f":"IF(th_24h_Graf_Tot!$L$83=0,\"\",D451-(th_24h_Graf_Tot!$Q$82/th_24h_Graf_Tot!$L$83)*(D451-IF(I451=\"\",TE,I451)))","v":""},{"$f":"IF(AU451=0,\"\",237.3*LN((AU451/0.8)/610.5)/(17.269-LN((AU451/0.8)/610.5)))","v":""},{"$f":"IF(AND(th_24h_Graf_Tot!$A$4=TRUE,BB451>0),BB451,NA())","v":{"$error":"#N/A"}},null,0,{"$f":"IF(th_24h_Graf_Tot!$A$4=FALSE,\"\",IF(ISERROR(IF(AW451=\"\",\"\",IF(AU451/(610.5*EXP(1)^((17.269*AW451)/(237.3+AW451)))*100>100,100,AU451/(610.5*EXP(1)^((17.269*AW451)/(237.3+AW451)))*100))),\"\",IF(AW451=\"\",\"\",IF(AU451/(610.5*EXP(1)^((17.269*AW451)/(237.3+AW451)))*100>100,100,AU451/(610.5*EXP(1)^((17.269*AW451)/(237.3+AW451)))*100))))","v":""},0,{"$f":"IF(th_24h_Graf!$J$3<0.02,BA451,IF(th_24h_Graf!$J$3<0.04,BB451,BC451))","v":0},null,null,{"$f":"IF(AY451=\"\",0,IF(ISERROR(IF(AY451>=th_24h_Graf!BJ451,th_24h_Graf!$J$3,0)),0,IF(AY451>=th_24h_Graf!BJ451,th_24h_Graf!$J$3,0)))","v":{"$error":"#N/A"}},0]
[null,null,{"$f":"IF(th_24h_Graf!$G$3=\"\",\"\",C451+th_24h_Graf!$J$3)","v":6.2361111111111622},null,null,null,null,{"$f":"IF(th_24h_Graf!$G$3=\"\",\"\",H451+th_24h_Graf!$J$3)","v":6.2361111111111622},null,null,{"$f":"IF(AND(th_24h_Graf_Tot!$R$1=TRUE,J452>0),BC452,NA())","v":{"$error":"#N/A"}},{"$f":"IF(AND(th_24h_Graf_Tot!$Q$1=TRUE,J452>0),BD452,NA())","v":{"$error":"#N/A"}},null,{"$f":"IF(AND(th_24h_Graf_Tot!$M$1=TRUE,E452>0),E452,NA())","v":{"$error":"#N/A"}},{"$f":"IF(AND(th_24h_Graf_Tot!$V$1=TRUE,D452>0),D452,NA())","v":{"$error":"#N/A"}},null,null,null,null,null,null,null,null,null,null,null,null,null,null,null,null,null,null,null,null,null,null,null,null,null,null,null,null,null,null,null,0,"",{"$f":"IF(th_24h_Graf_Tot!$L$83=0,\"\",D452-(th_24h_Graf_Tot!$Q$82/th_24h_Graf_Tot!$L$83)*(D452-IF(I452=\"\",TE,I452)))","v":""},"",{"$f":"IF(AND(th_24h_Graf_Tot!$A$4=TRUE,BB452>0),BB452,NA())","v":{"$error":"#N/A"}},null,0,{"$f":"IF(th_24h_Graf_Tot!$A$4=FALSE,\"\",IF(ISERROR(IF(AW452=\"\",\"\",IF(AU452/(610.5*EXP(1)^((17.269*AW452)/(237.3+AW452)))*100>100,100,AU452/(610.5*EXP(1)^((17.269*AW452)/(237.3+AW452)))*100))),\"\",IF(AW452=\"\",\"\",IF(AU452/(610.5*EXP(1)^((17.269*AW452)/(237.3+AW452)))*100>100,100,AU452/(610.5*EXP(1)^((17.269*AW452)/(237.3+AW452)))*100))))","v":""},0,{"$f":"IF(th_24h_Graf!$J$3<0.02,BA452,IF(th_24h_Graf!$J$3<0.04,BB452,BC452))","v":0},null,null,{"$f":"IF(AY452=\"\",0,IF(ISERROR(IF(AY452>=th_24h_Graf!BJ452,th_24h_Graf!$J$3,0)),0,IF(AY452>=th_24h_Graf!BJ452,th_24h_Graf!$J$3,0)))","v":{"$error":"#N/A"}},{"$f":"IF(D452=\"\",0,C452-C451)","v":0}]
[null,null,{"$f":"IF(th_24h_Graf!$G$3=\"\",\"\",C452+th_24h_Graf!$J$3)","v":6.2500000000000515},null,null,null,null,{"$f":"IF(th_24h_Graf!$G$3=\"\",\"\",H452+th_24h_Graf!$J$3)","v":6.2500000000000515},null,null,{"$f":"IF(AND(th_24h_Graf_Tot!$R$1=TRUE,J453>0),BC453,NA())","v":{"$error":"#N/A"}},{"$f":"IF(AND(th_24h_Graf_Tot!$Q$1=TRUE,J453>0),BD453,NA())","v":{"$error":"#N/A"}},null,{"$f":"IF(AND(th_24h_Graf_Tot!$M$1=TRUE,E453>0),E453,NA())","v":{"$error":"#N/A"}},{"$f":"IF(AND(th_24h_Graf_Tot!$V$1=TRUE,D453>0),D453,NA())","v":{"$error":"#N/A"}},null,null,null,null,null,null,null,null,null,null,null,null,null,null,null,null,null,null,null,null,null,null,null,null,null,null,null,null,null,null,null,0,"",{"$f":"IF(th_24h_Graf_Tot!$L$83=0,\"\",D453-(th_24h_Graf_Tot!$Q$82/th_24h_Graf_Tot!$L$83)*(D453-IF(I453=\"\",TE,I453)))","v":""},"",{"$f":"IF(AND(th_24h_Graf_Tot!$A$4=TRUE,BB453>0),BB453,NA())","v":{"$error":"#N/A"}},null,0,{"$f":"IF(th_24h_Graf_Tot!$A$4=FALSE,\"\",IF(ISERROR(IF(AW453=\"\",\"\",IF(AU453/(610.5*EXP(1)^((17.269*AW453)/(237.3+AW453)))*100>100,100,AU453/(610.5*EXP(1)^((17.269*AW453)/(237.3+AW453)))*100))),\"\",IF(AW453=\"\",\"\",IF(AU453/(610.5*EXP(1)^((17.269*AW453)/(237.3+AW453)))*100>100,100,AU453/(610.5*EXP(1)^((17.269*AW453)/(237.3+AW453)))*100))))","v":""},0,{"$f":"IF(th_24h_Graf!$J$3<0.02,BA453,IF(th_24h_Graf!$J$3<0.04,BB453,BC453))","v":0},null,null,{"$f":"IF(AY453=\"\",0,IF(ISERROR(IF(AY453>=th_24h_Graf!BJ453,th_24h_Graf!$J$3,0)),0,IF(AY453>=th_24h_Graf!BJ453,th_24h_Graf!$J$3,0)))","v":{"$error":"#N/A"}},0]
[null,null,{"$f":"IF(th_24h_Graf!$G$3=\"\",\"\",C453+th_24h_Graf!$J$3)","v":6.2638888888889408},null,null,null,null,{"$f":"IF(th_24h_Graf!$G$3=\"\",\"\",H453+th_24h_Graf!$J$3)","v":6.2638888888889408},null,null,{"$f":"IF(AND(th_24h_Graf_Tot!$R$1=TRUE,J454>0),BC454,NA())","v":{"$error":"#N/A"}},{"$f":"IF(AND(th_24h_Graf_Tot!$Q$1=TRUE,J454>0),BD454,NA())","v":{"$error":"#N/A"}},null,{"$f":"IF(AND(th_24h_Graf_Tot!$M$1=TRUE,E454>0),E454,NA())","v":{"$error":"#N/A"}},{"$f":"IF(AND(th_24h_Graf_Tot!$V$1=TRUE,D454>0),D454,NA())","v":{"$error":"#N/A"}},null,null,null,null,null,null,null,null,null,null,null,null,null,null,null,null,null,null,null,null,null,null,null,null,null,null,null,null,null,null,null,0,"",{"$f":"IF(th_24h_Graf_Tot!$L$83=0,\"\",D454-(th_24h_Graf_Tot!$Q$82/th_24h_Graf_Tot!$L$83)*(D454-IF(I454=\"\",TE,I454)))","v":""},"",{"$f":"IF(AND(th_24h_Graf_Tot!$A$4=TRUE,BB454>0),BB454,NA())","v":{"$error":"#N/A"}},null,0,{"$f":"IF(th_24h_Graf_Tot!$A$4=FALSE,\"\",IF(ISERROR(IF(AW454=\"\",\"\",IF(AU454/(610.5*EXP(1)^((17.269*AW454)/(237.3+AW454)))*100>100,100,AU454/(610.5*EXP(1)^((17.269*AW454)/(237.3+AW454)))*100))),\"\",IF(AW454=\"\",\"\",IF(AU454/(610.5*EXP(1)^((17.269*AW454)/(237.3+AW454)))*100>100,100,AU454/(610.5*EXP(1)^((17.269*AW454)/(237.3+AW454)))*100))))","v":""},0,{"$f":"IF(th_24h_Graf!$J$3<0.02,BA454,IF(th_24h_Graf!$J$3<0.04,BB454,BC454))","v":0},null,null,{"$f":"IF(AY454=\"\",0,IF(ISERROR(IF(AY454>=th_24h_Graf!BJ454,th_24h_Graf!$J$3,0)),0,IF(AY454>=th_24h_Graf!BJ454,th_24h_Graf!$J$3,0)))","v":{"$error":"#N/A"}},0]
[null,null,{"$f":"IF(th_24h_Graf!$G$3=\"\",\"\",C454+th_24h_Graf!$J$3)","v":6.2777777777778301},null,null,null,null,{"$f":"IF(th_24h_Graf!$G$3=\"\",\"\",H454+th_24h_Graf!$J$3)","v":6.2777777777778301},null,null,{"$f":"IF(AND(th_24h_Graf_Tot!$R$1=TRUE,J455>0),BC455,NA())","v":{"$error":"#N/A"}},{"$f":"IF(AND(th_24h_Graf_Tot!$Q$1=TRUE,J455>0),BD455,NA())","v":{"$error":"#N/A"}},null,{"$f":"IF(AND(th_24h_Graf_Tot!$M$1=TRUE,E455>0),E455,NA())","v":{"$error":"#N/A"}},{"$f":"IF(AND(th_24h_Graf_Tot!$V$1=TRUE,D455>0),D455,NA())","v":{"$error":"#N/A"}},null,null,null,null,null,null,null,null,null,null,null,null,null,null,null,null,null,null,null,null,null,null,null,null,null,null,null,null,null,null,null,0,"",{"$f":"IF(th_24h_Graf_Tot!$L$83=0,\"\",D455-(th_24h_Graf_Tot!$Q$82/th_24h_Graf_Tot!$L$83)*(D455-IF(I455=\"\",TE,I455)))","v":""},"",{"$f":"IF(AND(th_24h_Graf_Tot!$A$4=TRUE,BB455>0),BB455,NA())","v":{"$error":"#N/A"}},null,0,{"$f":"IF(th_24h_Graf_Tot!$A$4=FALSE,\"\",IF(ISERROR(IF(AW455=\"\",\"\",IF(AU455/(610.5*EXP(1)^((17.269*AW455)/(237.3+AW455)))*100>100,100,AU455/(610.5*EXP(1)^((17.269*AW455)/(237.3+AW455)))*100))),\"\",IF(AW455=\"\",\"\",IF(AU455/(610.5*EXP(1)^((17.269*AW455)/(237.3+AW455)))*100>100,100,AU455/(610.5*EXP(1)^((17.269*AW455)/(237.3+AW455)))*100))))","v":""},0,{"$f":"IF(th_24h_Graf!$J$3<0.02,BA455,IF(th_24h_Graf!$J$3<0.04,BB455,BC455))","v":0},null,null,{"$f":"IF(AY455=\"\",0,IF(ISERROR(IF(AY455>=th_24h_Graf!BJ455,th_24h_Graf!$J$3,0)),0,IF(AY455>=th_24h_Graf!BJ455,th_24h_Graf!$J$3,0)))","v":{"$error":"#N/A"}},0]
[null,null,{"$f":"IF(th_24h_Graf!$G$3=\"\",\"\",C455+th_24h_Graf!$J$3)","v":6.2916666666667194},null,null,null,null,{"$f":"IF(th_24h_Graf!$G$3=\"\",\"\",H455+th_24h_Graf!$J$3)","v":6.2916666666667194},null,null,{"$f":"IF(AND(th_24h_Graf_Tot!$R$1=TRUE,J456>0),BC456,NA())","v":{"$error":"#N/A"}},{"$f":"IF(AND(th_24h_Graf_Tot!$Q$1=TRUE,J456>0),BD456,NA())","v":{"$error":"#N/A"}},null,{"$f":"IF(AND(th_24h_Graf_Tot!$M$1=TRUE,E456>0),E456,NA())","v":{"$error":"#N/A"}},{"$f":"IF(AND(th_24h_Graf_Tot!$V$1=TRUE,D456>0),D456,NA())","v":{"$error":"#N/A"}},null,null,null,null,null,null,null,null,null,null,null,null,null,null,null,null,null,null,null,null,null,null,null,null,null,null,null,null,null,null,null,0,"",{"$f":"IF(th_24h_Graf_Tot!$L$83=0,\"\",D456-(th_24h_Graf_Tot!$Q$82/th_24h_Graf_Tot!$L$83)*(D456-IF(I456=\"\",TE,I456)))","v":""},"",{"$f":"IF(AND(th_24h_Graf_Tot!$A$4=TRUE,BB456>0),BB456,NA())","v":{"$error":"#N/A"}},null,0,{"$f":"IF(th_24h_Graf_Tot!$A$4=FALSE,\"\",IF(ISERROR(IF(AW456=\"\",\"\",IF(AU456/(610.5*EXP(1)^((17.269*AW456)/(237.3+AW456)))*100>100,100,AU456/(610.5*EXP(1)^((17.269*AW456)/(237.3+AW456)))*100))),\"\",IF(AW456=\"\",\"\",IF(AU456/(610.5*EXP(1)^((17.269*AW456)/(237.3+AW456)))*100>100,100,AU456/(610.5*EXP(1)^((17.269*AW456)/(237.3+AW456)))*100))))","v":""},0,{"$f":"IF(th_24h_Graf!$J$3<0.02,BA456,IF(th_24h_Graf!$J$3<0.04,BB456,BC456))","v":0},null,null,{"$f":"IF(AY456=\"\",0,IF(ISERROR(IF(AY456>=th_24h_Graf!BJ456,th_24h_Graf!$J$3,0)),0,IF(AY456>=th_24h_Graf!BJ456,th_24h_Graf!$J$3,0)))","v":{"$error":"#N/A"}},0]
[null,null,{"$f":"IF(th_24h_Graf!$G$3=\"\",\"\",C456+th_24h_Graf!$J$3)","v":6.3055555555556086},null,null,null,null,{"$f":"IF(th_24h_Graf!$G$3=\"\",\"\",H456+th_24h_Graf!$J$3)","v":6.3055555555556086},null,null,{"$f":"IF(AND(th_24h_Graf_Tot!$R$1=TRUE,J457>0),BC457,NA())","v":{"$error":"#N/A"}},{"$f":"IF(AND(th_24h_Graf_Tot!$Q$1=TRUE,J457>0),BD457,NA())","v":{"$error":"#N/A"}},null,{"$f":"IF(AND(th_24h_Graf_Tot!$M$1=TRUE,E457>0),E457,NA())","v":{"$error":"#N/A"}},{"$f":"IF(AND(th_24h_Graf_Tot!$V$1=TRUE,D457>0),D457,NA())","v":{"$error":"#N/A"}},null,null,null,null,null,null,null,null,null,null,null,null,null,null,null,null,null,null,null,null,null,null,null,null,null,null,null,null,null,null,null,0,"",{"$f":"IF(th_24h_Graf_Tot!$L$83=0,\"\",D457-(th_24h_Graf_Tot!$Q$82/th_24h_Graf_Tot!$L$83)*(D457-IF(I457=\"\",TE,I457)))","v":""},"",{"$f":"IF(AND(th_24h_Graf_Tot!$A$4=TRUE,BB457>0),BB457,NA())","v":{"$error":"#N/A"}},null,0,{"$f":"IF(th_24h_Graf_Tot!$A$4=FALSE,\"\",IF(ISERROR(IF(AW457=\"\",\"\",IF(AU457/(610.5*EXP(1)^((17.269*AW457)/(237.3+AW457)))*100>100,100,AU457/(610.5*EXP(1)^((17.269*AW457)/(237.3+AW457)))*100))),\"\",IF(AW457=\"\",\"\",IF(AU457/(610.5*EXP(1)^((17.269*AW457)/(237.3+AW457)))*100>100,100,AU457/(610.5*EXP(1)^((17.269*AW457)/(237.3+AW457)))*100))))","v":""},0,{"$f":"IF(th_24h_Graf!$J$3<0.02,BA457,IF(th_24h_Graf!$J$3<0.04,BB457,BC457))","v":0},null,null,{"$f":"IF(AY457=\"\",0,IF(ISERROR(IF(AY457>=th_24h_Graf!BJ457,th_24h_Graf!$J$3,0)),0,IF(AY457>=th_24h_Graf!BJ457,th_24h_Graf!$J$3,0)))","v":{"$error":"#N/A"}},0]
[null,null,{"$f":"IF(th_24h_Graf!$G$3=\"\",\"\",C457+th_24h_Graf!$J$3)","v":6.3194444444444979},null,null,null,null,{"$f":"IF(th_24h_Graf!$G$3=\"\",\"\",H457+th_24h_Graf!$J$3)","v":6.3194444444444979},null,null,{"$f":"IF(AND(th_24h_Graf_Tot!$R$1=TRUE,J458>0),BC458,NA())","v":{"$error":"#N/A"}},{"$f":"IF(AND(th_24h_Graf_Tot!$Q$1=TRUE,J458>0),BD458,NA())","v":{"$error":"#N/A"}},null,{"$f":"IF(AND(th_24h_Graf_Tot!$M$1=TRUE,E458>0),E458,NA())","v":{"$error":"#N/A"}},{"$f":"IF(AND(th_24h_Graf_Tot!$V$1=TRUE,D458>0),D458,NA())","v":{"$error":"#N/A"}},null,null,null,null,null,null,null,null,null,null,null,null,null,null,null,null,null,null,null,null,null,null,null,null,null,null,null,null,null,null,null,0,"",{"$f":"IF(th_24h_Graf_Tot!$L$83=0,\"\",D458-(th_24h_Graf_Tot!$Q$82/th_24h_Graf_Tot!$L$83)*(D458-IF(I458=\"\",TE,I458)))","v":""},"",{"$f":"IF(AND(th_24h_Graf_Tot!$A$4=TRUE,BB458>0),BB458,NA())","v":{"$error":"#N/A"}},null,0,{"$f":"IF(th_24h_Graf_Tot!$A$4=FALSE,\"\",IF(ISERROR(IF(AW458=\"\",\"\",IF(AU458/(610.5*EXP(1)^((17.269*AW458)/(237.3+AW458)))*100>100,100,AU458/(610.5*EXP(1)^((17.269*AW458)/(237.3+AW458)))*100))),\"\",IF(AW458=\"\",\"\",IF(AU458/(610.5*EXP(1)^((17.269*AW458)/(237.3+AW458)))*100>100,100,AU458/(610.5*EXP(1)^((17.269*AW458)/(237.3+AW458)))*100))))","v":""},0,{"$f":"IF(th_24h_Graf!$J$3<0.02,BA458,IF(th_24h_Graf!$J$3<0.04,BB458,BC458))","v":0},null,null,{"$f":"IF(AY458=\"\",0,IF(ISERROR(IF(AY458>=th_24h_Graf!BJ458,th_24h_Graf!$J$3,0)),0,IF(AY458>=th_24h_Graf!BJ458,th_24h_Graf!$J$3,0)))","v":{"$error":"#N/A"}},0]
[null,null,{"$f":"IF(th_24h_Graf!$G$3=\"\",\"\",C458+th_24h_Graf!$J$3)","v":6.3333333333333872},null,null,null,null,{"$f":"IF(th_24h_Graf!$G$3=\"\",\"\",H458+th_24h_Graf!$J$3)","v":6.3333333333333872},null,null,{"$f":"IF(AND(th_24h_Graf_Tot!$R$1=TRUE,J459>0),BC459,NA())","v":{"$error":"#N/A"}},{"$f":"IF(AND(th_24h_Graf_Tot!$Q$1=TRUE,J459>0),BD459,NA())","v":{"$error":"#N/A"}},null,{"$f":"IF(AND(th_24h_Graf_Tot!$M$1=TRUE,E459>0),E459,NA())","v":{"$error":"#N/A"}},{"$f":"IF(AND(th_24h_Graf_Tot!$V$1=TRUE,D459>0),D459,NA())","v":{"$error":"#N/A"}},null,null,null,null,null,null,null,null,null,null,null,null,null,null,null,null,null,null,null,null,null,null,null,null,null,null,null,null,null,null,null,0,"",{"$f":"IF(th_24h_Graf_Tot!$L$83=0,\"\",D459-(th_24h_Graf_Tot!$Q$82/th_24h_Graf_Tot!$L$83)*(D459-IF(I459=\"\",TE,I459)))","v":""},"",{"$f":"IF(AND(th_24h_Graf_Tot!$A$4=TRUE,BB459>0),BB459,NA())","v":{"$error":"#N/A"}},null,0,{"$f":"IF(th_24h_Graf_Tot!$A$4=FALSE,\"\",IF(ISERROR(IF(AW459=\"\",\"\",IF(AU459/(610.5*EXP(1)^((17.269*AW459)/(237.3+AW459)))*100>100,100,AU459/(610.5*EXP(1)^((17.269*AW459)/(237.3+AW459)))*100))),\"\",IF(AW459=\"\",\"\",IF(AU459/(610.5*EXP(1)^((17.269*AW459)/(237.3+AW459)))*100>100,100,AU459/(610.5*EXP(1)^((17.269*AW459)/(237.3+AW459)))*100))))","v":""},0,{"$f":"IF(th_24h_Graf!$J$3<0.02,BA459,IF(th_24h_Graf!$J$3<0.04,BB459,BC459))","v":0},null,null,{"$f":"IF(AY459=\"\",0,IF(ISERROR(IF(AY459>=th_24h_Graf!BJ459,th_24h_Graf!$J$3,0)),0,IF(AY459>=th_24h_Graf!BJ459,th_24h_Graf!$J$3,0)))","v":{"$error":"#N/A"}},0]
[null,null,{"$f":"IF(th_24h_Graf!$G$3=\"\",\"\",C459+th_24h_Graf!$J$3)","v":6.3472222222222765},null,null,null,null,{"$f":"IF(th_24h_Graf!$G$3=\"\",\"\",H459+th_24h_Graf!$J$3)","v":6.3472222222222765},null,null,{"$f":"IF(AND(th_24h_Graf_Tot!$R$1=TRUE,J460>0),BC460,NA())","v":{"$error":"#N/A"}},{"$f":"IF(AND(th_24h_Graf_Tot!$Q$1=TRUE,J460>0),BD460,NA())","v":{"$error":"#N/A"}},null,{"$f":"IF(AND(th_24h_Graf_Tot!$M$1=TRUE,E460>0),E460,NA())","v":{"$error":"#N/A"}},{"$f":"IF(AND(th_24h_Graf_Tot!$V$1=TRUE,D460>0),D460,NA())","v":{"$error":"#N/A"}},null,null,null,null,null,null,null,null,null,null,null,null,null,null,null,null,null,null,null,null,null,null,null,null,null,null,null,null,null,null,null,0,"",{"$f":"IF(th_24h_Graf_Tot!$L$83=0,\"\",D460-(th_24h_Graf_Tot!$Q$82/th_24h_Graf_Tot!$L$83)*(D460-IF(I460=\"\",TE,I460)))","v":""},"",{"$f":"IF(AND(th_24h_Graf_Tot!$A$4=TRUE,BB460>0),BB460,NA())","v":{"$error":"#N/A"}},null,0,{"$f":"IF(th_24h_Graf_Tot!$A$4=FALSE,\"\",IF(ISERROR(IF(AW460=\"\",\"\",IF(AU460/(610.5*EXP(1)^((17.269*AW460)/(237.3+AW460)))*100>100,100,AU460/(610.5*EXP(1)^((17.269*AW460)/(237.3+AW460)))*100))),\"\",IF(AW460=\"\",\"\",IF(AU460/(610.5*EXP(1)^((17.269*AW460)/(237.3+AW460)))*100>100,100,AU460/(610.5*EXP(1)^((17.269*AW460)/(237.3+AW460)))*100))))","v":""},0,{"$f":"IF(th_24h_Graf!$J$3<0.02,BA460,IF(th_24h_Graf!$J$3<0.04,BB460,BC460))","v":0},null,null,{"$f":"IF(AY460=\"\",0,IF(ISERROR(IF(AY460>=th_24h_Graf!BJ460,th_24h_Graf!$J$3,0)),0,IF(AY460>=th_24h_Graf!BJ460,th_24h_Graf!$J$3,0)))","v":{"$error":"#N/A"}},0]
[null,null,{"$f":"IF(th_24h_Graf!$G$3=\"\",\"\",C460+th_24h_Graf!$J$3)","v":6.3611111111111658},null,null,null,null,{"$f":"IF(th_24h_Graf!$G$3=\"\",\"\",H460+th_24h_Graf!$J$3)","v":6.3611111111111658},null,null,{"$f":"IF(AND(th_24h_Graf_Tot!$R$1=TRUE,J461>0),BC461,NA())","v":{"$error":"#N/A"}},{"$f":"IF(AND(th_24h_Graf_Tot!$Q$1=TRUE,J461>0),BD461,NA())","v":{"$error":"#N/A"}},null,{"$f":"IF(AND(th_24h_Graf_Tot!$M$1=TRUE,E461>0),E461,NA())","v":{"$error":"#N/A"}},{"$f":"IF(AND(th_24h_Graf_Tot!$V$1=TRUE,D461>0),D461,NA())","v":{"$error":"#N/A"}},null,null,null,null,null,null,null,null,null,null,null,null,null,null,null,null,null,null,null,null,null,null,null,null,null,null,null,null,null,null,null,0,"",{"$f":"IF(th_24h_Graf_Tot!$L$83=0,\"\",D461-(th_24h_Graf_Tot!$Q$82/th_24h_Graf_Tot!$L$83)*(D461-IF(I461=\"\",TE,I461)))","v":""},"",{"$f":"IF(AND(th_24h_Graf_Tot!$A$4=TRUE,BB461>0),BB461,NA())","v":{"$error":"#N/A"}},null,0,{"$f":"IF(th_24h_Graf_Tot!$A$4=FALSE,\"\",IF(ISERROR(IF(AW461=\"\",\"\",IF(AU461/(610.5*EXP(1)^((17.269*AW461)/(237.3+AW461)))*100>100,100,AU461/(610.5*EXP(1)^((17.269*AW461)/(237.3+AW461)))*100))),\"\",IF(AW461=\"\",\"\",IF(AU461/(610.5*EXP(1)^((17.269*AW461)/(237.3+AW461)))*100>100,100,AU461/(610.5*EXP(1)^((17.269*AW461)/(237.3+AW461)))*100))))","v":""},0,{"$f":"IF(th_24h_Graf!$J$3<0.02,BA461,IF(th_24h_Graf!$J$3<0.04,BB461,BC461))","v":0},null,null,{"$f":"IF(AY461=\"\",0,IF(ISERROR(IF(AY461>=th_24h_Graf!BJ461,th_24h_Graf!$J$3,0)),0,IF(AY461>=th_24h_Graf!BJ461,th_24h_Graf!$J$3,0)))","v":{"$error":"#N/A"}},0]
[null,null,{"$f":"IF(th_24h_Graf!$G$3=\"\",\"\",C461+th_24h_Graf!$J$3)","v":6.3750000000000551},null,null,null,null,{"$f":"IF(th_24h_Graf!$G$3=\"\",\"\",H461+th_24h_Graf!$J$3)","v":6.3750000000000551},null,null,{"$f":"IF(AND(th_24h_Graf_Tot!$R$1=TRUE,J462>0),BC462,NA())","v":{"$error":"#N/A"}},{"$f":"IF(AND(th_24h_Graf_Tot!$Q$1=TRUE,J462>0),BD462,NA())","v":{"$error":"#N/A"}},null,{"$f":"IF(AND(th_24h_Graf_Tot!$M$1=TRUE,E462>0),E462,NA())","v":{"$error":"#N/A"}},{"$f":"IF(AND(th_24h_Graf_Tot!$V$1=TRUE,D462>0),D462,NA())","v":{"$error":"#N/A"}},null,null,null,null,null,null,null,null,null,null,null,null,null,null,null,null,null,null,null,null,null,null,null,null,null,null,null,null,null,null,null,0,"",{"$f":"IF(th_24h_Graf_Tot!$L$83=0,\"\",D462-(th_24h_Graf_Tot!$Q$82/th_24h_Graf_Tot!$L$83)*(D462-IF(I462=\"\",TE,I462)))","v":""},"",{"$f":"IF(AND(th_24h_Graf_Tot!$A$4=TRUE,BB462>0),BB462,NA())","v":{"$error":"#N/A"}},null,0,{"$f":"IF(th_24h_Graf_Tot!$A$4=FALSE,\"\",IF(ISERROR(IF(AW462=\"\",\"\",IF(AU462/(610.5*EXP(1)^((17.269*AW462)/(237.3+AW462)))*100>100,100,AU462/(610.5*EXP(1)^((17.269*AW462)/(237.3+AW462)))*100))),\"\",IF(AW462=\"\",\"\",IF(AU462/(610.5*EXP(1)^((17.269*AW462)/(237.3+AW462)))*100>100,100,AU462/(610.5*EXP(1)^((17.269*AW462)/(237.3+AW462)))*100))))","v":""},0,{"$f":"IF(th_24h_Graf!$J$3<0.02,BA462,IF(th_24h_Graf!$J$3<0.04,BB462,BC462))","v":0},null,null,{"$f":"IF(AY462=\"\",0,IF(ISERROR(IF(AY462>=th_24h_Graf!BJ462,th_24h_Graf!$J$3,0)),0,IF(AY462>=th_24h_Graf!BJ462,th_24h_Graf!$J$3,0)))","v":{"$error":"#N/A"}},0]
[null,null,{"$f":"IF(th_24h_Graf!$G$3=\"\",\"\",C462+th_24h_Graf!$J$3)","v":6.3888888888889444},null,null,null,null,{"$f":"IF(th_24h_Graf!$G$3=\"\",\"\",H462+th_24h_Graf!$J$3)","v":6.3888888888889444},null,null,{"$f":"IF(AND(th_24h_Graf_Tot!$R$1=TRUE,J463>0),BC463,NA())","v":{"$error":"#N/A"}},{"$f":"IF(AND(th_24h_Graf_Tot!$Q$1=TRUE,J463>0),BD463,NA())","v":{"$error":"#N/A"}},null,{"$f":"IF(AND(th_24h_Graf_Tot!$M$1=TRUE,E463>0),E463,NA())","v":{"$error":"#N/A"}},{"$f":"IF(AND(th_24h_Graf_Tot!$V$1=TRUE,D463>0),D463,NA())","v":{"$error":"#N/A"}},null,null,null,null,null,null,null,null,null,null,null,null,null,null,null,null,null,null,null,null,null,null,null,null,null,null,null,null,null,null,null,0,"",{"$f":"IF(th_24h_Graf_Tot!$L$83=0,\"\",D463-(th_24h_Graf_Tot!$Q$82/th_24h_Graf_Tot!$L$83)*(D463-IF(I463=\"\",TE,I463)))","v":""},"",{"$f":"IF(AND(th_24h_Graf_Tot!$A$4=TRUE,BB463>0),BB463,NA())","v":{"$error":"#N/A"}},null,0,{"$f":"IF(th_24h_Graf_Tot!$A$4=FALSE,\"\",IF(ISERROR(IF(AW463=\"\",\"\",IF(AU463/(610.5*EXP(1)^((17.269*AW463)/(237.3+AW463)))*100>100,100,AU463/(610.5*EXP(1)^((17.269*AW463)/(237.3+AW463)))*100))),\"\",IF(AW463=\"\",\"\",IF(AU463/(610.5*EXP(1)^((17.269*AW463)/(237.3+AW463)))*100>100,100,AU463/(610.5*EXP(1)^((17.269*AW463)/(237.3+AW463)))*100))))","v":""},0,{"$f":"IF(th_24h_Graf!$J$3<0.02,BA463,IF(th_24h_Graf!$J$3<0.04,BB463,BC463))","v":0},null,null,{"$f":"IF(AY463=\"\",0,IF(ISERROR(IF(AY463>=th_24h_Graf!BJ463,th_24h_Graf!$J$3,0)),0,IF(AY463>=th_24h_Graf!BJ463,th_24h_Graf!$J$3,0)))","v":{"$error":"#N/A"}},0]
[null,null,{"$f":"IF(th_24h_Graf!$G$3=\"\",\"\",C463+th_24h_Graf!$J$3)","v":6.4027777777778336},null,null,null,null,{"$f":"IF(th_24h_Graf!$G$3=\"\",\"\",H463+th_24h_Graf!$J$3)","v":6.4027777777778336},null,null,{"$f":"IF(AND(th_24h_Graf_Tot!$R$1=TRUE,J464>0),BC464,NA())","v":{"$error":"#N/A"}},{"$f":"IF(AND(th_24h_Graf_Tot!$Q$1=TRUE,J464>0),BD464,NA())","v":{"$error":"#N/A"}},null,{"$f":"IF(AND(th_24h_Graf_Tot!$M$1=TRUE,E464>0),E464,NA())","v":{"$error":"#N/A"}},{"$f":"IF(AND(th_24h_Graf_Tot!$V$1=TRUE,D464>0),D464,NA())","v":{"$error":"#N/A"}},null,null,null,null,null,null,null,null,null,null,null,null,null,null,null,null,null,null,null,null,null,null,null,null,null,null,null,null,null,null,null,0,"",{"$f":"IF(th_24h_Graf_Tot!$L$83=0,\"\",D464-(th_24h_Graf_Tot!$Q$82/th_24h_Graf_Tot!$L$83)*(D464-IF(I464=\"\",TE,I464)))","v":""},"",{"$f":"IF(AND(th_24h_Graf_Tot!$A$4=TRUE,BB464>0),BB464,NA())","v":{"$error":"#N/A"}},null,0,{"$f":"IF(th_24h_Graf_Tot!$A$4=FALSE,\"\",IF(ISERROR(IF(AW464=\"\",\"\",IF(AU464/(610.5*EXP(1)^((17.269*AW464)/(237.3+AW464)))*100>100,100,AU464/(610.5*EXP(1)^((17.269*AW464)/(237.3+AW464)))*100))),\"\",IF(AW464=\"\",\"\",IF(AU464/(610.5*EXP(1)^((17.269*AW464)/(237.3+AW464)))*100>100,100,AU464/(610.5*EXP(1)^((17.269*AW464)/(237.3+AW464)))*100))))","v":""},0,{"$f":"IF(th_24h_Graf!$J$3<0.02,BA464,IF(th_24h_Graf!$J$3<0.04,BB464,BC464))","v":0},null,null,{"$f":"IF(AY464=\"\",0,IF(ISERROR(IF(AY464>=th_24h_Graf!BJ464,th_24h_Graf!$J$3,0)),0,IF(AY464>=th_24h_Graf!BJ464,th_24h_Graf!$J$3,0)))","v":{"$error":"#N/A"}},0]
[null,null,{"$f":"IF(th_24h_Graf!$G$3=\"\",\"\",C464+th_24h_Graf!$J$3)","v":6.4166666666667229},null,null,null,null,{"$f":"IF(th_24h_Graf!$G$3=\"\",\"\",H464+th_24h_Graf!$J$3)","v":6.4166666666667229},null,null,{"$f":"IF(AND(th_24h_Graf_Tot!$R$1=TRUE,J465>0),BC465,NA())","v":{"$error":"#N/A"}},{"$f":"IF(AND(th_24h_Graf_Tot!$Q$1=TRUE,J465>0),BD465,NA())","v":{"$error":"#N/A"}},null,{"$f":"IF(AND(th_24h_Graf_Tot!$M$1=TRUE,E465>0),E465,NA())","v":{"$error":"#N/A"}},{"$f":"IF(AND(th_24h_Graf_Tot!$V$1=TRUE,D465>0),D465,NA())","v":{"$error":"#N/A"}},null,null,null,null,null,null,null,null,null,null,null,null,null,null,null,null,null,null,null,null,null,null,null,null,null,null,null,null,null,null,null,0,"",{"$f":"IF(th_24h_Graf_Tot!$L$83=0,\"\",D465-(th_24h_Graf_Tot!$Q$82/th_24h_Graf_Tot!$L$83)*(D465-IF(I465=\"\",TE,I465)))","v":""},"",{"$f":"IF(AND(th_24h_Graf_Tot!$A$4=TRUE,BB465>0),BB465,NA())","v":{"$error":"#N/A"}},null,0,{"$f":"IF(th_24h_Graf_Tot!$A$4=FALSE,\"\",IF(ISERROR(IF(AW465=\"\",\"\",IF(AU465/(610.5*EXP(1)^((17.269*AW465)/(237.3+AW465)))*100>100,100,AU465/(610.5*EXP(1)^((17.269*AW465)/(237.3+AW465)))*100))),\"\",IF(AW465=\"\",\"\",IF(AU465/(610.5*EXP(1)^((17.269*AW465)/(237.3+AW465)))*100>100,100,AU465/(610.5*EXP(1)^((17.269*AW465)/(237.3+AW465)))*100))))","v":""},0,{"$f":"IF(th_24h_Graf!$J$3<0.02,BA465,IF(th_24h_Graf!$J$3<0.04,BB465,BC465))","v":0},null,null,{"$f":"IF(AY465=\"\",0,IF(ISERROR(IF(AY465>=th_24h_Graf!BJ465,th_24h_Graf!$J$3,0)),0,IF(AY465>=th_24h_Graf!BJ465,th_24h_Graf!$J$3,0)))","v":{"$error":"#N/A"}},0]
[null,null,{"$f":"IF(th_24h_Graf!$G$3=\"\",\"\",C465+th_24h_Graf!$J$3)","v":6.4305555555556122},null,null,null,null,{"$f":"IF(th_24h_Graf!$G$3=\"\",\"\",H465+th_24h_Graf!$J$3)","v":6.4305555555556122},null,null,{"$f":"IF(AND(th_24h_Graf_Tot!$R$1=TRUE,J466>0),BC466,NA())","v":{"$error":"#N/A"}},{"$f":"IF(AND(th_24h_Graf_Tot!$Q$1=TRUE,J466>0),BD466,NA())","v":{"$error":"#N/A"}},null,{"$f":"IF(AND(th_24h_Graf_Tot!$M$1=TRUE,E466>0),E466,NA())","v":{"$error":"#N/A"}},{"$f":"IF(AND(th_24h_Graf_Tot!$V$1=TRUE,D466>0),D466,NA())","v":{"$error":"#N/A"}},null,null,null,null,null,null,null,null,null,null,null,null,null,null,null,null,null,null,null,null,null,null,null,null,null,null,null,null,null,null,null,0,"",{"$f":"IF(th_24h_Graf_Tot!$L$83=0,\"\",D466-(th_24h_Graf_Tot!$Q$82/th_24h_Graf_Tot!$L$83)*(D466-IF(I466=\"\",TE,I466)))","v":""},"",{"$f":"IF(AND(th_24h_Graf_Tot!$A$4=TRUE,BB466>0),BB466,NA())","v":{"$error":"#N/A"}},null,0,{"$f":"IF(th_24h_Graf_Tot!$A$4=FALSE,\"\",IF(ISERROR(IF(AW466=\"\",\"\",IF(AU466/(610.5*EXP(1)^((17.269*AW466)/(237.3+AW466)))*100>100,100,AU466/(610.5*EXP(1)^((17.269*AW466)/(237.3+AW466)))*100))),\"\",IF(AW466=\"\",\"\",IF(AU466/(610.5*EXP(1)^((17.269*AW466)/(237.3+AW466)))*100>100,100,AU466/(610.5*EXP(1)^((17.269*AW466)/(237.3+AW466)))*100))))","v":""},0,{"$f":"IF(th_24h_Graf!$J$3<0.02,BA466,IF(th_24h_Graf!$J$3<0.04,BB466,BC466))","v":0},null,null,{"$f":"IF(AY466=\"\",0,IF(ISERROR(IF(AY466>=th_24h_Graf!BJ466,th_24h_Graf!$J$3,0)),0,IF(AY466>=th_24h_Graf!BJ466,th_24h_Graf!$J$3,0)))","v":{"$error":"#N/A"}},0]
[null,null,{"$f":"IF(th_24h_Graf!$G$3=\"\",\"\",C466+th_24h_Graf!$J$3)","v":6.4444444444445015},null,null,null,null,{"$f":"IF(th_24h_Graf!$G$3=\"\",\"\",H466+th_24h_Graf!$J$3)","v":6.4444444444445015},null,null,{"$f":"IF(AND(th_24h_Graf_Tot!$R$1=TRUE,J467>0),BC467,NA())","v":{"$error":"#N/A"}},{"$f":"IF(AND(th_24h_Graf_Tot!$Q$1=TRUE,J467>0),BD467,NA())","v":{"$error":"#N/A"}},null,{"$f":"IF(AND(th_24h_Graf_Tot!$M$1=TRUE,E467>0),E467,NA())","v":{"$error":"#N/A"}},{"$f":"IF(AND(th_24h_Graf_Tot!$V$1=TRUE,D467>0),D467,NA())","v":{"$error":"#N/A"}},null,null,null,null,null,null,null,null,null,null,null,null,null,null,null,null,null,null,null,null,null,null,null,null,null,null,null,null,null,null,null,0,"",{"$f":"IF(th_24h_Graf_Tot!$L$83=0,\"\",D467-(th_24h_Graf_Tot!$Q$82/th_24h_Graf_Tot!$L$83)*(D467-IF(I467=\"\",TE,I467)))","v":""},"",{"$f":"IF(AND(th_24h_Graf_Tot!$A$4=TRUE,BB467>0),BB467,NA())","v":{"$error":"#N/A"}},null,0,{"$f":"IF(th_24h_Graf_Tot!$A$4=FALSE,\"\",IF(ISERROR(IF(AW467=\"\",\"\",IF(AU467/(610.5*EXP(1)^((17.269*AW467)/(237.3+AW467)))*100>100,100,AU467/(610.5*EXP(1)^((17.269*AW467)/(237.3+AW467)))*100))),\"\",IF(AW467=\"\",\"\",IF(AU467/(610.5*EXP(1)^((17.269*AW467)/(237.3+AW467)))*100>100,100,AU467/(610.5*EXP(1)^((17.269*AW467)/(237.3+AW467)))*100))))","v":""},0,{"$f":"IF(th_24h_Graf!$J$3<0.02,BA467,IF(th_24h_Graf!$J$3<0.04,BB467,BC467))","v":0},null,null,{"$f":"IF(AY467=\"\",0,IF(ISERROR(IF(AY467>=th_24h_Graf!BJ467,th_24h_Graf!$J$3,0)),0,IF(AY467>=th_24h_Graf!BJ467,th_24h_Graf!$J$3,0)))","v":{"$error":"#N/A"}},0]
[null,null,{"$f":"IF(th_24h_Graf!$G$3=\"\",\"\",C467+th_24h_Graf!$J$3)","v":6.4583333333333908},null,null,null,null,{"$f":"IF(th_24h_Graf!$G$3=\"\",\"\",H467+th_24h_Graf!$J$3)","v":6.4583333333333908},null,null,{"$f":"IF(AND(th_24h_Graf_Tot!$R$1=TRUE,J468>0),BC468,NA())","v":{"$error":"#N/A"}},{"$f":"IF(AND(th_24h_Graf_Tot!$Q$1=TRUE,J468>0),BD468,NA())","v":{"$error":"#N/A"}},null,{"$f":"IF(AND(th_24h_Graf_Tot!$M$1=TRUE,E468>0),E468,NA())","v":{"$error":"#N/A"}},{"$f":"IF(AND(th_24h_Graf_Tot!$V$1=TRUE,D468>0),D468,NA())","v":{"$error":"#N/A"}},null,null,null,null,null,null,null,null,null,null,null,null,null,null,null,null,null,null,null,null,null,null,null,null,null,null,null,null,null,null,null,0,"",{"$f":"IF(th_24h_Graf_Tot!$L$83=0,\"\",D468-(th_24h_Graf_Tot!$Q$82/th_24h_Graf_Tot!$L$83)*(D468-IF(I468=\"\",TE,I468)))","v":""},"",{"$f":"IF(AND(th_24h_Graf_Tot!$A$4=TRUE,BB468>0),BB468,NA())","v":{"$error":"#N/A"}},null,{"$f":"$AQ$9","v":0},{"$f":"IF(th_24h_Graf_Tot!$A$4=FALSE,\"\",IF(ISERROR(IF(AW468=\"\",\"\",IF(AU468/(610.5*EXP(1)^((17.269*AW468)/(237.3+AW468)))*100>100,100,AU468/(610.5*EXP(1)^((17.269*AW468)/(237.3+AW468)))*100))),\"\",IF(AW468=\"\",\"\",IF(AU468/(610.5*EXP(1)^((17.269*AW468)/(237.3+AW468)))*100>100,100,AU468/(610.5*EXP(1)^((17.269*AW468)/(237.3+AW468)))*100))))","v":""},{"$f":"$AR$9","v":0},{"$f":"IF(th_24h_Graf!$J$3<0.02,BA468,IF(th_24h_Graf!$J$3<0.04,BB468,BC468))","v":0},null,null,{"$f":"IF(AY468=\"\",0,IF(ISERROR(IF(AY468>=th_24h_Graf!BJ468,th_24h_Graf!$J$3,0)),0,IF(AY468>=th_24h_Graf!BJ468,th_24h_Graf!$J$3,0)))","v":{"$error":"#N/A"}},0]
[null,null,{"$f":"IF(th_24h_Graf!$G$3=\"\",\"\",C468+th_24h_Graf!$J$3)","v":6.4722222222222801},null,null,null,null,{"$f":"IF(th_24h_Graf!$G$3=\"\",\"\",H468+th_24h_Graf!$J$3)","v":6.4722222222222801},null,null,{"$f":"IF(AND(th_24h_Graf_Tot!$R$1=TRUE,J469>0),BC469,NA())","v":{"$error":"#N/A"}},{"$f":"IF(AND(th_24h_Graf_Tot!$Q$1=TRUE,J469>0),BD469,NA())","v":{"$error":"#N/A"}},null,{"$f":"IF(AND(th_24h_Graf_Tot!$M$1=TRUE,E469>0),E469,NA())","v":{"$error":"#N/A"}},{"$f":"IF(AND(th_24h_Graf_Tot!$V$1=TRUE,D469>0),D469,NA())","v":{"$error":"#N/A"}},null,null,null,null,null,null,null,null,null,null,null,null,null,null,null,null,null,null,null,null,null,null,null,null,null,null,null,null,null,null,null,0,"",{"$f":"IF(th_24h_Graf_Tot!$L$83=0,\"\",D469-(th_24h_Graf_Tot!$Q$82/th_24h_Graf_Tot!$L$83)*(D469-IF(I469=\"\",TE,I469)))","v":""},"",{"$f":"IF(AND(th_24h_Graf_Tot!$A$4=TRUE,BB469>0),BB469,NA())","v":{"$error":"#N/A"}},null,0,{"$f":"IF(th_24h_Graf_Tot!$A$4=FALSE,\"\",IF(ISERROR(IF(AW469=\"\",\"\",IF(AU469/(610.5*EXP(1)^((17.269*AW469)/(237.3+AW469)))*100>100,100,AU469/(610.5*EXP(1)^((17.269*AW469)/(237.3+AW469)))*100))),\"\",IF(AW469=\"\",\"\",IF(AU469/(610.5*EXP(1)^((17.269*AW469)/(237.3+AW469)))*100>100,100,AU469/(610.5*EXP(1)^((17.269*AW469)/(237.3+AW469)))*100))))","v":""},0,{"$f":"IF(th_24h_Graf!$J$3<0.02,BA469,IF(th_24h_Graf!$J$3<0.04,BB469,BC469))","v":0},null,null,{"$f":"IF(AY469=\"\",0,IF(ISERROR(IF(AY469>=th_24h_Graf!BJ469,th_24h_Graf!$J$3,0)),0,IF(AY469>=th_24h_Graf!BJ469,th_24h_Graf!$J$3,0)))","v":{"$error":"#N/A"}},0]
[null,null,{"$f":"IF(th_24h_Graf!$G$3=\"\",\"\",C469+th_24h_Graf!$J$3)","v":6.4861111111111693},null,null,null,null,{"$f":"IF(th_24h_Graf!$G$3=\"\",\"\",H469+th_24h_Graf!$J$3)","v":6.4861111111111693},null,null,{"$f":"IF(AND(th_24h_Graf_Tot!$R$1=TRUE,J470>0),BC470,NA())","v":{"$error":"#N/A"}},{"$f":"IF(AND(th_24h_Graf_Tot!$Q$1=TRUE,J470>0),BD470,NA())","v":{"$error":"#N/A"}},null,{"$f":"IF(AND(th_24h_Graf_Tot!$M$1=TRUE,E470>0),E470,NA())","v":{"$error":"#N/A"}},{"$f":"IF(AND(th_24h_Graf_Tot!$V$1=TRUE,D470>0),D470,NA())","v":{"$error":"#N/A"}},null,null,null,null,null,null,null,null,null,null,null,null,null,null,null,null,null,null,null,null,null,null,null,null,null,null,null,null,null,null,null,0,"",{"$f":"IF(th_24h_Graf_Tot!$L$83=0,\"\",D470-(th_24h_Graf_Tot!$Q$82/th_24h_Graf_Tot!$L$83)*(D470-IF(I470=\"\",TE,I470)))","v":""},"",{"$f":"IF(AND(th_24h_Graf_Tot!$A$4=TRUE,BB470>0),BB470,NA())","v":{"$error":"#N/A"}},null,0,{"$f":"IF(th_24h_Graf_Tot!$A$4=FALSE,\"\",IF(ISERROR(IF(AW470=\"\",\"\",IF(AU470/(610.5*EXP(1)^((17.269*AW470)/(237.3+AW470)))*100>100,100,AU470/(610.5*EXP(1)^((17.269*AW470)/(237.3+AW470)))*100))),\"\",IF(AW470=\"\",\"\",IF(AU470/(610.5*EXP(1)^((17.269*AW470)/(237.3+AW470)))*100>100,100,AU470/(610.5*EXP(1)^((17.269*AW470)/(237.3+AW470)))*100))))","v":""},0,{"$f":"IF(th_24h_Graf!$J$3<0.02,BA470,IF(th_24h_Graf!$J$3<0.04,BB470,BC470))","v":0},null,null,{"$f":"IF(AY470=\"\",0,IF(ISERROR(IF(AY470>=th_24h_Graf!BJ470,th_24h_Graf!$J$3,0)),0,IF(AY470>=th_24h_Graf!BJ470,th_24h_Graf!$J$3,0)))","v":{"$error":"#N/A"}},0]
[null,null,{"$f":"IF(th_24h_Graf!$G$3=\"\",\"\",C470+th_24h_Graf!$J$3)","v":6.5000000000000586},null,null,null,null,{"$f":"IF(th_24h_Graf!$G$3=\"\",\"\",H470+th_24h_Graf!$J$3)","v":6.5000000000000586},null,null,{"$f":"IF(AND(th_24h_Graf_Tot!$R$1=TRUE,J471>0),BC471,NA())","v":{"$error":"#N/A"}},{"$f":"IF(AND(th_24h_Graf_Tot!$Q$1=TRUE,J471>0),BD471,NA())","v":{"$error":"#N/A"}},null,{"$f":"IF(AND(th_24h_Graf_Tot!$M$1=TRUE,E471>0),E471,NA())","v":{"$error":"#N/A"}},{"$f":"IF(AND(th_24h_Graf_Tot!$V$1=TRUE,D471>0),D471,NA())","v":{"$error":"#N/A"}},null,null,null,null,null,null,null,null,null,null,null,null,null,null,null,null,null,null,null,null,null,null,null,null,null,null,null,null,null,null,null,0,"",{"$f":"IF(th_24h_Graf_Tot!$L$83=0,\"\",D471-(th_24h_Graf_Tot!$Q$82/th_24h_Graf_Tot!$L$83)*(D471-IF(I471=\"\",TE,I471)))","v":""},"",{"$f":"IF(AND(th_24h_Graf_Tot!$A$4=TRUE,BB471>0),BB471,NA())","v":{"$error":"#N/A"}},null,0,{"$f":"IF(th_24h_Graf_Tot!$A$4=FALSE,\"\",IF(ISERROR(IF(AW471=\"\",\"\",IF(AU471/(610.5*EXP(1)^((17.269*AW471)/(237.3+AW471)))*100>100,100,AU471/(610.5*EXP(1)^((17.269*AW471)/(237.3+AW471)))*100))),\"\",IF(AW471=\"\",\"\",IF(AU471/(610.5*EXP(1)^((17.269*AW471)/(237.3+AW471)))*100>100,100,AU471/(610.5*EXP(1)^((17.269*AW471)/(237.3+AW471)))*100))))","v":""},0,{"$f":"IF(th_24h_Graf!$J$3<0.02,BA471,IF(th_24h_Graf!$J$3<0.04,BB471,BC471))","v":0},null,null,{"$f":"IF(AY471=\"\",0,IF(ISERROR(IF(AY471>=th_24h_Graf!BJ471,th_24h_Graf!$J$3,0)),0,IF(AY471>=th_24h_Graf!BJ471,th_24h_Graf!$J$3,0)))","v":{"$error":"#N/A"}},0]
[null,null,{"$f":"IF(th_24h_Graf!$G$3=\"\",\"\",C471+th_24h_Graf!$J$3)","v":6.5138888888889479},null,null,null,null,{"$f":"IF(th_24h_Graf!$G$3=\"\",\"\",H471+th_24h_Graf!$J$3)","v":6.5138888888889479},null,null,{"$f":"IF(AND(th_24h_Graf_Tot!$R$1=TRUE,J472>0),BC472,NA())","v":{"$error":"#N/A"}},{"$f":"IF(AND(th_24h_Graf_Tot!$Q$1=TRUE,J472>0),BD472,NA())","v":{"$error":"#N/A"}},null,{"$f":"IF(AND(th_24h_Graf_Tot!$M$1=TRUE,E472>0),E472,NA())","v":{"$error":"#N/A"}},{"$f":"IF(AND(th_24h_Graf_Tot!$V$1=TRUE,D472>0),D472,NA())","v":{"$error":"#N/A"}},null,null,null,null,null,null,null,null,null,null,null,null,null,null,null,null,null,null,null,null,null,null,null,null,null,null,null,null,null,null,null,0,"",{"$f":"IF(th_24h_Graf_Tot!$L$83=0,\"\",D472-(th_24h_Graf_Tot!$Q$82/th_24h_Graf_Tot!$L$83)*(D472-IF(I472=\"\",TE,I472)))","v":""},"",{"$f":"IF(AND(th_24h_Graf_Tot!$A$4=TRUE,BB472>0),BB472,NA())","v":{"$error":"#N/A"}},null,0,{"$f":"IF(th_24h_Graf_Tot!$A$4=FALSE,\"\",IF(ISERROR(IF(AW472=\"\",\"\",IF(AU472/(610.5*EXP(1)^((17.269*AW472)/(237.3+AW472)))*100>100,100,AU472/(610.5*EXP(1)^((17.269*AW472)/(237.3+AW472)))*100))),\"\",IF(AW472=\"\",\"\",IF(AU472/(610.5*EXP(1)^((17.269*AW472)/(237.3+AW472)))*100>100,100,AU472/(610.5*EXP(1)^((17.269*AW472)/(237.3+AW472)))*100))))","v":""},0,{"$f":"IF(th_24h_Graf!$J$3<0.02,BA472,IF(th_24h_Graf!$J$3<0.04,BB472,BC472))","v":0},null,null,{"$f":"IF(AY472=\"\",0,IF(ISERROR(IF(AY472>=th_24h_Graf!BJ472,th_24h_Graf!$J$3,0)),0,IF(AY472>=th_24h_Graf!BJ472,th_24h_Graf!$J$3,0)))","v":{"$error":"#N/A"}},0]
[null,null,{"$f":"IF(th_24h_Graf!$G$3=\"\",\"\",C472+th_24h_Graf!$J$3)","v":6.5277777777778372},null,null,null,null,{"$f":"IF(th_24h_Graf!$G$3=\"\",\"\",H472+th_24h_Graf!$J$3)","v":6.5277777777778372},null,null,{"$f":"IF(AND(th_24h_Graf_Tot!$R$1=TRUE,J473>0),BC473,NA())","v":{"$error":"#N/A"}},{"$f":"IF(AND(th_24h_Graf_Tot!$Q$1=TRUE,J473>0),BD473,NA())","v":{"$error":"#N/A"}},null,{"$f":"IF(AND(th_24h_Graf_Tot!$M$1=TRUE,E473>0),E473,NA())","v":{"$error":"#N/A"}},{"$f":"IF(AND(th_24h_Graf_Tot!$V$1=TRUE,D473>0),D473,NA())","v":{"$error":"#N/A"}},null,null,null,null,null,null,null,null,null,null,null,null,null,null,null,null,null,null,null,null,null,null,null,null,null,null,null,null,null,null,null,0,"",{"$f":"IF(th_24h_Graf_Tot!$L$83=0,\"\",D473-(th_24h_Graf_Tot!$Q$82/th_24h_Graf_Tot!$L$83)*(D473-IF(I473=\"\",TE,I473)))","v":""},"",{"$f":"IF(AND(th_24h_Graf_Tot!$A$4=TRUE,BB473>0),BB473,NA())","v":{"$error":"#N/A"}},null,0,{"$f":"IF(th_24h_Graf_Tot!$A$4=FALSE,\"\",IF(ISERROR(IF(AW473=\"\",\"\",IF(AU473/(610.5*EXP(1)^((17.269*AW473)/(237.3+AW473)))*100>100,100,AU473/(610.5*EXP(1)^((17.269*AW473)/(237.3+AW473)))*100))),\"\",IF(AW473=\"\",\"\",IF(AU473/(610.5*EXP(1)^((17.269*AW473)/(237.3+AW473)))*100>100,100,AU473/(610.5*EXP(1)^((17.269*AW473)/(237.3+AW473)))*100))))","v":""},0,{"$f":"IF(th_24h_Graf!$J$3<0.02,BA473,IF(th_24h_Graf!$J$3<0.04,BB473,BC473))","v":0},null,null,{"$f":"IF(AY473=\"\",0,IF(ISERROR(IF(AY473>=th_24h_Graf!BJ473,th_24h_Graf!$J$3,0)),0,IF(AY473>=th_24h_Graf!BJ473,th_24h_Graf!$J$3,0)))","v":{"$error":"#N/A"}},0]
[null,null,{"$f":"IF(th_24h_Graf!$G$3=\"\",\"\",C473+th_24h_Graf!$J$3)","v":6.5416666666667265},null,null,null,null,{"$f":"IF(th_24h_Graf!$G$3=\"\",\"\",H473+th_24h_Graf!$J$3)","v":6.5416666666667265},null,null,{"$f":"IF(AND(th_24h_Graf_Tot!$R$1=TRUE,J474>0),BC474,NA())","v":{"$error":"#N/A"}},{"$f":"IF(AND(th_24h_Graf_Tot!$Q$1=TRUE,J474>0),BD474,NA())","v":{"$error":"#N/A"}},null,{"$f":"IF(AND(th_24h_Graf_Tot!$M$1=TRUE,E474>0),E474,NA())","v":{"$error":"#N/A"}},{"$f":"IF(AND(th_24h_Graf_Tot!$V$1=TRUE,D474>0),D474,NA())","v":{"$error":"#N/A"}},null,null,null,null,null,null,null,null,null,null,null,null,null,null,null,null,null,null,null,null,null,null,null,null,null,null,null,null,null,null,null,0,"",{"$f":"IF(th_24h_Graf_Tot!$L$83=0,\"\",D474-(th_24h_Graf_Tot!$Q$82/th_24h_Graf_Tot!$L$83)*(D474-IF(I474=\"\",TE,I474)))","v":""},"",{"$f":"IF(AND(th_24h_Graf_Tot!$A$4=TRUE,BB474>0),BB474,NA())","v":{"$error":"#N/A"}},null,0,{"$f":"IF(th_24h_Graf_Tot!$A$4=FALSE,\"\",IF(ISERROR(IF(AW474=\"\",\"\",IF(AU474/(610.5*EXP(1)^((17.269*AW474)/(237.3+AW474)))*100>100,100,AU474/(610.5*EXP(1)^((17.269*AW474)/(237.3+AW474)))*100))),\"\",IF(AW474=\"\",\"\",IF(AU474/(610.5*EXP(1)^((17.269*AW474)/(237.3+AW474)))*100>100,100,AU474/(610.5*EXP(1)^((17.269*AW474)/(237.3+AW474)))*100))))","v":""},0,{"$f":"IF(th_24h_Graf!$J$3<0.02,BA474,IF(th_24h_Graf!$J$3<0.04,BB474,BC474))","v":0},null,null,{"$f":"IF(AY474=\"\",0,IF(ISERROR(IF(AY474>=th_24h_Graf!BJ474,th_24h_Graf!$J$3,0)),0,IF(AY474>=th_24h_Graf!BJ474,th_24h_Graf!$J$3,0)))","v":{"$error":"#N/A"}},0]
[null,null,{"$f":"IF(th_24h_Graf!$G$3=\"\",\"\",C474+th_24h_Graf!$J$3)","v":6.5555555555556158},null,null,null,null,{"$f":"IF(th_24h_Graf!$G$3=\"\",\"\",H474+th_24h_Graf!$J$3)","v":6.5555555555556158},null,null,{"$f":"IF(AND(th_24h_Graf_Tot!$R$1=TRUE,J475>0),BC475,NA())","v":{"$error":"#N/A"}},{"$f":"IF(AND(th_24h_Graf_Tot!$Q$1=TRUE,J475>0),BD475,NA())","v":{"$error":"#N/A"}},null,{"$f":"IF(AND(th_24h_Graf_Tot!$M$1=TRUE,E475>0),E475,NA())","v":{"$error":"#N/A"}},{"$f":"IF(AND(th_24h_Graf_Tot!$V$1=TRUE,D475>0),D475,NA())","v":{"$error":"#N/A"}},null,null,null,null,null,null,null,null,null,null,null,null,null,null,null,null,null,null,null,null,null,null,null,null,null,null,null,null,null,null,null,0,"",{"$f":"IF(th_24h_Graf_Tot!$L$83=0,\"\",D475-(th_24h_Graf_Tot!$Q$82/th_24h_Graf_Tot!$L$83)*(D475-IF(I475=\"\",TE,I475)))","v":""},"",{"$f":"IF(AND(th_24h_Graf_Tot!$A$4=TRUE,BB475>0),BB475,NA())","v":{"$error":"#N/A"}},null,0,{"$f":"IF(th_24h_Graf_Tot!$A$4=FALSE,\"\",IF(ISERROR(IF(AW475=\"\",\"\",IF(AU475/(610.5*EXP(1)^((17.269*AW475)/(237.3+AW475)))*100>100,100,AU475/(610.5*EXP(1)^((17.269*AW475)/(237.3+AW475)))*100))),\"\",IF(AW475=\"\",\"\",IF(AU475/(610.5*EXP(1)^((17.269*AW475)/(237.3+AW475)))*100>100,100,AU475/(610.5*EXP(1)^((17.269*AW475)/(237.3+AW475)))*100))))","v":""},0,{"$f":"IF(th_24h_Graf!$J$3<0.02,BA475,IF(th_24h_Graf!$J$3<0.04,BB475,BC475))","v":0},null,null,{"$f":"IF(AY475=\"\",0,IF(ISERROR(IF(AY475>=th_24h_Graf!BJ475,th_24h_Graf!$J$3,0)),0,IF(AY475>=th_24h_Graf!BJ475,th_24h_Graf!$J$3,0)))","v":{"$error":"#N/A"}},0]
[null,null,{"$f":"IF(th_24h_Graf!$G$3=\"\",\"\",C475+th_24h_Graf!$J$3)","v":6.569444444444505},null,null,null,null,{"$f":"IF(th_24h_Graf!$G$3=\"\",\"\",H475+th_24h_Graf!$J$3)","v":6.569444444444505},null,null,{"$f":"IF(AND(th_24h_Graf_Tot!$R$1=TRUE,J476>0),BC476,NA())","v":{"$error":"#N/A"}},{"$f":"IF(AND(th_24h_Graf_Tot!$Q$1=TRUE,J476>0),BD476,NA())","v":{"$error":"#N/A"}},null,{"$f":"IF(AND(th_24h_Graf_Tot!$M$1=TRUE,E476>0),E476,NA())","v":{"$error":"#N/A"}},{"$f":"IF(AND(th_24h_Graf_Tot!$V$1=TRUE,D476>0),D476,NA())","v":{"$error":"#N/A"}},null,null,null,null,null,null,null,null,null,null,null,null,null,null,null,null,null,null,null,null,null,null,null,null,null,null,null,null,null,null,null,0,"",{"$f":"IF(th_24h_Graf_Tot!$L$83=0,\"\",D476-(th_24h_Graf_Tot!$Q$82/th_24h_Graf_Tot!$L$83)*(D476-IF(I476=\"\",TE,I476)))","v":""},"",{"$f":"IF(AND(th_24h_Graf_Tot!$A$4=TRUE,BB476>0),BB476,NA())","v":{"$error":"#N/A"}},null,0,{"$f":"IF(th_24h_Graf_Tot!$A$4=FALSE,\"\",IF(ISERROR(IF(AW476=\"\",\"\",IF(AU476/(610.5*EXP(1)^((17.269*AW476)/(237.3+AW476)))*100>100,100,AU476/(610.5*EXP(1)^((17.269*AW476)/(237.3+AW476)))*100))),\"\",IF(AW476=\"\",\"\",IF(AU476/(610.5*EXP(1)^((17.269*AW476)/(237.3+AW476)))*100>100,100,AU476/(610.5*EXP(1)^((17.269*AW476)/(237.3+AW476)))*100))))","v":""},0,{"$f":"IF(th_24h_Graf!$J$3<0.02,BA476,IF(th_24h_Graf!$J$3<0.04,BB476,BC476))","v":0},null,null,{"$f":"IF(AY476=\"\",0,IF(ISERROR(IF(AY476>=th_24h_Graf!BJ476,th_24h_Graf!$J$3,0)),0,IF(AY476>=th_24h_Graf!BJ476,th_24h_Graf!$J$3,0)))","v":{"$error":"#N/A"}},0]
[null,null,{"$f":"IF(th_24h_Graf!$G$3=\"\",\"\",C476+th_24h_Graf!$J$3)","v":6.5833333333333943},null,null,null,null,{"$f":"IF(th_24h_Graf!$G$3=\"\",\"\",H476+th_24h_Graf!$J$3)","v":6.5833333333333943},null,null,{"$f":"IF(AND(th_24h_Graf_Tot!$R$1=TRUE,J477>0),BC477,NA())","v":{"$error":"#N/A"}},{"$f":"IF(AND(th_24h_Graf_Tot!$Q$1=TRUE,J477>0),BD477,NA())","v":{"$error":"#N/A"}},null,{"$f":"IF(AND(th_24h_Graf_Tot!$M$1=TRUE,E477>0),E477,NA())","v":{"$error":"#N/A"}},{"$f":"IF(AND(th_24h_Graf_Tot!$V$1=TRUE,D477>0),D477,NA())","v":{"$error":"#N/A"}},null,null,null,null,null,null,null,null,null,null,null,null,null,null,null,null,null,null,null,null,null,null,null,null,null,null,null,null,null,null,null,0,"",{"$f":"IF(th_24h_Graf_Tot!$L$83=0,\"\",D477-(th_24h_Graf_Tot!$Q$82/th_24h_Graf_Tot!$L$83)*(D477-IF(I477=\"\",TE,I477)))","v":""},"",{"$f":"IF(AND(th_24h_Graf_Tot!$A$4=TRUE,BB477>0),BB477,NA())","v":{"$error":"#N/A"}},null,0,{"$f":"IF(th_24h_Graf_Tot!$A$4=FALSE,\"\",IF(ISERROR(IF(AW477=\"\",\"\",IF(AU477/(610.5*EXP(1)^((17.269*AW477)/(237.3+AW477)))*100>100,100,AU477/(610.5*EXP(1)^((17.269*AW477)/(237.3+AW477)))*100))),\"\",IF(AW477=\"\",\"\",IF(AU477/(610.5*EXP(1)^((17.269*AW477)/(237.3+AW477)))*100>100,100,AU477/(610.5*EXP(1)^((17.269*AW477)/(237.3+AW477)))*100))))","v":""},0,{"$f":"IF(th_24h_Graf!$J$3<0.02,BA477,IF(th_24h_Graf!$J$3<0.04,BB477,BC477))","v":0},null,null,{"$f":"IF(AY477=\"\",0,IF(ISERROR(IF(AY477>=th_24h_Graf!BJ477,th_24h_Graf!$J$3,0)),0,IF(AY477>=th_24h_Graf!BJ477,th_24h_Graf!$J$3,0)))","v":{"$error":"#N/A"}},0]
[null,null,{"$f":"IF(th_24h_Graf!$G$3=\"\",\"\",C477+th_24h_Graf!$J$3)","v":6.5972222222222836},null,null,null,null,{"$f":"IF(th_24h_Graf!$G$3=\"\",\"\",H477+th_24h_Graf!$J$3)","v":6.5972222222222836},null,null,{"$f":"IF(AND(th_24h_Graf_Tot!$R$1=TRUE,J478>0),BC478,NA())","v":{"$error":"#N/A"}},{"$f":"IF(AND(th_24h_Graf_Tot!$Q$1=TRUE,J478>0),BD478,NA())","v":{"$error":"#N/A"}},null,{"$f":"IF(AND(th_24h_Graf_Tot!$M$1=TRUE,E478>0),E478,NA())","v":{"$error":"#N/A"}},{"$f":"IF(AND(th_24h_Graf_Tot!$V$1=TRUE,D478>0),D478,NA())","v":{"$error":"#N/A"}},null,null,null,null,null,null,null,null,null,null,null,null,null,null,null,null,null,null,null,null,null,null,null,null,null,null,null,null,null,null,null,0,"",{"$f":"IF(th_24h_Graf_Tot!$L$83=0,\"\",D478-(th_24h_Graf_Tot!$Q$82/th_24h_Graf_Tot!$L$83)*(D478-IF(I478=\"\",TE,I478)))","v":""},"",{"$f":"IF(AND(th_24h_Graf_Tot!$A$4=TRUE,BB478>0),BB478,NA())","v":{"$error":"#N/A"}},null,0,{"$f":"IF(th_24h_Graf_Tot!$A$4=FALSE,\"\",IF(ISERROR(IF(AW478=\"\",\"\",IF(AU478/(610.5*EXP(1)^((17.269*AW478)/(237.3+AW478)))*100>100,100,AU478/(610.5*EXP(1)^((17.269*AW478)/(237.3+AW478)))*100))),\"\",IF(AW478=\"\",\"\",IF(AU478/(610.5*EXP(1)^((17.269*AW478)/(237.3+AW478)))*100>100,100,AU478/(610.5*EXP(1)^((17.269*AW478)/(237.3+AW478)))*100))))","v":""},0,{"$f":"IF(th_24h_Graf!$J$3<0.02,BA478,IF(th_24h_Graf!$J$3<0.04,BB478,BC478))","v":0},null,null,{"$f":"IF(AY478=\"\",0,IF(ISERROR(IF(AY478>=th_24h_Graf!BJ478,th_24h_Graf!$J$3,0)),0,IF(AY478>=th_24h_Graf!BJ478,th_24h_Graf!$J$3,0)))","v":{"$error":"#N/A"}},0]
[null,null,{"$f":"IF(th_24h_Graf!$G$3=\"\",\"\",C478+th_24h_Graf!$J$3)","v":6.6111111111111729},null,null,null,null,{"$f":"IF(th_24h_Graf!$G$3=\"\",\"\",H478+th_24h_Graf!$J$3)","v":6.6111111111111729},null,null,{"$f":"IF(AND(th_24h_Graf_Tot!$R$1=TRUE,J479>0),BC479,NA())","v":{"$error":"#N/A"}},{"$f":"IF(AND(th_24h_Graf_Tot!$Q$1=TRUE,J479>0),BD479,NA())","v":{"$error":"#N/A"}},null,{"$f":"IF(AND(th_24h_Graf_Tot!$M$1=TRUE,E479>0),E479,NA())","v":{"$error":"#N/A"}},{"$f":"IF(AND(th_24h_Graf_Tot!$V$1=TRUE,D479>0),D479,NA())","v":{"$error":"#N/A"}},null,null,null,null,null,null,null,null,null,null,null,null,null,null,null,null,null,null,null,null,null,null,null,null,null,null,null,null,null,null,null,0,"",{"$f":"IF(th_24h_Graf_Tot!$L$83=0,\"\",D479-(th_24h_Graf_Tot!$Q$82/th_24h_Graf_Tot!$L$83)*(D479-IF(I479=\"\",TE,I479)))","v":""},"",{"$f":"IF(AND(th_24h_Graf_Tot!$A$4=TRUE,BB479>0),BB479,NA())","v":{"$error":"#N/A"}},null,0,{"$f":"IF(th_24h_Graf_Tot!$A$4=FALSE,\"\",IF(ISERROR(IF(AW479=\"\",\"\",IF(AU479/(610.5*EXP(1)^((17.269*AW479)/(237.3+AW479)))*100>100,100,AU479/(610.5*EXP(1)^((17.269*AW479)/(237.3+AW479)))*100))),\"\",IF(AW479=\"\",\"\",IF(AU479/(610.5*EXP(1)^((17.269*AW479)/(237.3+AW479)))*100>100,100,AU479/(610.5*EXP(1)^((17.269*AW479)/(237.3+AW479)))*100))))","v":""},0,{"$f":"IF(th_24h_Graf!$J$3<0.02,BA479,IF(th_24h_Graf!$J$3<0.04,BB479,BC479))","v":0},null,null,{"$f":"IF(AY479=\"\",0,IF(ISERROR(IF(AY479>=th_24h_Graf!BJ479,th_24h_Graf!$J$3,0)),0,IF(AY479>=th_24h_Graf!BJ479,th_24h_Graf!$J$3,0)))","v":{"$error":"#N/A"}},0]
[null,null,{"$f":"IF(th_24h_Graf!$G$3=\"\",\"\",C479+th_24h_Graf!$J$3)","v":6.6250000000000622},null,null,null,null,{"$f":"IF(th_24h_Graf!$G$3=\"\",\"\",H479+th_24h_Graf!$J$3)","v":6.6250000000000622},null,null,{"$f":"IF(AND(th_24h_Graf_Tot!$R$1=TRUE,J480>0),BC480,NA())","v":{"$error":"#N/A"}},{"$f":"IF(AND(th_24h_Graf_Tot!$Q$1=TRUE,J480>0),BD480,NA())","v":{"$error":"#N/A"}},null,{"$f":"IF(AND(th_24h_Graf_Tot!$M$1=TRUE,E480>0),E480,NA())","v":{"$error":"#N/A"}},{"$f":"IF(AND(th_24h_Graf_Tot!$V$1=TRUE,D480>0),D480,NA())","v":{"$error":"#N/A"}},null,null,null,null,null,null,null,null,null,null,null,null,null,null,null,null,null,null,null,null,null,null,null,null,null,null,null,null,null,null,null,0,"",{"$f":"IF(th_24h_Graf_Tot!$L$83=0,\"\",D480-(th_24h_Graf_Tot!$Q$82/th_24h_Graf_Tot!$L$83)*(D480-IF(I480=\"\",TE,I480)))","v":""},"",{"$f":"IF(AND(th_24h_Graf_Tot!$A$4=TRUE,BB480>0),BB480,NA())","v":{"$error":"#N/A"}},null,0,{"$f":"IF(th_24h_Graf_Tot!$A$4=FALSE,\"\",IF(ISERROR(IF(AW480=\"\",\"\",IF(AU480/(610.5*EXP(1)^((17.269*AW480)/(237.3+AW480)))*100>100,100,AU480/(610.5*EXP(1)^((17.269*AW480)/(237.3+AW480)))*100))),\"\",IF(AW480=\"\",\"\",IF(AU480/(610.5*EXP(1)^((17.269*AW480)/(237.3+AW480)))*100>100,100,AU480/(610.5*EXP(1)^((17.269*AW480)/(237.3+AW480)))*100))))","v":""},0,{"$f":"IF(th_24h_Graf!$J$3<0.02,BA480,IF(th_24h_Graf!$J$3<0.04,BB480,BC480))","v":0},null,null,{"$f":"IF(AY480=\"\",0,IF(ISERROR(IF(AY480>=th_24h_Graf!BJ480,th_24h_Graf!$J$3,0)),0,IF(AY480>=th_24h_Graf!BJ480,th_24h_Graf!$J$3,0)))","v":{"$error":"#N/A"}},0]
[null,null,{"$f":"IF(th_24h_Graf!$G$3=\"\",\"\",C480+th_24h_Graf!$J$3)","v":6.6388888888889515},null,null,null,null,{"$f":"IF(th_24h_Graf!$G$3=\"\",\"\",H480+th_24h_Graf!$J$3)","v":6.6388888888889515},null,null,{"$f":"IF(AND(th_24h_Graf_Tot!$R$1=TRUE,J481>0),BC481,NA())","v":{"$error":"#N/A"}},{"$f":"IF(AND(th_24h_Graf_Tot!$Q$1=TRUE,J481>0),BD481,NA())","v":{"$error":"#N/A"}},null,{"$f":"IF(AND(th_24h_Graf_Tot!$M$1=TRUE,E481>0),E481,NA())","v":{"$error":"#N/A"}},{"$f":"IF(AND(th_24h_Graf_Tot!$V$1=TRUE,D481>0),D481,NA())","v":{"$error":"#N/A"}},null,null,null,null,null,null,null,null,null,null,null,null,null,null,null,null,null,null,null,null,null,null,null,null,null,null,null,null,null,null,null,0,"",{"$f":"IF(th_24h_Graf_Tot!$L$83=0,\"\",D481-(th_24h_Graf_Tot!$Q$82/th_24h_Graf_Tot!$L$83)*(D481-IF(I481=\"\",TE,I481)))","v":""},"",{"$f":"IF(AND(th_24h_Graf_Tot!$A$4=TRUE,BB481>0),BB481,NA())","v":{"$error":"#N/A"}},null,0,{"$f":"IF(th_24h_Graf_Tot!$A$4=FALSE,\"\",IF(ISERROR(IF(AW481=\"\",\"\",IF(AU481/(610.5*EXP(1)^((17.269*AW481)/(237.3+AW481)))*100>100,100,AU481/(610.5*EXP(1)^((17.269*AW481)/(237.3+AW481)))*100))),\"\",IF(AW481=\"\",\"\",IF(AU481/(610.5*EXP(1)^((17.269*AW481)/(237.3+AW481)))*100>100,100,AU481/(610.5*EXP(1)^((17.269*AW481)/(237.3+AW481)))*100))))","v":""},0,{"$f":"IF(th_24h_Graf!$J$3<0.02,BA481,IF(th_24h_Graf!$J$3<0.04,BB481,BC481))","v":0},null,null,{"$f":"IF(AY481=\"\",0,IF(ISERROR(IF(AY481>=th_24h_Graf!BJ481,th_24h_Graf!$J$3,0)),0,IF(AY481>=th_24h_Graf!BJ481,th_24h_Graf!$J$3,0)))","v":{"$error":"#N/A"}},0]
[null,null,{"$f":"IF(th_24h_Graf!$G$3=\"\",\"\",C481+th_24h_Graf!$J$3)","v":6.6527777777778407},null,null,null,null,{"$f":"IF(th_24h_Graf!$G$3=\"\",\"\",H481+th_24h_Graf!$J$3)","v":6.6527777777778407},null,null,{"$f":"IF(AND(th_24h_Graf_Tot!$R$1=TRUE,J482>0),BC482,NA())","v":{"$error":"#N/A"}},{"$f":"IF(AND(th_24h_Graf_Tot!$Q$1=TRUE,J482>0),BD482,NA())","v":{"$error":"#N/A"}},null,{"$f":"IF(AND(th_24h_Graf_Tot!$M$1=TRUE,E482>0),E482,NA())","v":{"$error":"#N/A"}},{"$f":"IF(AND(th_24h_Graf_Tot!$V$1=TRUE,D482>0),D482,NA())","v":{"$error":"#N/A"}},null,null,null,null,null,null,null,null,null,null,null,null,null,null,null,null,null,null,null,null,null,null,null,null,null,null,null,null,null,null,null,0,"",{"$f":"IF(th_24h_Graf_Tot!$L$83=0,\"\",D482-(th_24h_Graf_Tot!$Q$82/th_24h_Graf_Tot!$L$83)*(D482-IF(I482=\"\",TE,I482)))","v":""},"",{"$f":"IF(AND(th_24h_Graf_Tot!$A$4=TRUE,BB482>0),BB482,NA())","v":{"$error":"#N/A"}},null,0,{"$f":"IF(th_24h_Graf_Tot!$A$4=FALSE,\"\",IF(ISERROR(IF(AW482=\"\",\"\",IF(AU482/(610.5*EXP(1)^((17.269*AW482)/(237.3+AW482)))*100>100,100,AU482/(610.5*EXP(1)^((17.269*AW482)/(237.3+AW482)))*100))),\"\",IF(AW482=\"\",\"\",IF(AU482/(610.5*EXP(1)^((17.269*AW482)/(237.3+AW482)))*100>100,100,AU482/(610.5*EXP(1)^((17.269*AW482)/(237.3+AW482)))*100))))","v":""},0,{"$f":"IF(th_24h_Graf!$J$3<0.02,BA482,IF(th_24h_Graf!$J$3<0.04,BB482,BC482))","v":0},null,null,{"$f":"IF(AY482=\"\",0,IF(ISERROR(IF(AY482>=th_24h_Graf!BJ482,th_24h_Graf!$J$3,0)),0,IF(AY482>=th_24h_Graf!BJ482,th_24h_Graf!$J$3,0)))","v":{"$error":"#N/A"}},0]
[null,null,{"$f":"IF(th_24h_Graf!$G$3=\"\",\"\",C482+th_24h_Graf!$J$3)","v":6.66666666666673},null,null,null,null,{"$f":"IF(th_24h_Graf!$G$3=\"\",\"\",H482+th_24h_Graf!$J$3)","v":6.66666666666673},null,null,{"$f":"IF(AND(th_24h_Graf_Tot!$R$1=TRUE,J483>0),BC483,NA())","v":{"$error":"#N/A"}},{"$f":"IF(AND(th_24h_Graf_Tot!$Q$1=TRUE,J483>0),BD483,NA())","v":{"$error":"#N/A"}},null,{"$f":"IF(AND(th_24h_Graf_Tot!$M$1=TRUE,E483>0),E483,NA())","v":{"$error":"#N/A"}},{"$f":"IF(AND(th_24h_Graf_Tot!$V$1=TRUE,D483>0),D483,NA())","v":{"$error":"#N/A"}},null,null,null,null,null,null,null,null,null,null,null,null,null,null,null,null,null,null,null,null,null,null,null,null,null,null,null,null,null,null,null,0,"",{"$f":"IF(th_24h_Graf_Tot!$L$83=0,\"\",D483-(th_24h_Graf_Tot!$Q$82/th_24h_Graf_Tot!$L$83)*(D483-IF(I483=\"\",TE,I483)))","v":""},"",{"$f":"IF(AND(th_24h_Graf_Tot!$A$4=TRUE,BB483>0),BB483,NA())","v":{"$error":"#N/A"}},null,0,{"$f":"IF(th_24h_Graf_Tot!$A$4=FALSE,\"\",IF(ISERROR(IF(AW483=\"\",\"\",IF(AU483/(610.5*EXP(1)^((17.269*AW483)/(237.3+AW483)))*100>100,100,AU483/(610.5*EXP(1)^((17.269*AW483)/(237.3+AW483)))*100))),\"\",IF(AW483=\"\",\"\",IF(AU483/(610.5*EXP(1)^((17.269*AW483)/(237.3+AW483)))*100>100,100,AU483/(610.5*EXP(1)^((17.269*AW483)/(237.3+AW483)))*100))))","v":""},0,{"$f":"IF(th_24h_Graf!$J$3<0.02,BA483,IF(th_24h_Graf!$J$3<0.04,BB483,BC483))","v":0},null,null,{"$f":"IF(AY483=\"\",0,IF(ISERROR(IF(AY483>=th_24h_Graf!BJ483,th_24h_Graf!$J$3,0)),0,IF(AY483>=th_24h_Graf!BJ483,th_24h_Graf!$J$3,0)))","v":{"$error":"#N/A"}},0]
[null,{"$f":"IF(AND(th_24h_Graf!$J$3>0.02,th_24h_Graf!$J$3<0.04),\"11º día\",\"\")","v":""},{"$f":"IF(th_24h_Graf!$G$3=\"\",\"\",C483+th_24h_Graf!$J$3)","v":6.6805555555556193},null,null,null,{"$f":"IF(AND(th_24h_Graf!$J$3>0.02,th_24h_Graf!$J$3<0.04),\"11º día\",\"\")","v":""},{"$f":"IF(th_24h_Graf!$G$3=\"\",\"\",H483+th_24h_Graf!$J$3)","v":6.6805555555556193},null,null,{"$f":"IF(AND(th_24h_Graf_Tot!$R$1=TRUE,J484>0),BC484,NA())","v":{"$error":"#N/A"}},{"$f":"IF(AND(th_24h_Graf_Tot!$Q$1=TRUE,J484>0),BD484,NA())","v":{"$error":"#N/A"}},null,{"$f":"IF(AND(th_24h_Graf_Tot!$M$1=TRUE,E484>0),E484,NA())","v":{"$error":"#N/A"}},{"$f":"IF(AND(th_24h_Graf_Tot!$V$1=TRUE,D484>0),D484,NA())","v":{"$error":"#N/A"}},null,null,null,null,null,null,null,null,null,null,null,null,null,null,null,null,null,null,null,null,null,null,null,null,null,null,null,null,null,null,null,0,"",{"$f":"IF(th_24h_Graf_Tot!$L$83=0,\"\",D484-(th_24h_Graf_Tot!$Q$82/th_24h_Graf_Tot!$L$83)*(D484-IF(I484=\"\",TE,I484)))","v":""},"",{"$f":"IF(AND(th_24h_Graf_Tot!$A$4=TRUE,BB484>0),BB484,NA())","v":{"$error":"#N/A"}},{"$f":"IF(AND(th_24h_Graf!$J$3>0.02,th_24h_Graf!$J$3<0.04),\"11º día\",\"\")","v":""},0,{"$f":"IF(th_24h_Graf_Tot!$A$4=FALSE,\"\",IF(ISERROR(IF(AW484=\"\",\"\",IF(AU484/(610.5*EXP(1)^((17.269*AW484)/(237.3+AW484)))*100>100,100,AU484/(610.5*EXP(1)^((17.269*AW484)/(237.3+AW484)))*100))),\"\",IF(AW484=\"\",\"\",IF(AU484/(610.5*EXP(1)^((17.269*AW484)/(237.3+AW484)))*100>100,100,AU484/(610.5*EXP(1)^((17.269*AW484)/(237.3+AW484)))*100))))","v":""},0,{"$f":"IF(th_24h_Graf!$J$3<0.02,BA484,IF(th_24h_Graf!$J$3<0.04,BB484,BC484))","v":0},null,null,{"$f":"IF(AY484=\"\",0,IF(ISERROR(IF(AY484>=th_24h_Graf!BJ484,th_24h_Graf!$J$3,0)),0,IF(AY484>=th_24h_Graf!BJ484,th_24h_Graf!$J$3,0)))","v":{"$error":"#N/A"}},0]
[null,null,{"$f":"IF(th_24h_Graf!$G$3=\"\",\"\",C484+th_24h_Graf!$J$3)","v":6.6944444444445086},null,null,null,null,{"$f":"IF(th_24h_Graf!$G$3=\"\",\"\",H484+th_24h_Graf!$J$3)","v":6.6944444444445086},null,null,{"$f":"IF(AND(th_24h_Graf_Tot!$R$1=TRUE,J485>0),BC485,NA())","v":{"$error":"#N/A"}},{"$f":"IF(AND(th_24h_Graf_Tot!$Q$1=TRUE,J485>0),BD485,NA())","v":{"$error":"#N/A"}},null,{"$f":"IF(AND(th_24h_Graf_Tot!$M$1=TRUE,E485>0),E485,NA())","v":{"$error":"#N/A"}},{"$f":"IF(AND(th_24h_Graf_Tot!$V$1=TRUE,D485>0),D485,NA())","v":{"$error":"#N/A"}},null,null,null,null,null,null,null,null,null,null,null,null,null,null,null,null,null,null,null,null,null,null,null,null,null,null,null,null,null,null,null,0,"",{"$f":"IF(th_24h_Graf_Tot!$L$83=0,\"\",D485-(th_24h_Graf_Tot!$Q$82/th_24h_Graf_Tot!$L$83)*(D485-IF(I485=\"\",TE,I485)))","v":""},"",{"$f":"IF(AND(th_24h_Graf_Tot!$A$4=TRUE,BB485>0),BB485,NA())","v":{"$error":"#N/A"}},null,0,{"$f":"IF(th_24h_Graf_Tot!$A$4=FALSE,\"\",IF(ISERROR(IF(AW485=\"\",\"\",IF(AU485/(610.5*EXP(1)^((17.269*AW485)/(237.3+AW485)))*100>100,100,AU485/(610.5*EXP(1)^((17.269*AW485)/(237.3+AW485)))*100))),\"\",IF(AW485=\"\",\"\",IF(AU485/(610.5*EXP(1)^((17.269*AW485)/(237.3+AW485)))*100>100,100,AU485/(610.5*EXP(1)^((17.269*AW485)/(237.3+AW485)))*100))))","v":""},0,{"$f":"IF(th_24h_Graf!$J$3<0.02,BA485,IF(th_24h_Graf!$J$3<0.04,BB485,BC485))","v":0},null,null,{"$f":"IF(AY485=\"\",0,IF(ISERROR(IF(AY485>=th_24h_Graf!BJ485,th_24h_Graf!$J$3,0)),0,IF(AY485>=th_24h_Graf!BJ485,th_24h_Graf!$J$3,0)))","v":{"$error":"#N/A"}},0]
[null,null,{"$f":"IF(th_24h_Graf!$G$3=\"\",\"\",C485+th_24h_Graf!$J$3)","v":6.7083333333333979},null,null,null,null,{"$f":"IF(th_24h_Graf!$G$3=\"\",\"\",H485+th_24h_Graf!$J$3)","v":6.7083333333333979},null,null,{"$f":"IF(AND(th_24h_Graf_Tot!$R$1=TRUE,J486>0),BC486,NA())","v":{"$error":"#N/A"}},{"$f":"IF(AND(th_24h_Graf_Tot!$Q$1=TRUE,J486>0),BD486,NA())","v":{"$error":"#N/A"}},null,{"$f":"IF(AND(th_24h_Graf_Tot!$M$1=TRUE,E486>0),E486,NA())","v":{"$error":"#N/A"}},{"$f":"IF(AND(th_24h_Graf_Tot!$V$1=TRUE,D486>0),D486,NA())","v":{"$error":"#N/A"}},null,null,null,null,null,null,null,null,null,null,null,null,null,null,null,null,null,null,null,null,null,null,null,null,null,null,null,null,null,null,null,0,"",{"$f":"IF(th_24h_Graf_Tot!$L$83=0,\"\",D486-(th_24h_Graf_Tot!$Q$82/th_24h_Graf_Tot!$L$83)*(D486-IF(I486=\"\",TE,I486)))","v":""},"",{"$f":"IF(AND(th_24h_Graf_Tot!$A$4=TRUE,BB486>0),BB486,NA())","v":{"$error":"#N/A"}},null,0,{"$f":"IF(th_24h_Graf_Tot!$A$4=FALSE,\"\",IF(ISERROR(IF(AW486=\"\",\"\",IF(AU486/(610.5*EXP(1)^((17.269*AW486)/(237.3+AW486)))*100>100,100,AU486/(610.5*EXP(1)^((17.269*AW486)/(237.3+AW486)))*100))),\"\",IF(AW486=\"\",\"\",IF(AU486/(610.5*EXP(1)^((17.269*AW486)/(237.3+AW486)))*100>100,100,AU486/(610.5*EXP(1)^((17.269*AW486)/(237.3+AW486)))*100))))","v":""},0,{"$f":"IF(th_24h_Graf!$J$3<0.02,BA486,IF(th_24h_Graf!$J$3<0.04,BB486,BC486))","v":0},null,null,{"$f":"IF(AY486=\"\",0,IF(ISERROR(IF(AY486>=th_24h_Graf!BJ486,th_24h_Graf!$J$3,0)),0,IF(AY486>=th_24h_Graf!BJ486,th_24h_Graf!$J$3,0)))","v":{"$error":"#N/A"}},0]
[null,null,{"$f":"IF(th_24h_Graf!$G$3=\"\",\"\",C486+th_24h_Graf!$J$3)","v":6.7222222222222872},null,null,null,null,{"$f":"IF(th_24h_Graf!$G$3=\"\",\"\",H486+th_24h_Graf!$J$3)","v":6.7222222222222872},null,null,{"$f":"IF(AND(th_24h_Graf_Tot!$R$1=TRUE,J487>0),BC487,NA())","v":{"$error":"#N/A"}},{"$f":"IF(AND(th_24h_Graf_Tot!$Q$1=TRUE,J487>0),BD487,NA())","v":{"$error":"#N/A"}},null,{"$f":"IF(AND(th_24h_Graf_Tot!$M$1=TRUE,E487>0),E487,NA())","v":{"$error":"#N/A"}},{"$f":"IF(AND(th_24h_Graf_Tot!$V$1=TRUE,D487>0),D487,NA())","v":{"$error":"#N/A"}},null,null,null,null,null,null,null,null,null,null,null,null,null,null,null,null,null,null,null,null,null,null,null,null,null,null,null,null,null,null,null,0,"",{"$f":"IF(th_24h_Graf_Tot!$L$83=0,\"\",D487-(th_24h_Graf_Tot!$Q$82/th_24h_Graf_Tot!$L$83)*(D487-IF(I487=\"\",TE,I487)))","v":""},"",{"$f":"IF(AND(th_24h_Graf_Tot!$A$4=TRUE,BB487>0),BB487,NA())","v":{"$error":"#N/A"}},null,0,{"$f":"IF(th_24h_Graf_Tot!$A$4=FALSE,\"\",IF(ISERROR(IF(AW487=\"\",\"\",IF(AU487/(610.5*EXP(1)^((17.269*AW487)/(237.3+AW487)))*100>100,100,AU487/(610.5*EXP(1)^((17.269*AW487)/(237.3+AW487)))*100))),\"\",IF(AW487=\"\",\"\",IF(AU487/(610.5*EXP(1)^((17.269*AW487)/(237.3+AW487)))*100>100,100,AU487/(610.5*EXP(1)^((17.269*AW487)/(237.3+AW487)))*100))))","v":""},0,{"$f":"IF(th_24h_Graf!$J$3<0.02,BA487,IF(th_24h_Graf!$J$3<0.04,BB487,BC487))","v":0},null,null,{"$f":"IF(AY487=\"\",0,IF(ISERROR(IF(AY487>=th_24h_Graf!BJ487,th_24h_Graf!$J$3,0)),0,IF(AY487>=th_24h_Graf!BJ487,th_24h_Graf!$J$3,0)))","v":{"$error":"#N/A"}},0]
[null,null,{"$f":"IF(th_24h_Graf!$G$3=\"\",\"\",C487+th_24h_Graf!$J$3)","v":6.7361111111111764},null,null,null,null,{"$f":"IF(th_24h_Graf!$G$3=\"\",\"\",H487+th_24h_Graf!$J$3)","v":6.7361111111111764},null,null,{"$f":"IF(AND(th_24h_Graf_Tot!$R$1=TRUE,J488>0),BC488,NA())","v":{"$error":"#N/A"}},{"$f":"IF(AND(th_24h_Graf_Tot!$Q$1=TRUE,J488>0),BD488,NA())","v":{"$error":"#N/A"}},null,{"$f":"IF(AND(th_24h_Graf_Tot!$M$1=TRUE,E488>0),E488,NA())","v":{"$error":"#N/A"}},{"$f":"IF(AND(th_24h_Graf_Tot!$V$1=TRUE,D488>0),D488,NA())","v":{"$error":"#N/A"}},null,null,null,null,null,null,null,null,null,null,null,null,null,null,null,null,null,null,null,null,null,null,null,null,null,null,null,null,null,null,null,0,"",{"$f":"IF(th_24h_Graf_Tot!$L$83=0,\"\",D488-(th_24h_Graf_Tot!$Q$82/th_24h_Graf_Tot!$L$83)*(D488-IF(I488=\"\",TE,I488)))","v":""},"",{"$f":"IF(AND(th_24h_Graf_Tot!$A$4=TRUE,BB488>0),BB488,NA())","v":{"$error":"#N/A"}},null,0,{"$f":"IF(th_24h_Graf_Tot!$A$4=FALSE,\"\",IF(ISERROR(IF(AW488=\"\",\"\",IF(AU488/(610.5*EXP(1)^((17.269*AW488)/(237.3+AW488)))*100>100,100,AU488/(610.5*EXP(1)^((17.269*AW488)/(237.3+AW488)))*100))),\"\",IF(AW488=\"\",\"\",IF(AU488/(610.5*EXP(1)^((17.269*AW488)/(237.3+AW488)))*100>100,100,AU488/(610.5*EXP(1)^((17.269*AW488)/(237.3+AW488)))*100))))","v":""},0,{"$f":"IF(th_24h_Graf!$J$3<0.02,BA488,IF(th_24h_Graf!$J$3<0.04,BB488,BC488))","v":0},null,null,{"$f":"IF(AY488=\"\",0,IF(ISERROR(IF(AY488>=th_24h_Graf!BJ488,th_24h_Graf!$J$3,0)),0,IF(AY488>=th_24h_Graf!BJ488,th_24h_Graf!$J$3,0)))","v":{"$error":"#N/A"}},0]
[null,null,{"$f":"IF(th_24h_Graf!$G$3=\"\",\"\",C488+th_24h_Graf!$J$3)","v":6.7500000000000657},null,null,null,null,{"$f":"IF(th_24h_Graf!$G$3=\"\",\"\",H488+th_24h_Graf!$J$3)","v":6.7500000000000657},null,null,{"$f":"IF(AND(th_24h_Graf_Tot!$R$1=TRUE,J489>0),BC489,NA())","v":{"$error":"#N/A"}},{"$f":"IF(AND(th_24h_Graf_Tot!$Q$1=TRUE,J489>0),BD489,NA())","v":{"$error":"#N/A"}},null,{"$f":"IF(AND(th_24h_Graf_Tot!$M$1=TRUE,E489>0),E489,NA())","v":{"$error":"#N/A"}},{"$f":"IF(AND(th_24h_Graf_Tot!$V$1=TRUE,D489>0),D489,NA())","v":{"$error":"#N/A"}},null,null,null,null,null,null,null,null,null,null,null,null,null,null,null,null,null,null,null,null,null,null,null,null,null,null,null,null,null,null,null,0,"",{"$f":"IF(th_24h_Graf_Tot!$L$83=0,\"\",D489-(th_24h_Graf_Tot!$Q$82/th_24h_Graf_Tot!$L$83)*(D489-IF(I489=\"\",TE,I489)))","v":""},"",{"$f":"IF(AND(th_24h_Graf_Tot!$A$4=TRUE,BB489>0),BB489,NA())","v":{"$error":"#N/A"}},null,0,{"$f":"IF(th_24h_Graf_Tot!$A$4=FALSE,\"\",IF(ISERROR(IF(AW489=\"\",\"\",IF(AU489/(610.5*EXP(1)^((17.269*AW489)/(237.3+AW489)))*100>100,100,AU489/(610.5*EXP(1)^((17.269*AW489)/(237.3+AW489)))*100))),\"\",IF(AW489=\"\",\"\",IF(AU489/(610.5*EXP(1)^((17.269*AW489)/(237.3+AW489)))*100>100,100,AU489/(610.5*EXP(1)^((17.269*AW489)/(237.3+AW489)))*100))))","v":""},0,{"$f":"IF(th_24h_Graf!$J$3<0.02,BA489,IF(th_24h_Graf!$J$3<0.04,BB489,BC489))","v":0},null,null,{"$f":"IF(AY489=\"\",0,IF(ISERROR(IF(AY489>=th_24h_Graf!BJ489,th_24h_Graf!$J$3,0)),0,IF(AY489>=th_24h_Graf!BJ489,th_24h_Graf!$J$3,0)))","v":{"$error":"#N/A"}},0]
[null,null,{"$f":"IF(th_24h_Graf!$G$3=\"\",\"\",C489+th_24h_Graf!$J$3)","v":6.763888888888955},null,null,null,null,{"$f":"IF(th_24h_Graf!$G$3=\"\",\"\",H489+th_24h_Graf!$J$3)","v":6.763888888888955},null,null,{"$f":"IF(AND(th_24h_Graf_Tot!$R$1=TRUE,J490>0),BC490,NA())","v":{"$error":"#N/A"}},{"$f":"IF(AND(th_24h_Graf_Tot!$Q$1=TRUE,J490>0),BD490,NA())","v":{"$error":"#N/A"}},null,{"$f":"IF(AND(th_24h_Graf_Tot!$M$1=TRUE,E490>0),E490,NA())","v":{"$error":"#N/A"}},{"$f":"IF(AND(th_24h_Graf_Tot!$V$1=TRUE,D490>0),D490,NA())","v":{"$error":"#N/A"}},null,null,null,null,null,null,null,null,null,null,null,null,null,null,null,null,null,null,null,null,null,null,null,null,null,null,null,null,null,null,null,0,"",{"$f":"IF(th_24h_Graf_Tot!$L$83=0,\"\",D490-(th_24h_Graf_Tot!$Q$82/th_24h_Graf_Tot!$L$83)*(D490-IF(I490=\"\",TE,I490)))","v":""},"",{"$f":"IF(AND(th_24h_Graf_Tot!$A$4=TRUE,BB490>0),BB490,NA())","v":{"$error":"#N/A"}},null,0,{"$f":"IF(th_24h_Graf_Tot!$A$4=FALSE,\"\",IF(ISERROR(IF(AW490=\"\",\"\",IF(AU490/(610.5*EXP(1)^((17.269*AW490)/(237.3+AW490)))*100>100,100,AU490/(610.5*EXP(1)^((17.269*AW490)/(237.3+AW490)))*100))),\"\",IF(AW490=\"\",\"\",IF(AU490/(610.5*EXP(1)^((17.269*AW490)/(237.3+AW490)))*100>100,100,AU490/(610.5*EXP(1)^((17.269*AW490)/(237.3+AW490)))*100))))","v":""},0,{"$f":"IF(th_24h_Graf!$J$3<0.02,BA490,IF(th_24h_Graf!$J$3<0.04,BB490,BC490))","v":0},null,null,{"$f":"IF(AY490=\"\",0,IF(ISERROR(IF(AY490>=th_24h_Graf!BJ490,th_24h_Graf!$J$3,0)),0,IF(AY490>=th_24h_Graf!BJ490,th_24h_Graf!$J$3,0)))","v":{"$error":"#N/A"}},0]
[null,null,{"$f":"IF(th_24h_Graf!$G$3=\"\",\"\",C490+th_24h_Graf!$J$3)","v":6.7777777777778443},null,null,null,null,{"$f":"IF(th_24h_Graf!$G$3=\"\",\"\",H490+th_24h_Graf!$J$3)","v":6.7777777777778443},null,null,{"$f":"IF(AND(th_24h_Graf_Tot!$R$1=TRUE,J491>0),BC491,NA())","v":{"$error":"#N/A"}},{"$f":"IF(AND(th_24h_Graf_Tot!$Q$1=TRUE,J491>0),BD491,NA())","v":{"$error":"#N/A"}},null,{"$f":"IF(AND(th_24h_Graf_Tot!$M$1=TRUE,E491>0),E491,NA())","v":{"$error":"#N/A"}},{"$f":"IF(AND(th_24h_Graf_Tot!$V$1=TRUE,D491>0),D491,NA())","v":{"$error":"#N/A"}},null,null,null,null,null,null,null,null,null,null,null,null,null,null,null,null,null,null,null,null,null,null,null,null,null,null,null,null,null,null,null,0,"",{"$f":"IF(th_24h_Graf_Tot!$L$83=0,\"\",D491-(th_24h_Graf_Tot!$Q$82/th_24h_Graf_Tot!$L$83)*(D491-IF(I491=\"\",TE,I491)))","v":""},"",{"$f":"IF(AND(th_24h_Graf_Tot!$A$4=TRUE,BB491>0),BB491,NA())","v":{"$error":"#N/A"}},null,0,{"$f":"IF(th_24h_Graf_Tot!$A$4=FALSE,\"\",IF(ISERROR(IF(AW491=\"\",\"\",IF(AU491/(610.5*EXP(1)^((17.269*AW491)/(237.3+AW491)))*100>100,100,AU491/(610.5*EXP(1)^((17.269*AW491)/(237.3+AW491)))*100))),\"\",IF(AW491=\"\",\"\",IF(AU491/(610.5*EXP(1)^((17.269*AW491)/(237.3+AW491)))*100>100,100,AU491/(610.5*EXP(1)^((17.269*AW491)/(237.3+AW491)))*100))))","v":""},0,{"$f":"IF(th_24h_Graf!$J$3<0.02,BA491,IF(th_24h_Graf!$J$3<0.04,BB491,BC491))","v":0},null,null,{"$f":"IF(AY491=\"\",0,IF(ISERROR(IF(AY491>=th_24h_Graf!BJ491,th_24h_Graf!$J$3,0)),0,IF(AY491>=th_24h_Graf!BJ491,th_24h_Graf!$J$3,0)))","v":{"$error":"#N/A"}},0]
[null,null,{"$f":"IF(th_24h_Graf!$G$3=\"\",\"\",C491+th_24h_Graf!$J$3)","v":6.7916666666667336},null,null,null,null,{"$f":"IF(th_24h_Graf!$G$3=\"\",\"\",H491+th_24h_Graf!$J$3)","v":6.7916666666667336},null,null,{"$f":"IF(AND(th_24h_Graf_Tot!$R$1=TRUE,J492>0),BC492,NA())","v":{"$error":"#N/A"}},{"$f":"IF(AND(th_24h_Graf_Tot!$Q$1=TRUE,J492>0),BD492,NA())","v":{"$error":"#N/A"}},null,{"$f":"IF(AND(th_24h_Graf_Tot!$M$1=TRUE,E492>0),E492,NA())","v":{"$error":"#N/A"}},{"$f":"IF(AND(th_24h_Graf_Tot!$V$1=TRUE,D492>0),D492,NA())","v":{"$error":"#N/A"}},null,null,null,null,null,null,null,null,null,null,null,null,null,null,null,null,null,null,null,null,null,null,null,null,null,null,null,null,null,null,null,0,"",{"$f":"IF(th_24h_Graf_Tot!$L$83=0,\"\",D492-(th_24h_Graf_Tot!$Q$82/th_24h_Graf_Tot!$L$83)*(D492-IF(I492=\"\",TE,I492)))","v":""},"",{"$f":"IF(AND(th_24h_Graf_Tot!$A$4=TRUE,BB492>0),BB492,NA())","v":{"$error":"#N/A"}},null,0,{"$f":"IF(th_24h_Graf_Tot!$A$4=FALSE,\"\",IF(ISERROR(IF(AW492=\"\",\"\",IF(AU492/(610.5*EXP(1)^((17.269*AW492)/(237.3+AW492)))*100>100,100,AU492/(610.5*EXP(1)^((17.269*AW492)/(237.3+AW492)))*100))),\"\",IF(AW492=\"\",\"\",IF(AU492/(610.5*EXP(1)^((17.269*AW492)/(237.3+AW492)))*100>100,100,AU492/(610.5*EXP(1)^((17.269*AW492)/(237.3+AW492)))*100))))","v":""},0,{"$f":"IF(th_24h_Graf!$J$3<0.02,BA492,IF(th_24h_Graf!$J$3<0.04,BB492,BC492))","v":0},null,null,{"$f":"IF(AY492=\"\",0,IF(ISERROR(IF(AY492>=th_24h_Graf!BJ492,th_24h_Graf!$J$3,0)),0,IF(AY492>=th_24h_Graf!BJ492,th_24h_Graf!$J$3,0)))","v":{"$error":"#N/A"}},0]
[null,null,{"$f":"IF(th_24h_Graf!$G$3=\"\",\"\",C492+th_24h_Graf!$J$3)","v":6.8055555555556229},null,null,null,null,{"$f":"IF(th_24h_Graf!$G$3=\"\",\"\",H492+th_24h_Graf!$J$3)","v":6.8055555555556229},null,null,{"$f":"IF(AND(th_24h_Graf_Tot!$R$1=TRUE,J493>0),BC493,NA())","v":{"$error":"#N/A"}},{"$f":"IF(AND(th_24h_Graf_Tot!$Q$1=TRUE,J493>0),BD493,NA())","v":{"$error":"#N/A"}},null,{"$f":"IF(AND(th_24h_Graf_Tot!$M$1=TRUE,E493>0),E493,NA())","v":{"$error":"#N/A"}},{"$f":"IF(AND(th_24h_Graf_Tot!$V$1=TRUE,D493>0),D493,NA())","v":{"$error":"#N/A"}},null,null,null,null,null,null,null,null,null,null,null,null,null,null,null,null,null,null,null,null,null,null,null,null,null,null,null,null,null,null,null,0,"",{"$f":"IF(th_24h_Graf_Tot!$L$83=0,\"\",D493-(th_24h_Graf_Tot!$Q$82/th_24h_Graf_Tot!$L$83)*(D493-IF(I493=\"\",TE,I493)))","v":""},"",{"$f":"IF(AND(th_24h_Graf_Tot!$A$4=TRUE,BB493>0),BB493,NA())","v":{"$error":"#N/A"}},null,0,{"$f":"IF(th_24h_Graf_Tot!$A$4=FALSE,\"\",IF(ISERROR(IF(AW493=\"\",\"\",IF(AU493/(610.5*EXP(1)^((17.269*AW493)/(237.3+AW493)))*100>100,100,AU493/(610.5*EXP(1)^((17.269*AW493)/(237.3+AW493)))*100))),\"\",IF(AW493=\"\",\"\",IF(AU493/(610.5*EXP(1)^((17.269*AW493)/(237.3+AW493)))*100>100,100,AU493/(610.5*EXP(1)^((17.269*AW493)/(237.3+AW493)))*100))))","v":""},0,{"$f":"IF(th_24h_Graf!$J$3<0.02,BA493,IF(th_24h_Graf!$J$3<0.04,BB493,BC493))","v":0},null,null,{"$f":"IF(AY493=\"\",0,IF(ISERROR(IF(AY493>=th_24h_Graf!BJ493,th_24h_Graf!$J$3,0)),0,IF(AY493>=th_24h_Graf!BJ493,th_24h_Graf!$J$3,0)))","v":{"$error":"#N/A"}},0]
[null,null,{"$f":"IF(th_24h_Graf!$G$3=\"\",\"\",C493+th_24h_Graf!$J$3)","v":6.8194444444445121},null,null,null,null,{"$f":"IF(th_24h_Graf!$G$3=\"\",\"\",H493+th_24h_Graf!$J$3)","v":6.8194444444445121},null,null,{"$f":"IF(AND(th_24h_Graf_Tot!$R$1=TRUE,J494>0),BC494,NA())","v":{"$error":"#N/A"}},{"$f":"IF(AND(th_24h_Graf_Tot!$Q$1=TRUE,J494>0),BD494,NA())","v":{"$error":"#N/A"}},null,{"$f":"IF(AND(th_24h_Graf_Tot!$M$1=TRUE,E494>0),E494,NA())","v":{"$error":"#N/A"}},{"$f":"IF(AND(th_24h_Graf_Tot!$V$1=TRUE,D494>0),D494,NA())","v":{"$error":"#N/A"}},null,null,null,null,null,null,null,null,null,null,null,null,null,null,null,null,null,null,null,null,null,null,null,null,null,null,null,null,null,null,null,0,"",{"$f":"IF(th_24h_Graf_Tot!$L$83=0,\"\",D494-(th_24h_Graf_Tot!$Q$82/th_24h_Graf_Tot!$L$83)*(D494-IF(I494=\"\",TE,I494)))","v":""},"",{"$f":"IF(AND(th_24h_Graf_Tot!$A$4=TRUE,BB494>0),BB494,NA())","v":{"$error":"#N/A"}},null,0,{"$f":"IF(th_24h_Graf_Tot!$A$4=FALSE,\"\",IF(ISERROR(IF(AW494=\"\",\"\",IF(AU494/(610.5*EXP(1)^((17.269*AW494)/(237.3+AW494)))*100>100,100,AU494/(610.5*EXP(1)^((17.269*AW494)/(237.3+AW494)))*100))),\"\",IF(AW494=\"\",\"\",IF(AU494/(610.5*EXP(1)^((17.269*AW494)/(237.3+AW494)))*100>100,100,AU494/(610.5*EXP(1)^((17.269*AW494)/(237.3+AW494)))*100))))","v":""},0,{"$f":"IF(th_24h_Graf!$J$3<0.02,BA494,IF(th_24h_Graf!$J$3<0.04,BB494,BC494))","v":0},null,null,{"$f":"IF(AY494=\"\",0,IF(ISERROR(IF(AY494>=th_24h_Graf!BJ494,th_24h_Graf!$J$3,0)),0,IF(AY494>=th_24h_Graf!BJ494,th_24h_Graf!$J$3,0)))","v":{"$error":"#N/A"}},0]
[null,null,{"$f":"IF(th_24h_Graf!$G$3=\"\",\"\",C494+th_24h_Graf!$J$3)","v":6.8333333333334014},null,null,null,null,{"$f":"IF(th_24h_Graf!$G$3=\"\",\"\",H494+th_24h_Graf!$J$3)","v":6.8333333333334014},null,null,{"$f":"IF(AND(th_24h_Graf_Tot!$R$1=TRUE,J495>0),BC495,NA())","v":{"$error":"#N/A"}},{"$f":"IF(AND(th_24h_Graf_Tot!$Q$1=TRUE,J495>0),BD495,NA())","v":{"$error":"#N/A"}},null,{"$f":"IF(AND(th_24h_Graf_Tot!$M$1=TRUE,E495>0),E495,NA())","v":{"$error":"#N/A"}},{"$f":"IF(AND(th_24h_Graf_Tot!$V$1=TRUE,D495>0),D495,NA())","v":{"$error":"#N/A"}},null,null,null,null,null,null,null,null,null,null,null,null,null,null,null,null,null,null,null,null,null,null,null,null,null,null,null,null,null,null,null,0,"",{"$f":"IF(th_24h_Graf_Tot!$L$83=0,\"\",D495-(th_24h_Graf_Tot!$Q$82/th_24h_Graf_Tot!$L$83)*(D495-IF(I495=\"\",TE,I495)))","v":""},"",{"$f":"IF(AND(th_24h_Graf_Tot!$A$4=TRUE,BB495>0),BB495,NA())","v":{"$error":"#N/A"}},null,0,{"$f":"IF(th_24h_Graf_Tot!$A$4=FALSE,\"\",IF(ISERROR(IF(AW495=\"\",\"\",IF(AU495/(610.5*EXP(1)^((17.269*AW495)/(237.3+AW495)))*100>100,100,AU495/(610.5*EXP(1)^((17.269*AW495)/(237.3+AW495)))*100))),\"\",IF(AW495=\"\",\"\",IF(AU495/(610.5*EXP(1)^((17.269*AW495)/(237.3+AW495)))*100>100,100,AU495/(610.5*EXP(1)^((17.269*AW495)/(237.3+AW495)))*100))))","v":""},0,{"$f":"IF(th_24h_Graf!$J$3<0.02,BA495,IF(th_24h_Graf!$J$3<0.04,BB495,BC495))","v":0},null,null,{"$f":"IF(AY495=\"\",0,IF(ISERROR(IF(AY495>=th_24h_Graf!BJ495,th_24h_Graf!$J$3,0)),0,IF(AY495>=th_24h_Graf!BJ495,th_24h_Graf!$J$3,0)))","v":{"$error":"#N/A"}},0]
[null,null,{"$f":"IF(th_24h_Graf!$G$3=\"\",\"\",C495+th_24h_Graf!$J$3)","v":6.8472222222222907},null,null,null,null,{"$f":"IF(th_24h_Graf!$G$3=\"\",\"\",H495+th_24h_Graf!$J$3)","v":6.8472222222222907},null,null,{"$f":"IF(AND(th_24h_Graf_Tot!$R$1=TRUE,J496>0),BC496,NA())","v":{"$error":"#N/A"}},{"$f":"IF(AND(th_24h_Graf_Tot!$Q$1=TRUE,J496>0),BD496,NA())","v":{"$error":"#N/A"}},null,{"$f":"IF(AND(th_24h_Graf_Tot!$M$1=TRUE,E496>0),E496,NA())","v":{"$error":"#N/A"}},{"$f":"IF(AND(th_24h_Graf_Tot!$V$1=TRUE,D496>0),D496,NA())","v":{"$error":"#N/A"}},null,null,null,null,null,null,null,null,null,null,null,null,null,null,null,null,null,null,null,null,null,null,null,null,null,null,null,null,null,null,null,0,"",{"$f":"IF(th_24h_Graf_Tot!$L$83=0,\"\",D496-(th_24h_Graf_Tot!$Q$82/th_24h_Graf_Tot!$L$83)*(D496-IF(I496=\"\",TE,I496)))","v":""},"",{"$f":"IF(AND(th_24h_Graf_Tot!$A$4=TRUE,BB496>0),BB496,NA())","v":{"$error":"#N/A"}},null,0,{"$f":"IF(th_24h_Graf_Tot!$A$4=FALSE,\"\",IF(ISERROR(IF(AW496=\"\",\"\",IF(AU496/(610.5*EXP(1)^((17.269*AW496)/(237.3+AW496)))*100>100,100,AU496/(610.5*EXP(1)^((17.269*AW496)/(237.3+AW496)))*100))),\"\",IF(AW496=\"\",\"\",IF(AU496/(610.5*EXP(1)^((17.269*AW496)/(237.3+AW496)))*100>100,100,AU496/(610.5*EXP(1)^((17.269*AW496)/(237.3+AW496)))*100))))","v":""},0,{"$f":"IF(th_24h_Graf!$J$3<0.02,BA496,IF(th_24h_Graf!$J$3<0.04,BB496,BC496))","v":0},null,null,{"$f":"IF(AY496=\"\",0,IF(ISERROR(IF(AY496>=th_24h_Graf!BJ496,th_24h_Graf!$J$3,0)),0,IF(AY496>=th_24h_Graf!BJ496,th_24h_Graf!$J$3,0)))","v":{"$error":"#N/A"}},0]
[null,null,{"$f":"IF(th_24h_Graf!$G$3=\"\",\"\",C496+th_24h_Graf!$J$3)","v":6.86111111111118},null,null,null,null,{"$f":"IF(th_24h_Graf!$G$3=\"\",\"\",H496+th_24h_Graf!$J$3)","v":6.86111111111118},null,null,{"$f":"IF(AND(th_24h_Graf_Tot!$R$1=TRUE,J497>0),BC497,NA())","v":{"$error":"#N/A"}},{"$f":"IF(AND(th_24h_Graf_Tot!$Q$1=TRUE,J497>0),BD497,NA())","v":{"$error":"#N/A"}},null,{"$f":"IF(AND(th_24h_Graf_Tot!$M$1=TRUE,E497>0),E497,NA())","v":{"$error":"#N/A"}},{"$f":"IF(AND(th_24h_Graf_Tot!$V$1=TRUE,D497>0),D497,NA())","v":{"$error":"#N/A"}},null,null,null,null,null,null,null,null,null,null,null,null,null,null,null,null,null,null,null,null,null,null,null,null,null,null,null,null,null,null,null,0,"",{"$f":"IF(th_24h_Graf_Tot!$L$83=0,\"\",D497-(th_24h_Graf_Tot!$Q$82/th_24h_Graf_Tot!$L$83)*(D497-IF(I497=\"\",TE,I497)))","v":""},"",{"$f":"IF(AND(th_24h_Graf_Tot!$A$4=TRUE,BB497>0),BB497,NA())","v":{"$error":"#N/A"}},null,0,{"$f":"IF(th_24h_Graf_Tot!$A$4=FALSE,\"\",IF(ISERROR(IF(AW497=\"\",\"\",IF(AU497/(610.5*EXP(1)^((17.269*AW497)/(237.3+AW497)))*100>100,100,AU497/(610.5*EXP(1)^((17.269*AW497)/(237.3+AW497)))*100))),\"\",IF(AW497=\"\",\"\",IF(AU497/(610.5*EXP(1)^((17.269*AW497)/(237.3+AW497)))*100>100,100,AU497/(610.5*EXP(1)^((17.269*AW497)/(237.3+AW497)))*100))))","v":""},0,{"$f":"IF(th_24h_Graf!$J$3<0.02,BA497,IF(th_24h_Graf!$J$3<0.04,BB497,BC497))","v":0},null,null,{"$f":"IF(AY497=\"\",0,IF(ISERROR(IF(AY497>=th_24h_Graf!BJ497,th_24h_Graf!$J$3,0)),0,IF(AY497>=th_24h_Graf!BJ497,th_24h_Graf!$J$3,0)))","v":{"$error":"#N/A"}},0]
[null,null,{"$f":"IF(th_24h_Graf!$G$3=\"\",\"\",C497+th_24h_Graf!$J$3)","v":6.8750000000000693},null,null,null,null,{"$f":"IF(th_24h_Graf!$G$3=\"\",\"\",H497+th_24h_Graf!$J$3)","v":6.8750000000000693},null,null,{"$f":"IF(AND(th_24h_Graf_Tot!$R$1=TRUE,J498>0),BC498,NA())","v":{"$error":"#N/A"}},{"$f":"IF(AND(th_24h_Graf_Tot!$Q$1=TRUE,J498>0),BD498,NA())","v":{"$error":"#N/A"}},null,{"$f":"IF(AND(th_24h_Graf_Tot!$M$1=TRUE,E498>0),E498,NA())","v":{"$error":"#N/A"}},{"$f":"IF(AND(th_24h_Graf_Tot!$V$1=TRUE,D498>0),D498,NA())","v":{"$error":"#N/A"}},null,null,null,null,null,null,null,null,null,null,null,null,null,null,null,null,null,null,null,null,null,null,null,null,null,null,null,null,null,null,null,0,"",{"$f":"IF(th_24h_Graf_Tot!$L$83=0,\"\",D498-(th_24h_Graf_Tot!$Q$82/th_24h_Graf_Tot!$L$83)*(D498-IF(I498=\"\",TE,I498)))","v":""},"",{"$f":"IF(AND(th_24h_Graf_Tot!$A$4=TRUE,BB498>0),BB498,NA())","v":{"$error":"#N/A"}},null,0,{"$f":"IF(th_24h_Graf_Tot!$A$4=FALSE,\"\",IF(ISERROR(IF(AW498=\"\",\"\",IF(AU498/(610.5*EXP(1)^((17.269*AW498)/(237.3+AW498)))*100>100,100,AU498/(610.5*EXP(1)^((17.269*AW498)/(237.3+AW498)))*100))),\"\",IF(AW498=\"\",\"\",IF(AU498/(610.5*EXP(1)^((17.269*AW498)/(237.3+AW498)))*100>100,100,AU498/(610.5*EXP(1)^((17.269*AW498)/(237.3+AW498)))*100))))","v":""},0,{"$f":"IF(th_24h_Graf!$J$3<0.02,BA498,IF(th_24h_Graf!$J$3<0.04,BB498,BC498))","v":0},null,null,{"$f":"IF(AY498=\"\",0,IF(ISERROR(IF(AY498>=th_24h_Graf!BJ498,th_24h_Graf!$J$3,0)),0,IF(AY498>=th_24h_Graf!BJ498,th_24h_Graf!$J$3,0)))","v":{"$error":"#N/A"}},0]
[null,null,{"$f":"IF(th_24h_Graf!$G$3=\"\",\"\",C498+th_24h_Graf!$J$3)","v":6.8888888888889586},null,null,null,null,{"$f":"IF(th_24h_Graf!$G$3=\"\",\"\",H498+th_24h_Graf!$J$3)","v":6.8888888888889586},null,null,{"$f":"IF(AND(th_24h_Graf_Tot!$R$1=TRUE,J499>0),BC499,NA())","v":{"$error":"#N/A"}},{"$f":"IF(AND(th_24h_Graf_Tot!$Q$1=TRUE,J499>0),BD499,NA())","v":{"$error":"#N/A"}},null,{"$f":"IF(AND(th_24h_Graf_Tot!$M$1=TRUE,E499>0),E499,NA())","v":{"$error":"#N/A"}},{"$f":"IF(AND(th_24h_Graf_Tot!$V$1=TRUE,D499>0),D499,NA())","v":{"$error":"#N/A"}},null,null,null,null,null,null,null,null,null,null,null,null,null,null,null,null,null,null,null,null,null,null,null,null,null,null,null,null,null,null,null,0,"",{"$f":"IF(th_24h_Graf_Tot!$L$83=0,\"\",D499-(th_24h_Graf_Tot!$Q$82/th_24h_Graf_Tot!$L$83)*(D499-IF(I499=\"\",TE,I499)))","v":""},"",{"$f":"IF(AND(th_24h_Graf_Tot!$A$4=TRUE,BB499>0),BB499,NA())","v":{"$error":"#N/A"}},null,0,{"$f":"IF(th_24h_Graf_Tot!$A$4=FALSE,\"\",IF(ISERROR(IF(AW499=\"\",\"\",IF(AU499/(610.5*EXP(1)^((17.269*AW499)/(237.3+AW499)))*100>100,100,AU499/(610.5*EXP(1)^((17.269*AW499)/(237.3+AW499)))*100))),\"\",IF(AW499=\"\",\"\",IF(AU499/(610.5*EXP(1)^((17.269*AW499)/(237.3+AW499)))*100>100,100,AU499/(610.5*EXP(1)^((17.269*AW499)/(237.3+AW499)))*100))))","v":""},0,{"$f":"IF(th_24h_Graf!$J$3<0.02,BA499,IF(th_24h_Graf!$J$3<0.04,BB499,BC499))","v":0},null,null,{"$f":"IF(AY499=\"\",0,IF(ISERROR(IF(AY499>=th_24h_Graf!BJ499,th_24h_Graf!$J$3,0)),0,IF(AY499>=th_24h_Graf!BJ499,th_24h_Graf!$J$3,0)))","v":{"$error":"#N/A"}},0]
[null,null,{"$f":"IF(th_24h_Graf!$G$3=\"\",\"\",C499+th_24h_Graf!$J$3)","v":6.9027777777778478},null,null,null,null,{"$f":"IF(th_24h_Graf!$G$3=\"\",\"\",H499+th_24h_Graf!$J$3)","v":6.9027777777778478},null,null,{"$f":"IF(AND(th_24h_Graf_Tot!$R$1=TRUE,J500>0),BC500,NA())","v":{"$error":"#N/A"}},{"$f":"IF(AND(th_24h_Graf_Tot!$Q$1=TRUE,J500>0),BD500,NA())","v":{"$error":"#N/A"}},null,{"$f":"IF(AND(th_24h_Graf_Tot!$M$1=TRUE,E500>0),E500,NA())","v":{"$error":"#N/A"}},{"$f":"IF(AND(th_24h_Graf_Tot!$V$1=TRUE,D500>0),D500,NA())","v":{"$error":"#N/A"}},null,null,null,null,null,null,null,null,null,null,null,null,null,null,null,null,null,null,null,null,null,null,null,null,null,null,null,null,null,null,null,0,"",{"$f":"IF(th_24h_Graf_Tot!$L$83=0,\"\",D500-(th_24h_Graf_Tot!$Q$82/th_24h_Graf_Tot!$L$83)*(D500-IF(I500=\"\",TE,I500)))","v":""},"",{"$f":"IF(AND(th_24h_Graf_Tot!$A$4=TRUE,BB500>0),BB500,NA())","v":{"$error":"#N/A"}},null,{"$f":"$AQ$9","v":0},{"$f":"IF(th_24h_Graf_Tot!$A$4=FALSE,\"\",IF(ISERROR(IF(AW500=\"\",\"\",IF(AU500/(610.5*EXP(1)^((17.269*AW500)/(237.3+AW500)))*100>100,100,AU500/(610.5*EXP(1)^((17.269*AW500)/(237.3+AW500)))*100))),\"\",IF(AW500=\"\",\"\",IF(AU500/(610.5*EXP(1)^((17.269*AW500)/(237.3+AW500)))*100>100,100,AU500/(610.5*EXP(1)^((17.269*AW500)/(237.3+AW500)))*100))))","v":""},{"$f":"$AR$9","v":0},{"$f":"IF(th_24h_Graf!$J$3<0.02,BA500,IF(th_24h_Graf!$J$3<0.04,BB500,BC500))","v":0},null,null,{"$f":"IF(AY500=\"\",0,IF(ISERROR(IF(AY500>=th_24h_Graf!BJ500,th_24h_Graf!$J$3,0)),0,IF(AY500>=th_24h_Graf!BJ500,th_24h_Graf!$J$3,0)))","v":{"$error":"#N/A"}},0]
[null,null,{"$f":"IF(th_24h_Graf!$G$3=\"\",\"\",C500+th_24h_Graf!$J$3)","v":6.9166666666667371},null,null,null,null,{"$f":"IF(th_24h_Graf!$G$3=\"\",\"\",H500+th_24h_Graf!$J$3)","v":6.9166666666667371},null,null,{"$f":"IF(AND(th_24h_Graf_Tot!$R$1=TRUE,J501>0),BC501,NA())","v":{"$error":"#N/A"}},{"$f":"IF(AND(th_24h_Graf_Tot!$Q$1=TRUE,J501>0),BD501,NA())","v":{"$error":"#N/A"}},null,{"$f":"IF(AND(th_24h_Graf_Tot!$M$1=TRUE,E501>0),E501,NA())","v":{"$error":"#N/A"}},{"$f":"IF(AND(th_24h_Graf_Tot!$V$1=TRUE,D501>0),D501,NA())","v":{"$error":"#N/A"}},null,null,null,null,null,null,null,null,null,null,null,null,null,null,null,null,null,null,null,null,null,null,null,null,null,null,null,null,null,null,null,0,"",{"$f":"IF(th_24h_Graf_Tot!$L$83=0,\"\",D501-(th_24h_Graf_Tot!$Q$82/th_24h_Graf_Tot!$L$83)*(D501-IF(I501=\"\",TE,I501)))","v":""},"",{"$f":"IF(AND(th_24h_Graf_Tot!$A$4=TRUE,BB501>0),BB501,NA())","v":{"$error":"#N/A"}},null,0,{"$f":"IF(th_24h_Graf_Tot!$A$4=FALSE,\"\",IF(ISERROR(IF(AW501=\"\",\"\",IF(AU501/(610.5*EXP(1)^((17.269*AW501)/(237.3+AW501)))*100>100,100,AU501/(610.5*EXP(1)^((17.269*AW501)/(237.3+AW501)))*100))),\"\",IF(AW501=\"\",\"\",IF(AU501/(610.5*EXP(1)^((17.269*AW501)/(237.3+AW501)))*100>100,100,AU501/(610.5*EXP(1)^((17.269*AW501)/(237.3+AW501)))*100))))","v":""},0,{"$f":"IF(th_24h_Graf!$J$3<0.02,BA501,IF(th_24h_Graf!$J$3<0.04,BB501,BC501))","v":0},null,null,{"$f":"IF(AY501=\"\",0,IF(ISERROR(IF(AY501>=th_24h_Graf!BJ501,th_24h_Graf!$J$3,0)),0,IF(AY501>=th_24h_Graf!BJ501,th_24h_Graf!$J$3,0)))","v":{"$error":"#N/A"}},0]
[null,null,{"$f":"IF(th_24h_Graf!$G$3=\"\",\"\",C501+th_24h_Graf!$J$3)","v":6.9305555555556264},null,null,null,null,{"$f":"IF(th_24h_Graf!$G$3=\"\",\"\",H501+th_24h_Graf!$J$3)","v":6.9305555555556264},null,null,{"$f":"IF(AND(th_24h_Graf_Tot!$R$1=TRUE,J502>0),BC502,NA())","v":{"$error":"#N/A"}},{"$f":"IF(AND(th_24h_Graf_Tot!$Q$1=TRUE,J502>0),BD502,NA())","v":{"$error":"#N/A"}},null,{"$f":"IF(AND(th_24h_Graf_Tot!$M$1=TRUE,E502>0),E502,NA())","v":{"$error":"#N/A"}},{"$f":"IF(AND(th_24h_Graf_Tot!$V$1=TRUE,D502>0),D502,NA())","v":{"$error":"#N/A"}},null,null,null,null,null,null,null,null,null,null,null,null,null,null,null,null,null,null,null,null,null,null,null,null,null,null,null,null,null,null,null,0,"",{"$f":"IF(th_24h_Graf_Tot!$L$83=0,\"\",D502-(th_24h_Graf_Tot!$Q$82/th_24h_Graf_Tot!$L$83)*(D502-IF(I502=\"\",TE,I502)))","v":""},"",{"$f":"IF(AND(th_24h_Graf_Tot!$A$4=TRUE,BB502>0),BB502,NA())","v":{"$error":"#N/A"}},null,0,{"$f":"IF(th_24h_Graf_Tot!$A$4=FALSE,\"\",IF(ISERROR(IF(AW502=\"\",\"\",IF(AU502/(610.5*EXP(1)^((17.269*AW502)/(237.3+AW502)))*100>100,100,AU502/(610.5*EXP(1)^((17.269*AW502)/(237.3+AW502)))*100))),\"\",IF(AW502=\"\",\"\",IF(AU502/(610.5*EXP(1)^((17.269*AW502)/(237.3+AW502)))*100>100,100,AU502/(610.5*EXP(1)^((17.269*AW502)/(237.3+AW502)))*100))))","v":""},0,{"$f":"IF(th_24h_Graf!$J$3<0.02,BA502,IF(th_24h_Graf!$J$3<0.04,BB502,BC502))","v":0},null,null,{"$f":"IF(AY502=\"\",0,IF(ISERROR(IF(AY502>=th_24h_Graf!BJ502,th_24h_Graf!$J$3,0)),0,IF(AY502>=th_24h_Graf!BJ502,th_24h_Graf!$J$3,0)))","v":{"$error":"#N/A"}},0]
[null,null,{"$f":"IF(th_24h_Graf!$G$3=\"\",\"\",C502+th_24h_Graf!$J$3)","v":6.9444444444445157},null,null,null,null,{"$f":"IF(th_24h_Graf!$G$3=\"\",\"\",H502+th_24h_Graf!$J$3)","v":6.9444444444445157},null,null,{"$f":"IF(AND(th_24h_Graf_Tot!$R$1=TRUE,J503>0),BC503,NA())","v":{"$error":"#N/A"}},{"$f":"IF(AND(th_24h_Graf_Tot!$Q$1=TRUE,J503>0),BD503,NA())","v":{"$error":"#N/A"}},null,{"$f":"IF(AND(th_24h_Graf_Tot!$M$1=TRUE,E503>0),E503,NA())","v":{"$error":"#N/A"}},{"$f":"IF(AND(th_24h_Graf_Tot!$V$1=TRUE,D503>0),D503,NA())","v":{"$error":"#N/A"}},null,null,null,null,null,null,null,null,null,null,null,null,null,null,null,null,null,null,null,null,null,null,null,null,null,null,null,null,null,null,null,0,"",{"$f":"IF(th_24h_Graf_Tot!$L$83=0,\"\",D503-(th_24h_Graf_Tot!$Q$82/th_24h_Graf_Tot!$L$83)*(D503-IF(I503=\"\",TE,I503)))","v":""},"",{"$f":"IF(AND(th_24h_Graf_Tot!$A$4=TRUE,BB503>0),BB503,NA())","v":{"$error":"#N/A"}},null,0,{"$f":"IF(th_24h_Graf_Tot!$A$4=FALSE,\"\",IF(ISERROR(IF(AW503=\"\",\"\",IF(AU503/(610.5*EXP(1)^((17.269*AW503)/(237.3+AW503)))*100>100,100,AU503/(610.5*EXP(1)^((17.269*AW503)/(237.3+AW503)))*100))),\"\",IF(AW503=\"\",\"\",IF(AU503/(610.5*EXP(1)^((17.269*AW503)/(237.3+AW503)))*100>100,100,AU503/(610.5*EXP(1)^((17.269*AW503)/(237.3+AW503)))*100))))","v":""},0,{"$f":"IF(th_24h_Graf!$J$3<0.02,BA503,IF(th_24h_Graf!$J$3<0.04,BB503,BC503))","v":0},null,null,{"$f":"IF(AY503=\"\",0,IF(ISERROR(IF(AY503>=th_24h_Graf!BJ503,th_24h_Graf!$J$3,0)),0,IF(AY503>=th_24h_Graf!BJ503,th_24h_Graf!$J$3,0)))","v":{"$error":"#N/A"}},0]
[null,null,{"$f":"IF(th_24h_Graf!$G$3=\"\",\"\",C503+th_24h_Graf!$J$3)","v":6.958333333333405},null,null,null,null,{"$f":"IF(th_24h_Graf!$G$3=\"\",\"\",H503+th_24h_Graf!$J$3)","v":6.958333333333405},null,null,{"$f":"IF(AND(th_24h_Graf_Tot!$R$1=TRUE,J504>0),BC504,NA())","v":{"$error":"#N/A"}},{"$f":"IF(AND(th_24h_Graf_Tot!$Q$1=TRUE,J504>0),BD504,NA())","v":{"$error":"#N/A"}},null,{"$f":"IF(AND(th_24h_Graf_Tot!$M$1=TRUE,E504>0),E504,NA())","v":{"$error":"#N/A"}},{"$f":"IF(AND(th_24h_Graf_Tot!$V$1=TRUE,D504>0),D504,NA())","v":{"$error":"#N/A"}},null,null,null,null,null,null,null,null,null,null,null,null,null,null,null,null,null,null,null,null,null,null,null,null,null,null,null,null,null,null,null,0,"",{"$f":"IF(th_24h_Graf_Tot!$L$83=0,\"\",D504-(th_24h_Graf_Tot!$Q$82/th_24h_Graf_Tot!$L$83)*(D504-IF(I504=\"\",TE,I504)))","v":""},"",{"$f":"IF(AND(th_24h_Graf_Tot!$A$4=TRUE,BB504>0),BB504,NA())","v":{"$error":"#N/A"}},null,0,{"$f":"IF(th_24h_Graf_Tot!$A$4=FALSE,\"\",IF(ISERROR(IF(AW504=\"\",\"\",IF(AU504/(610.5*EXP(1)^((17.269*AW504)/(237.3+AW504)))*100>100,100,AU504/(610.5*EXP(1)^((17.269*AW504)/(237.3+AW504)))*100))),\"\",IF(AW504=\"\",\"\",IF(AU504/(610.5*EXP(1)^((17.269*AW504)/(237.3+AW504)))*100>100,100,AU504/(610.5*EXP(1)^((17.269*AW504)/(237.3+AW504)))*100))))","v":""},0,{"$f":"IF(th_24h_Graf!$J$3<0.02,BA504,IF(th_24h_Graf!$J$3<0.04,BB504,BC504))","v":0},null,null,{"$f":"IF(AY504=\"\",0,IF(ISERROR(IF(AY504>=th_24h_Graf!BJ504,th_24h_Graf!$J$3,0)),0,IF(AY504>=th_24h_Graf!BJ504,th_24h_Graf!$J$3,0)))","v":{"$error":"#N/A"}},0]
[null,null,{"$f":"IF(th_24h_Graf!$G$3=\"\",\"\",C504+th_24h_Graf!$J$3)","v":6.9722222222222943},null,null,null,null,{"$f":"IF(th_24h_Graf!$G$3=\"\",\"\",H504+th_24h_Graf!$J$3)","v":6.9722222222222943},null,null,{"$f":"IF(AND(th_24h_Graf_Tot!$R$1=TRUE,J505>0),BC505,NA())","v":{"$error":"#N/A"}},{"$f":"IF(AND(th_24h_Graf_Tot!$Q$1=TRUE,J505>0),BD505,NA())","v":{"$error":"#N/A"}},null,{"$f":"IF(AND(th_24h_Graf_Tot!$M$1=TRUE,E505>0),E505,NA())","v":{"$error":"#N/A"}},{"$f":"IF(AND(th_24h_Graf_Tot!$V$1=TRUE,D505>0),D505,NA())","v":{"$error":"#N/A"}},null,null,null,null,null,null,null,null,null,null,null,null,null,null,null,null,null,null,null,null,null,null,null,null,null,null,null,null,null,null,null,0,"",{"$f":"IF(th_24h_Graf_Tot!$L$83=0,\"\",D505-(th_24h_Graf_Tot!$Q$82/th_24h_Graf_Tot!$L$83)*(D505-IF(I505=\"\",TE,I505)))","v":""},"",{"$f":"IF(AND(th_24h_Graf_Tot!$A$4=TRUE,BB505>0),BB505,NA())","v":{"$error":"#N/A"}},null,0,{"$f":"IF(th_24h_Graf_Tot!$A$4=FALSE,\"\",IF(ISERROR(IF(AW505=\"\",\"\",IF(AU505/(610.5*EXP(1)^((17.269*AW505)/(237.3+AW505)))*100>100,100,AU505/(610.5*EXP(1)^((17.269*AW505)/(237.3+AW505)))*100))),\"\",IF(AW505=\"\",\"\",IF(AU505/(610.5*EXP(1)^((17.269*AW505)/(237.3+AW505)))*100>100,100,AU505/(610.5*EXP(1)^((17.269*AW505)/(237.3+AW505)))*100))))","v":""},0,{"$f":"IF(th_24h_Graf!$J$3<0.02,BA505,IF(th_24h_Graf!$J$3<0.04,BB505,BC505))","v":0},null,null,{"$f":"IF(AY505=\"\",0,IF(ISERROR(IF(AY505>=th_24h_Graf!BJ505,th_24h_Graf!$J$3,0)),0,IF(AY505>=th_24h_Graf!BJ505,th_24h_Graf!$J$3,0)))","v":{"$error":"#N/A"}},0]
[null,null,{"$f":"IF(th_24h_Graf!$G$3=\"\",\"\",C505+th_24h_Graf!$J$3)","v":6.9861111111111835},null,null,null,null,{"$f":"IF(th_24h_Graf!$G$3=\"\",\"\",H505+th_24h_Graf!$J$3)","v":6.9861111111111835},null,null,{"$f":"IF(AND(th_24h_Graf_Tot!$R$1=TRUE,J506>0),BC506,NA())","v":{"$error":"#N/A"}},{"$f":"IF(AND(th_24h_Graf_Tot!$Q$1=TRUE,J506>0),BD506,NA())","v":{"$error":"#N/A"}},null,{"$f":"IF(AND(th_24h_Graf_Tot!$M$1=TRUE,E506>0),E506,NA())","v":{"$error":"#N/A"}},{"$f":"IF(AND(th_24h_Graf_Tot!$V$1=TRUE,D506>0),D506,NA())","v":{"$error":"#N/A"}},null,null,null,null,null,null,null,null,null,null,null,null,null,null,null,null,null,null,null,null,null,null,null,null,null,null,null,null,null,null,null,0,"",{"$f":"IF(th_24h_Graf_Tot!$L$83=0,\"\",D506-(th_24h_Graf_Tot!$Q$82/th_24h_Graf_Tot!$L$83)*(D506-IF(I506=\"\",TE,I506)))","v":""},"",{"$f":"IF(AND(th_24h_Graf_Tot!$A$4=TRUE,BB506>0),BB506,NA())","v":{"$error":"#N/A"}},null,0,{"$f":"IF(th_24h_Graf_Tot!$A$4=FALSE,\"\",IF(ISERROR(IF(AW506=\"\",\"\",IF(AU506/(610.5*EXP(1)^((17.269*AW506)/(237.3+AW506)))*100>100,100,AU506/(610.5*EXP(1)^((17.269*AW506)/(237.3+AW506)))*100))),\"\",IF(AW506=\"\",\"\",IF(AU506/(610.5*EXP(1)^((17.269*AW506)/(237.3+AW506)))*100>100,100,AU506/(610.5*EXP(1)^((17.269*AW506)/(237.3+AW506)))*100))))","v":""},0,{"$f":"IF(th_24h_Graf!$J$3<0.02,BA506,IF(th_24h_Graf!$J$3<0.04,BB506,BC506))","v":0},null,null,{"$f":"IF(AY506=\"\",0,IF(ISERROR(IF(AY506>=th_24h_Graf!BJ506,th_24h_Graf!$J$3,0)),0,IF(AY506>=th_24h_Graf!BJ506,th_24h_Graf!$J$3,0)))","v":{"$error":"#N/A"}},0]
[null,null,{"$f":"IF(th_24h_Graf!$G$3=\"\",\"\",C506+th_24h_Graf!$J$3)","v":7.0000000000000728},null,null,null,null,{"$f":"IF(th_24h_Graf!$G$3=\"\",\"\",H506+th_24h_Graf!$J$3)","v":7.0000000000000728},null,null,{"$f":"IF(AND(th_24h_Graf_Tot!$R$1=TRUE,J507>0),BC507,NA())","v":{"$error":"#N/A"}},{"$f":"IF(AND(th_24h_Graf_Tot!$Q$1=TRUE,J507>0),BD507,NA())","v":{"$error":"#N/A"}},null,{"$f":"IF(AND(th_24h_Graf_Tot!$M$1=TRUE,E507>0),E507,NA())","v":{"$error":"#N/A"}},{"$f":"IF(AND(th_24h_Graf_Tot!$V$1=TRUE,D507>0),D507,NA())","v":{"$error":"#N/A"}},null,null,null,null,null,null,null,null,null,null,null,null,null,null,null,null,null,null,null,null,null,null,null,null,null,null,null,null,null,null,null,0,"",{"$f":"IF(th_24h_Graf_Tot!$L$83=0,\"\",D507-(th_24h_Graf_Tot!$Q$82/th_24h_Graf_Tot!$L$83)*(D507-IF(I507=\"\",TE,I507)))","v":""},"",{"$f":"IF(AND(th_24h_Graf_Tot!$A$4=TRUE,BB507>0),BB507,NA())","v":{"$error":"#N/A"}},null,0,{"$f":"IF(th_24h_Graf_Tot!$A$4=FALSE,\"\",IF(ISERROR(IF(AW507=\"\",\"\",IF(AU507/(610.5*EXP(1)^((17.269*AW507)/(237.3+AW507)))*100>100,100,AU507/(610.5*EXP(1)^((17.269*AW507)/(237.3+AW507)))*100))),\"\",IF(AW507=\"\",\"\",IF(AU507/(610.5*EXP(1)^((17.269*AW507)/(237.3+AW507)))*100>100,100,AU507/(610.5*EXP(1)^((17.269*AW507)/(237.3+AW507)))*100))))","v":""},0,{"$f":"IF(th_24h_Graf!$J$3<0.02,BA507,IF(th_24h_Graf!$J$3<0.04,BB507,BC507))","v":0},null,null,{"$f":"IF(AY507=\"\",0,IF(ISERROR(IF(AY507>=th_24h_Graf!BJ507,th_24h_Graf!$J$3,0)),0,IF(AY507>=th_24h_Graf!BJ507,th_24h_Graf!$J$3,0)))","v":{"$error":"#N/A"}},0]
[null,{"$f":"IF(th_24h_Graf!$J$3<0.02,\"8º día\",\"\")","v":"8º día"},{"$f":"IF(th_24h_Graf!$G$3=\"\",\"\",C507+th_24h_Graf!$J$3)","v":7.0138888888889621},null,null,null,{"$f":"IF(th_24h_Graf!$J$3<0.02,\"8º día\",\"\")","v":"8º día"},{"$f":"IF(th_24h_Graf!$G$3=\"\",\"\",H507+th_24h_Graf!$J$3)","v":7.0138888888889621},null,null,{"$f":"IF(AND(th_24h_Graf_Tot!$R$1=TRUE,J508>0),BC508,NA())","v":{"$error":"#N/A"}},{"$f":"IF(AND(th_24h_Graf_Tot!$Q$1=TRUE,J508>0),BD508,NA())","v":{"$error":"#N/A"}},null,{"$f":"IF(AND(th_24h_Graf_Tot!$M$1=TRUE,E508>0),E508,NA())","v":{"$error":"#N/A"}},{"$f":"IF(AND(th_24h_Graf_Tot!$V$1=TRUE,D508>0),D508,NA())","v":{"$error":"#N/A"}},null,null,null,null,null,null,null,null,null,null,null,null,null,null,null,null,null,null,null,null,null,null,null,null,null,null,null,null,null,null,null,0,"",{"$f":"IF(th_24h_Graf_Tot!$L$83=0,\"\",D508-(th_24h_Graf_Tot!$Q$82/th_24h_Graf_Tot!$L$83)*(D508-IF(I508=\"\",TE,I508)))","v":""},"",{"$f":"IF(AND(th_24h_Graf_Tot!$A$4=TRUE,BB508>0),BB508,NA())","v":{"$error":"#N/A"}},{"$f":"IF(th_24h_Graf!$J$3<0.02,\"8º día\",\"\")","v":"8º día"},{"$f":"$AQ$10","v":0},{"$f":"IF(th_24h_Graf_Tot!$A$4=FALSE,\"\",IF(ISERROR(IF(AW508=\"\",\"\",IF(AU508/(610.5*EXP(1)^((17.269*AW508)/(237.3+AW508)))*100>100,100,AU508/(610.5*EXP(1)^((17.269*AW508)/(237.3+AW508)))*100))),\"\",IF(AW508=\"\",\"\",IF(AU508/(610.5*EXP(1)^((17.269*AW508)/(237.3+AW508)))*100>100,100,AU508/(610.5*EXP(1)^((17.269*AW508)/(237.3+AW508)))*100))))","v":""},{"$f":"$AR$10","v":0},{"$f":"IF(th_24h_Graf!$J$3<0.02,BA508,IF(th_24h_Graf!$J$3<0.04,BB508,BC508))","v":0},null,null,{"$f":"IF(AY508=\"\",0,IF(ISERROR(IF(AY508>=th_24h_Graf!BJ508,th_24h_Graf!$J$3,0)),0,IF(AY508>=th_24h_Graf!BJ508,th_24h_Graf!$J$3,0)))","v":{"$error":"#N/A"}},0]
[null,null,{"$f":"IF(th_24h_Graf!$G$3=\"\",\"\",C508+th_24h_Graf!$J$3)","v":7.0277777777778514},null,null,null,null,{"$f":"IF(th_24h_Graf!$G$3=\"\",\"\",H508+th_24h_Graf!$J$3)","v":7.0277777777778514},null,null,{"$f":"IF(AND(th_24h_Graf_Tot!$R$1=TRUE,J509>0),BC509,NA())","v":{"$error":"#N/A"}},{"$f":"IF(AND(th_24h_Graf_Tot!$Q$1=TRUE,J509>0),BD509,NA())","v":{"$error":"#N/A"}},null,{"$f":"IF(AND(th_24h_Graf_Tot!$M$1=TRUE,E509>0),E509,NA())","v":{"$error":"#N/A"}},{"$f":"IF(AND(th_24h_Graf_Tot!$V$1=TRUE,D509>0),D509,NA())","v":{"$error":"#N/A"}},null,null,null,null,null,null,null,null,null,null,null,null,null,null,null,null,null,null,null,null,null,null,null,null,null,null,null,null,null,null,null,0,"",{"$f":"IF(th_24h_Graf_Tot!$L$83=0,\"\",D509-(th_24h_Graf_Tot!$Q$82/th_24h_Graf_Tot!$L$83)*(D509-IF(I509=\"\",TE,I509)))","v":""},"",{"$f":"IF(AND(th_24h_Graf_Tot!$A$4=TRUE,BB509>0),BB509,NA())","v":{"$error":"#N/A"}},null,0,{"$f":"IF(th_24h_Graf_Tot!$A$4=FALSE,\"\",IF(ISERROR(IF(AW509=\"\",\"\",IF(AU509/(610.5*EXP(1)^((17.269*AW509)/(237.3+AW509)))*100>100,100,AU509/(610.5*EXP(1)^((17.269*AW509)/(237.3+AW509)))*100))),\"\",IF(AW509=\"\",\"\",IF(AU509/(610.5*EXP(1)^((17.269*AW509)/(237.3+AW509)))*100>100,100,AU509/(610.5*EXP(1)^((17.269*AW509)/(237.3+AW509)))*100))))","v":""},0,{"$f":"IF(th_24h_Graf!$J$3<0.02,BA509,IF(th_24h_Graf!$J$3<0.04,BB509,BC509))","v":0},null,null,{"$f":"IF(AY509=\"\",0,IF(ISERROR(IF(AY509>=th_24h_Graf!BJ509,th_24h_Graf!$J$3,0)),0,IF(AY509>=th_24h_Graf!BJ509,th_24h_Graf!$J$3,0)))","v":{"$error":"#N/A"}},0]
[null,null,{"$f":"IF(th_24h_Graf!$G$3=\"\",\"\",C509+th_24h_Graf!$J$3)","v":7.0416666666667407},null,null,null,null,{"$f":"IF(th_24h_Graf!$G$3=\"\",\"\",H509+th_24h_Graf!$J$3)","v":7.0416666666667407},null,null,{"$f":"IF(AND(th_24h_Graf_Tot!$R$1=TRUE,J510>0),BC510,NA())","v":{"$error":"#N/A"}},{"$f":"IF(AND(th_24h_Graf_Tot!$Q$1=TRUE,J510>0),BD510,NA())","v":{"$error":"#N/A"}},null,{"$f":"IF(AND(th_24h_Graf_Tot!$M$1=TRUE,E510>0),E510,NA())","v":{"$error":"#N/A"}},{"$f":"IF(AND(th_24h_Graf_Tot!$V$1=TRUE,D510>0),D510,NA())","v":{"$error":"#N/A"}},null,null,null,null,null,null,null,null,null,null,null,null,null,null,null,null,null,null,null,null,null,null,null,null,null,null,null,null,null,null,null,0,"",{"$f":"IF(th_24h_Graf_Tot!$L$83=0,\"\",D510-(th_24h_Graf_Tot!$Q$82/th_24h_Graf_Tot!$L$83)*(D510-IF(I510=\"\",TE,I510)))","v":""},"",{"$f":"IF(AND(th_24h_Graf_Tot!$A$4=TRUE,BB510>0),BB510,NA())","v":{"$error":"#N/A"}},null,0,{"$f":"IF(th_24h_Graf_Tot!$A$4=FALSE,\"\",IF(ISERROR(IF(AW510=\"\",\"\",IF(AU510/(610.5*EXP(1)^((17.269*AW510)/(237.3+AW510)))*100>100,100,AU510/(610.5*EXP(1)^((17.269*AW510)/(237.3+AW510)))*100))),\"\",IF(AW510=\"\",\"\",IF(AU510/(610.5*EXP(1)^((17.269*AW510)/(237.3+AW510)))*100>100,100,AU510/(610.5*EXP(1)^((17.269*AW510)/(237.3+AW510)))*100))))","v":""},0,{"$f":"IF(th_24h_Graf!$J$3<0.02,BA510,IF(th_24h_Graf!$J$3<0.04,BB510,BC510))","v":0},null,null,{"$f":"IF(AY510=\"\",0,IF(ISERROR(IF(AY510>=th_24h_Graf!BJ510,th_24h_Graf!$J$3,0)),0,IF(AY510>=th_24h_Graf!BJ510,th_24h_Graf!$J$3,0)))","v":{"$error":"#N/A"}},0]
[null,null,{"$f":"IF(th_24h_Graf!$G$3=\"\",\"\",C510+th_24h_Graf!$J$3)","v":7.05555555555563},null,null,null,null,{"$f":"IF(th_24h_Graf!$G$3=\"\",\"\",H510+th_24h_Graf!$J$3)","v":7.05555555555563},null,null,{"$f":"IF(AND(th_24h_Graf_Tot!$R$1=TRUE,J511>0),BC511,NA())","v":{"$error":"#N/A"}},{"$f":"IF(AND(th_24h_Graf_Tot!$Q$1=TRUE,J511>0),BD511,NA())","v":{"$error":"#N/A"}},null,{"$f":"IF(AND(th_24h_Graf_Tot!$M$1=TRUE,E511>0),E511,NA())","v":{"$error":"#N/A"}},{"$f":"IF(AND(th_24h_Graf_Tot!$V$1=TRUE,D511>0),D511,NA())","v":{"$error":"#N/A"}},null,null,null,null,null,null,null,null,null,null,null,null,null,null,null,null,null,null,null,null,null,null,null,null,null,null,null,null,null,null,null,0,"",{"$f":"IF(th_24h_Graf_Tot!$L$83=0,\"\",D511-(th_24h_Graf_Tot!$Q$82/th_24h_Graf_Tot!$L$83)*(D511-IF(I511=\"\",TE,I511)))","v":""},"",{"$f":"IF(AND(th_24h_Graf_Tot!$A$4=TRUE,BB511>0),BB511,NA())","v":{"$error":"#N/A"}},null,0,{"$f":"IF(th_24h_Graf_Tot!$A$4=FALSE,\"\",IF(ISERROR(IF(AW511=\"\",\"\",IF(AU511/(610.5*EXP(1)^((17.269*AW511)/(237.3+AW511)))*100>100,100,AU511/(610.5*EXP(1)^((17.269*AW511)/(237.3+AW511)))*100))),\"\",IF(AW511=\"\",\"\",IF(AU511/(610.5*EXP(1)^((17.269*AW511)/(237.3+AW511)))*100>100,100,AU511/(610.5*EXP(1)^((17.269*AW511)/(237.3+AW511)))*100))))","v":""},0,{"$f":"IF(th_24h_Graf!$J$3<0.02,BA511,IF(th_24h_Graf!$J$3<0.04,BB511,BC511))","v":0},null,null,{"$f":"IF(AY511=\"\",0,IF(ISERROR(IF(AY511>=th_24h_Graf!BJ511,th_24h_Graf!$J$3,0)),0,IF(AY511>=th_24h_Graf!BJ511,th_24h_Graf!$J$3,0)))","v":{"$error":"#N/A"}},0]
[null,null,{"$f":"IF(th_24h_Graf!$G$3=\"\",\"\",C511+th_24h_Graf!$J$3)","v":7.0694444444445192},null,null,null,null,{"$f":"IF(th_24h_Graf!$G$3=\"\",\"\",H511+th_24h_Graf!$J$3)","v":7.0694444444445192},null,null,{"$f":"IF(AND(th_24h_Graf_Tot!$R$1=TRUE,J512>0),BC512,NA())","v":{"$error":"#N/A"}},{"$f":"IF(AND(th_24h_Graf_Tot!$Q$1=TRUE,J512>0),BD512,NA())","v":{"$error":"#N/A"}},null,{"$f":"IF(AND(th_24h_Graf_Tot!$M$1=TRUE,E512>0),E512,NA())","v":{"$error":"#N/A"}},{"$f":"IF(AND(th_24h_Graf_Tot!$V$1=TRUE,D512>0),D512,NA())","v":{"$error":"#N/A"}},null,null,null,null,null,null,null,null,null,null,null,null,null,null,null,null,null,null,null,null,null,null,null,null,null,null,null,null,null,null,null,0,"",{"$f":"IF(th_24h_Graf_Tot!$L$83=0,\"\",D512-(th_24h_Graf_Tot!$Q$82/th_24h_Graf_Tot!$L$83)*(D512-IF(I512=\"\",TE,I512)))","v":""},"",{"$f":"IF(AND(th_24h_Graf_Tot!$A$4=TRUE,BB512>0),BB512,NA())","v":{"$error":"#N/A"}},null,0,{"$f":"IF(th_24h_Graf_Tot!$A$4=FALSE,\"\",IF(ISERROR(IF(AW512=\"\",\"\",IF(AU512/(610.5*EXP(1)^((17.269*AW512)/(237.3+AW512)))*100>100,100,AU512/(610.5*EXP(1)^((17.269*AW512)/(237.3+AW512)))*100))),\"\",IF(AW512=\"\",\"\",IF(AU512/(610.5*EXP(1)^((17.269*AW512)/(237.3+AW512)))*100>100,100,AU512/(610.5*EXP(1)^((17.269*AW512)/(237.3+AW512)))*100))))","v":""},0,{"$f":"IF(th_24h_Graf!$J$3<0.02,BA512,IF(th_24h_Graf!$J$3<0.04,BB512,BC512))","v":0},null,null,{"$f":"IF(AY512=\"\",0,IF(ISERROR(IF(AY512>=th_24h_Graf!BJ512,th_24h_Graf!$J$3,0)),0,IF(AY512>=th_24h_Graf!BJ512,th_24h_Graf!$J$3,0)))","v":{"$error":"#N/A"}},0]
[null,null,{"$f":"IF(th_24h_Graf!$G$3=\"\",\"\",C512+th_24h_Graf!$J$3)","v":7.0833333333334085},null,null,null,null,{"$f":"IF(th_24h_Graf!$G$3=\"\",\"\",H512+th_24h_Graf!$J$3)","v":7.0833333333334085},null,null,{"$f":"IF(AND(th_24h_Graf_Tot!$R$1=TRUE,J513>0),BC513,NA())","v":{"$error":"#N/A"}},{"$f":"IF(AND(th_24h_Graf_Tot!$Q$1=TRUE,J513>0),BD513,NA())","v":{"$error":"#N/A"}},null,{"$f":"IF(AND(th_24h_Graf_Tot!$M$1=TRUE,E513>0),E513,NA())","v":{"$error":"#N/A"}},{"$f":"IF(AND(th_24h_Graf_Tot!$V$1=TRUE,D513>0),D513,NA())","v":{"$error":"#N/A"}},null,null,null,null,null,null,null,null,null,null,null,null,null,null,null,null,null,null,null,null,null,null,null,null,null,null,null,null,null,null,null,0,"",{"$f":"IF(th_24h_Graf_Tot!$L$83=0,\"\",D513-(th_24h_Graf_Tot!$Q$82/th_24h_Graf_Tot!$L$83)*(D513-IF(I513=\"\",TE,I513)))","v":""},"",{"$f":"IF(AND(th_24h_Graf_Tot!$A$4=TRUE,BB513>0),BB513,NA())","v":{"$error":"#N/A"}},null,0,{"$f":"IF(th_24h_Graf_Tot!$A$4=FALSE,\"\",IF(ISERROR(IF(AW513=\"\",\"\",IF(AU513/(610.5*EXP(1)^((17.269*AW513)/(237.3+AW513)))*100>100,100,AU513/(610.5*EXP(1)^((17.269*AW513)/(237.3+AW513)))*100))),\"\",IF(AW513=\"\",\"\",IF(AU513/(610.5*EXP(1)^((17.269*AW513)/(237.3+AW513)))*100>100,100,AU513/(610.5*EXP(1)^((17.269*AW513)/(237.3+AW513)))*100))))","v":""},0,{"$f":"IF(th_24h_Graf!$J$3<0.02,BA513,IF(th_24h_Graf!$J$3<0.04,BB513,BC513))","v":0},null,null,{"$f":"IF(AY513=\"\",0,IF(ISERROR(IF(AY513>=th_24h_Graf!BJ513,th_24h_Graf!$J$3,0)),0,IF(AY513>=th_24h_Graf!BJ513,th_24h_Graf!$J$3,0)))","v":{"$error":"#N/A"}},0]
[null,null,{"$f":"IF(th_24h_Graf!$G$3=\"\",\"\",C513+th_24h_Graf!$J$3)","v":7.0972222222222978},null,null,null,null,{"$f":"IF(th_24h_Graf!$G$3=\"\",\"\",H513+th_24h_Graf!$J$3)","v":7.0972222222222978},null,null,{"$f":"IF(AND(th_24h_Graf_Tot!$R$1=TRUE,J514>0),BC514,NA())","v":{"$error":"#N/A"}},{"$f":"IF(AND(th_24h_Graf_Tot!$Q$1=TRUE,J514>0),BD514,NA())","v":{"$error":"#N/A"}},null,{"$f":"IF(AND(th_24h_Graf_Tot!$M$1=TRUE,E514>0),E514,NA())","v":{"$error":"#N/A"}},{"$f":"IF(AND(th_24h_Graf_Tot!$V$1=TRUE,D514>0),D514,NA())","v":{"$error":"#N/A"}},null,null,null,null,null,null,null,null,null,null,null,null,null,null,null,null,null,null,null,null,null,null,null,null,null,null,null,null,null,null,null,0,"",{"$f":"IF(th_24h_Graf_Tot!$L$83=0,\"\",D514-(th_24h_Graf_Tot!$Q$82/th_24h_Graf_Tot!$L$83)*(D514-IF(I514=\"\",TE,I514)))","v":""},"",{"$f":"IF(AND(th_24h_Graf_Tot!$A$4=TRUE,BB514>0),BB514,NA())","v":{"$error":"#N/A"}},null,0,{"$f":"IF(th_24h_Graf_Tot!$A$4=FALSE,\"\",IF(ISERROR(IF(AW514=\"\",\"\",IF(AU514/(610.5*EXP(1)^((17.269*AW514)/(237.3+AW514)))*100>100,100,AU514/(610.5*EXP(1)^((17.269*AW514)/(237.3+AW514)))*100))),\"\",IF(AW514=\"\",\"\",IF(AU514/(610.5*EXP(1)^((17.269*AW514)/(237.3+AW514)))*100>100,100,AU514/(610.5*EXP(1)^((17.269*AW514)/(237.3+AW514)))*100))))","v":""},0,{"$f":"IF(th_24h_Graf!$J$3<0.02,BA514,IF(th_24h_Graf!$J$3<0.04,BB514,BC514))","v":0},null,null,{"$f":"IF(AY514=\"\",0,IF(ISERROR(IF(AY514>=th_24h_Graf!BJ514,th_24h_Graf!$J$3,0)),0,IF(AY514>=th_24h_Graf!BJ514,th_24h_Graf!$J$3,0)))","v":{"$error":"#N/A"}},0]
[null,null,{"$f":"IF(th_24h_Graf!$G$3=\"\",\"\",C514+th_24h_Graf!$J$3)","v":7.1111111111111871},null,null,null,null,{"$f":"IF(th_24h_Graf!$G$3=\"\",\"\",H514+th_24h_Graf!$J$3)","v":7.1111111111111871},null,null,{"$f":"IF(AND(th_24h_Graf_Tot!$R$1=TRUE,J515>0),BC515,NA())","v":{"$error":"#N/A"}},{"$f":"IF(AND(th_24h_Graf_Tot!$Q$1=TRUE,J515>0),BD515,NA())","v":{"$error":"#N/A"}},null,{"$f":"IF(AND(th_24h_Graf_Tot!$M$1=TRUE,E515>0),E515,NA())","v":{"$error":"#N/A"}},{"$f":"IF(AND(th_24h_Graf_Tot!$V$1=TRUE,D515>0),D515,NA())","v":{"$error":"#N/A"}},null,null,null,null,null,null,null,null,null,null,null,null,null,null,null,null,null,null,null,null,null,null,null,null,null,null,null,null,null,null,null,{"$f":"610.5*EXP(1)^((17.269*D515)/(237.3+D515))*E515/100","v":0},{"$f":"IF(AU515=0,\"\",237.3*LN(AU515/610.5)/(17.269-LN(AU515/610.5)))","v":""},{"$f":"IF(th_24h_Graf_Tot!$L$83=0,\"\",D515-(th_24h_Graf_Tot!$Q$82/th_24h_Graf_Tot!$L$83)*(D515-IF(I515=\"\",TE,I515)))","v":""},{"$f":"IF(AU515=0,\"\",237.3*LN((AU515/0.8)/610.5)/(17.269-LN((AU515/0.8)/610.5)))","v":""},{"$f":"IF(AND(th_24h_Graf_Tot!$A$4=TRUE,BB515>0),BB515,NA())","v":{"$error":"#N/A"}},null,0,{"$f":"IF(th_24h_Graf_Tot!$A$4=FALSE,\"\",IF(ISERROR(IF(AW515=\"\",\"\",IF(AU515/(610.5*EXP(1)^((17.269*AW515)/(237.3+AW515)))*100>100,100,AU515/(610.5*EXP(1)^((17.269*AW515)/(237.3+AW515)))*100))),\"\",IF(AW515=\"\",\"\",IF(AU515/(610.5*EXP(1)^((17.269*AW515)/(237.3+AW515)))*100>100,100,AU515/(610.5*EXP(1)^((17.269*AW515)/(237.3+AW515)))*100))))","v":""},0,{"$f":"IF(th_24h_Graf!$J$3<0.02,BA515,IF(th_24h_Graf!$J$3<0.04,BB515,BC515))","v":0},null,null,{"$f":"IF(AY515=\"\",0,IF(ISERROR(IF(AY515>=th_24h_Graf!BJ515,th_24h_Graf!$J$3,0)),0,IF(AY515>=th_24h_Graf!BJ515,th_24h_Graf!$J$3,0)))","v":{"$error":"#N/A"}},0]
[null,null,{"$f":"IF(th_24h_Graf!$G$3=\"\",\"\",C515+th_24h_Graf!$J$3)","v":7.1250000000000764},null,null,null,null,{"$f":"IF(th_24h_Graf!$G$3=\"\",\"\",H515+th_24h_Graf!$J$3)","v":7.1250000000000764},null,null,{"$f":"IF(AND(th_24h_Graf_Tot!$R$1=TRUE,J516>0),BC516,NA())","v":{"$error":"#N/A"}},{"$f":"IF(AND(th_24h_Graf_Tot!$Q$1=TRUE,J516>0),BD516,NA())","v":{"$error":"#N/A"}},null,{"$f":"IF(AND(th_24h_Graf_Tot!$M$1=TRUE,E516>0),E516,NA())","v":{"$error":"#N/A"}},{"$f":"IF(AND(th_24h_Graf_Tot!$V$1=TRUE,D516>0),D516,NA())","v":{"$error":"#N/A"}},null,null,null,null,null,null,null,null,null,null,null,null,null,null,null,null,null,null,null,null,null,null,null,null,null,null,null,null,null,null,null,0,"",{"$f":"IF(th_24h_Graf_Tot!$L$83=0,\"\",D516-(th_24h_Graf_Tot!$Q$82/th_24h_Graf_Tot!$L$83)*(D516-IF(I516=\"\",TE,I516)))","v":""},"",{"$f":"IF(AND(th_24h_Graf_Tot!$A$4=TRUE,BB516>0),BB516,NA())","v":{"$error":"#N/A"}},null,0,{"$f":"IF(th_24h_Graf_Tot!$A$4=FALSE,\"\",IF(ISERROR(IF(AW516=\"\",\"\",IF(AU516/(610.5*EXP(1)^((17.269*AW516)/(237.3+AW516)))*100>100,100,AU516/(610.5*EXP(1)^((17.269*AW516)/(237.3+AW516)))*100))),\"\",IF(AW516=\"\",\"\",IF(AU516/(610.5*EXP(1)^((17.269*AW516)/(237.3+AW516)))*100>100,100,AU516/(610.5*EXP(1)^((17.269*AW516)/(237.3+AW516)))*100))))","v":""},0,{"$f":"IF(th_24h_Graf!$J$3<0.02,BA516,IF(th_24h_Graf!$J$3<0.04,BB516,BC516))","v":0},null,null,{"$f":"IF(AY516=\"\",0,IF(ISERROR(IF(AY516>=th_24h_Graf!BJ516,th_24h_Graf!$J$3,0)),0,IF(AY516>=th_24h_Graf!BJ516,th_24h_Graf!$J$3,0)))","v":{"$error":"#N/A"}},{"$f":"IF(D516=\"\",0,C516-C515)","v":0}]
[null,null,{"$f":"IF(th_24h_Graf!$G$3=\"\",\"\",C516+th_24h_Graf!$J$3)","v":7.1388888888889657},null,null,null,null,{"$f":"IF(th_24h_Graf!$G$3=\"\",\"\",H516+th_24h_Graf!$J$3)","v":7.1388888888889657},null,null,{"$f":"IF(AND(th_24h_Graf_Tot!$R$1=TRUE,J517>0),BC517,NA())","v":{"$error":"#N/A"}},{"$f":"IF(AND(th_24h_Graf_Tot!$Q$1=TRUE,J517>0),BD517,NA())","v":{"$error":"#N/A"}},null,{"$f":"IF(AND(th_24h_Graf_Tot!$M$1=TRUE,E517>0),E517,NA())","v":{"$error":"#N/A"}},{"$f":"IF(AND(th_24h_Graf_Tot!$V$1=TRUE,D517>0),D517,NA())","v":{"$error":"#N/A"}},null,null,null,null,null,null,null,null,null,null,null,null,null,null,null,null,null,null,null,null,null,null,null,null,null,null,null,null,null,null,null,0,"",{"$f":"IF(th_24h_Graf_Tot!$L$83=0,\"\",D517-(th_24h_Graf_Tot!$Q$82/th_24h_Graf_Tot!$L$83)*(D517-IF(I517=\"\",TE,I517)))","v":""},"",{"$f":"IF(AND(th_24h_Graf_Tot!$A$4=TRUE,BB517>0),BB517,NA())","v":{"$error":"#N/A"}},null,0,{"$f":"IF(th_24h_Graf_Tot!$A$4=FALSE,\"\",IF(ISERROR(IF(AW517=\"\",\"\",IF(AU517/(610.5*EXP(1)^((17.269*AW517)/(237.3+AW517)))*100>100,100,AU517/(610.5*EXP(1)^((17.269*AW517)/(237.3+AW517)))*100))),\"\",IF(AW517=\"\",\"\",IF(AU517/(610.5*EXP(1)^((17.269*AW517)/(237.3+AW517)))*100>100,100,AU517/(610.5*EXP(1)^((17.269*AW517)/(237.3+AW517)))*100))))","v":""},0,{"$f":"IF(th_24h_Graf!$J$3<0.02,BA517,IF(th_24h_Graf!$J$3<0.04,BB517,BC517))","v":0},null,null,{"$f":"IF(AY517=\"\",0,IF(ISERROR(IF(AY517>=th_24h_Graf!BJ517,th_24h_Graf!$J$3,0)),0,IF(AY517>=th_24h_Graf!BJ517,th_24h_Graf!$J$3,0)))","v":{"$error":"#N/A"}},0]
[null,null,{"$f":"IF(th_24h_Graf!$G$3=\"\",\"\",C517+th_24h_Graf!$J$3)","v":7.152777777777855},null,null,null,null,{"$f":"IF(th_24h_Graf!$G$3=\"\",\"\",H517+th_24h_Graf!$J$3)","v":7.152777777777855},null,null,{"$f":"IF(AND(th_24h_Graf_Tot!$R$1=TRUE,J518>0),BC518,NA())","v":{"$error":"#N/A"}},{"$f":"IF(AND(th_24h_Graf_Tot!$Q$1=TRUE,J518>0),BD518,NA())","v":{"$error":"#N/A"}},null,{"$f":"IF(AND(th_24h_Graf_Tot!$M$1=TRUE,E518>0),E518,NA())","v":{"$error":"#N/A"}},{"$f":"IF(AND(th_24h_Graf_Tot!$V$1=TRUE,D518>0),D518,NA())","v":{"$error":"#N/A"}},null,null,null,null,null,null,null,null,null,null,null,null,null,null,null,null,null,null,null,null,null,null,null,null,null,null,null,null,null,null,null,0,"",{"$f":"IF(th_24h_Graf_Tot!$L$83=0,\"\",D518-(th_24h_Graf_Tot!$Q$82/th_24h_Graf_Tot!$L$83)*(D518-IF(I518=\"\",TE,I518)))","v":""},"",{"$f":"IF(AND(th_24h_Graf_Tot!$A$4=TRUE,BB518>0),BB518,NA())","v":{"$error":"#N/A"}},null,0,{"$f":"IF(th_24h_Graf_Tot!$A$4=FALSE,\"\",IF(ISERROR(IF(AW518=\"\",\"\",IF(AU518/(610.5*EXP(1)^((17.269*AW518)/(237.3+AW518)))*100>100,100,AU518/(610.5*EXP(1)^((17.269*AW518)/(237.3+AW518)))*100))),\"\",IF(AW518=\"\",\"\",IF(AU518/(610.5*EXP(1)^((17.269*AW518)/(237.3+AW518)))*100>100,100,AU518/(610.5*EXP(1)^((17.269*AW518)/(237.3+AW518)))*100))))","v":""},0,{"$f":"IF(th_24h_Graf!$J$3<0.02,BA518,IF(th_24h_Graf!$J$3<0.04,BB518,BC518))","v":0},null,null,{"$f":"IF(AY518=\"\",0,IF(ISERROR(IF(AY518>=th_24h_Graf!BJ518,th_24h_Graf!$J$3,0)),0,IF(AY518>=th_24h_Graf!BJ518,th_24h_Graf!$J$3,0)))","v":{"$error":"#N/A"}},0]
[null,null,{"$f":"IF(th_24h_Graf!$G$3=\"\",\"\",C518+th_24h_Graf!$J$3)","v":7.1666666666667442},null,null,null,null,{"$f":"IF(th_24h_Graf!$G$3=\"\",\"\",H518+th_24h_Graf!$J$3)","v":7.1666666666667442},null,null,{"$f":"IF(AND(th_24h_Graf_Tot!$R$1=TRUE,J519>0),BC519,NA())","v":{"$error":"#N/A"}},{"$f":"IF(AND(th_24h_Graf_Tot!$Q$1=TRUE,J519>0),BD519,NA())","v":{"$error":"#N/A"}},null,{"$f":"IF(AND(th_24h_Graf_Tot!$M$1=TRUE,E519>0),E519,NA())","v":{"$error":"#N/A"}},{"$f":"IF(AND(th_24h_Graf_Tot!$V$1=TRUE,D519>0),D519,NA())","v":{"$error":"#N/A"}},null,null,null,null,null,null,null,null,null,null,null,null,null,null,null,null,null,null,null,null,null,null,null,null,null,null,null,null,null,null,null,0,"",{"$f":"IF(th_24h_Graf_Tot!$L$83=0,\"\",D519-(th_24h_Graf_Tot!$Q$82/th_24h_Graf_Tot!$L$83)*(D519-IF(I519=\"\",TE,I519)))","v":""},"",{"$f":"IF(AND(th_24h_Graf_Tot!$A$4=TRUE,BB519>0),BB519,NA())","v":{"$error":"#N/A"}},null,0,{"$f":"IF(th_24h_Graf_Tot!$A$4=FALSE,\"\",IF(ISERROR(IF(AW519=\"\",\"\",IF(AU519/(610.5*EXP(1)^((17.269*AW519)/(237.3+AW519)))*100>100,100,AU519/(610.5*EXP(1)^((17.269*AW519)/(237.3+AW519)))*100))),\"\",IF(AW519=\"\",\"\",IF(AU519/(610.5*EXP(1)^((17.269*AW519)/(237.3+AW519)))*100>100,100,AU519/(610.5*EXP(1)^((17.269*AW519)/(237.3+AW519)))*100))))","v":""},0,{"$f":"IF(th_24h_Graf!$J$3<0.02,BA519,IF(th_24h_Graf!$J$3<0.04,BB519,BC519))","v":0},null,null,{"$f":"IF(AY519=\"\",0,IF(ISERROR(IF(AY519>=th_24h_Graf!BJ519,th_24h_Graf!$J$3,0)),0,IF(AY519>=th_24h_Graf!BJ519,th_24h_Graf!$J$3,0)))","v":{"$error":"#N/A"}},0]
[null,null,{"$f":"IF(th_24h_Graf!$G$3=\"\",\"\",C519+th_24h_Graf!$J$3)","v":7.1805555555556335},null,null,null,null,{"$f":"IF(th_24h_Graf!$G$3=\"\",\"\",H519+th_24h_Graf!$J$3)","v":7.1805555555556335},null,null,{"$f":"IF(AND(th_24h_Graf_Tot!$R$1=TRUE,J520>0),BC520,NA())","v":{"$error":"#N/A"}},{"$f":"IF(AND(th_24h_Graf_Tot!$Q$1=TRUE,J520>0),BD520,NA())","v":{"$error":"#N/A"}},null,{"$f":"IF(AND(th_24h_Graf_Tot!$M$1=TRUE,E520>0),E520,NA())","v":{"$error":"#N/A"}},{"$f":"IF(AND(th_24h_Graf_Tot!$V$1=TRUE,D520>0),D520,NA())","v":{"$error":"#N/A"}},null,null,null,null,null,null,null,null,null,null,null,null,null,null,null,null,null,null,null,null,null,null,null,null,null,null,null,null,null,null,null,0,"",{"$f":"IF(th_24h_Graf_Tot!$L$83=0,\"\",D520-(th_24h_Graf_Tot!$Q$82/th_24h_Graf_Tot!$L$83)*(D520-IF(I520=\"\",TE,I520)))","v":""},"",{"$f":"IF(AND(th_24h_Graf_Tot!$A$4=TRUE,BB520>0),BB520,NA())","v":{"$error":"#N/A"}},null,0,{"$f":"IF(th_24h_Graf_Tot!$A$4=FALSE,\"\",IF(ISERROR(IF(AW520=\"\",\"\",IF(AU520/(610.5*EXP(1)^((17.269*AW520)/(237.3+AW520)))*100>100,100,AU520/(610.5*EXP(1)^((17.269*AW520)/(237.3+AW520)))*100))),\"\",IF(AW520=\"\",\"\",IF(AU520/(610.5*EXP(1)^((17.269*AW520)/(237.3+AW520)))*100>100,100,AU520/(610.5*EXP(1)^((17.269*AW520)/(237.3+AW520)))*100))))","v":""},0,{"$f":"IF(th_24h_Graf!$J$3<0.02,BA520,IF(th_24h_Graf!$J$3<0.04,BB520,BC520))","v":0},null,null,{"$f":"IF(AY520=\"\",0,IF(ISERROR(IF(AY520>=th_24h_Graf!BJ520,th_24h_Graf!$J$3,0)),0,IF(AY520>=th_24h_Graf!BJ520,th_24h_Graf!$J$3,0)))","v":{"$error":"#N/A"}},0]
[null,null,{"$f":"IF(th_24h_Graf!$G$3=\"\",\"\",C520+th_24h_Graf!$J$3)","v":7.1944444444445228},null,null,null,null,{"$f":"IF(th_24h_Graf!$G$3=\"\",\"\",H520+th_24h_Graf!$J$3)","v":7.1944444444445228},null,null,{"$f":"IF(AND(th_24h_Graf_Tot!$R$1=TRUE,J521>0),BC521,NA())","v":{"$error":"#N/A"}},{"$f":"IF(AND(th_24h_Graf_Tot!$Q$1=TRUE,J521>0),BD521,NA())","v":{"$error":"#N/A"}},null,{"$f":"IF(AND(th_24h_Graf_Tot!$M$1=TRUE,E521>0),E521,NA())","v":{"$error":"#N/A"}},{"$f":"IF(AND(th_24h_Graf_Tot!$V$1=TRUE,D521>0),D521,NA())","v":{"$error":"#N/A"}},null,null,null,null,null,null,null,null,null,null,null,null,null,null,null,null,null,null,null,null,null,null,null,null,null,null,null,null,null,null,null,0,"",{"$f":"IF(th_24h_Graf_Tot!$L$83=0,\"\",D521-(th_24h_Graf_Tot!$Q$82/th_24h_Graf_Tot!$L$83)*(D521-IF(I521=\"\",TE,I521)))","v":""},"",{"$f":"IF(AND(th_24h_Graf_Tot!$A$4=TRUE,BB521>0),BB521,NA())","v":{"$error":"#N/A"}},null,0,{"$f":"IF(th_24h_Graf_Tot!$A$4=FALSE,\"\",IF(ISERROR(IF(AW521=\"\",\"\",IF(AU521/(610.5*EXP(1)^((17.269*AW521)/(237.3+AW521)))*100>100,100,AU521/(610.5*EXP(1)^((17.269*AW521)/(237.3+AW521)))*100))),\"\",IF(AW521=\"\",\"\",IF(AU521/(610.5*EXP(1)^((17.269*AW521)/(237.3+AW521)))*100>100,100,AU521/(610.5*EXP(1)^((17.269*AW521)/(237.3+AW521)))*100))))","v":""},0,{"$f":"IF(th_24h_Graf!$J$3<0.02,BA521,IF(th_24h_Graf!$J$3<0.04,BB521,BC521))","v":0},null,null,{"$f":"IF(AY521=\"\",0,IF(ISERROR(IF(AY521>=th_24h_Graf!BJ521,th_24h_Graf!$J$3,0)),0,IF(AY521>=th_24h_Graf!BJ521,th_24h_Graf!$J$3,0)))","v":{"$error":"#N/A"}},0]
[null,null,{"$f":"IF(th_24h_Graf!$G$3=\"\",\"\",C521+th_24h_Graf!$J$3)","v":7.2083333333334121},null,null,null,null,{"$f":"IF(th_24h_Graf!$G$3=\"\",\"\",H521+th_24h_Graf!$J$3)","v":7.2083333333334121},null,null,{"$f":"IF(AND(th_24h_Graf_Tot!$R$1=TRUE,J522>0),BC522,NA())","v":{"$error":"#N/A"}},{"$f":"IF(AND(th_24h_Graf_Tot!$Q$1=TRUE,J522>0),BD522,NA())","v":{"$error":"#N/A"}},null,{"$f":"IF(AND(th_24h_Graf_Tot!$M$1=TRUE,E522>0),E522,NA())","v":{"$error":"#N/A"}},{"$f":"IF(AND(th_24h_Graf_Tot!$V$1=TRUE,D522>0),D522,NA())","v":{"$error":"#N/A"}},null,null,null,null,null,null,null,null,null,null,null,null,null,null,null,null,null,null,null,null,null,null,null,null,null,null,null,null,null,null,null,0,"",{"$f":"IF(th_24h_Graf_Tot!$L$83=0,\"\",D522-(th_24h_Graf_Tot!$Q$82/th_24h_Graf_Tot!$L$83)*(D522-IF(I522=\"\",TE,I522)))","v":""},"",{"$f":"IF(AND(th_24h_Graf_Tot!$A$4=TRUE,BB522>0),BB522,NA())","v":{"$error":"#N/A"}},null,0,{"$f":"IF(th_24h_Graf_Tot!$A$4=FALSE,\"\",IF(ISERROR(IF(AW522=\"\",\"\",IF(AU522/(610.5*EXP(1)^((17.269*AW522)/(237.3+AW522)))*100>100,100,AU522/(610.5*EXP(1)^((17.269*AW522)/(237.3+AW522)))*100))),\"\",IF(AW522=\"\",\"\",IF(AU522/(610.5*EXP(1)^((17.269*AW522)/(237.3+AW522)))*100>100,100,AU522/(610.5*EXP(1)^((17.269*AW522)/(237.3+AW522)))*100))))","v":""},0,{"$f":"IF(th_24h_Graf!$J$3<0.02,BA522,IF(th_24h_Graf!$J$3<0.04,BB522,BC522))","v":0},null,null,{"$f":"IF(AY522=\"\",0,IF(ISERROR(IF(AY522>=th_24h_Graf!BJ522,th_24h_Graf!$J$3,0)),0,IF(AY522>=th_24h_Graf!BJ522,th_24h_Graf!$J$3,0)))","v":{"$error":"#N/A"}},0]
[null,null,{"$f":"IF(th_24h_Graf!$G$3=\"\",\"\",C522+th_24h_Graf!$J$3)","v":7.2222222222223014},null,null,null,null,{"$f":"IF(th_24h_Graf!$G$3=\"\",\"\",H522+th_24h_Graf!$J$3)","v":7.2222222222223014},null,null,{"$f":"IF(AND(th_24h_Graf_Tot!$R$1=TRUE,J523>0),BC523,NA())","v":{"$error":"#N/A"}},{"$f":"IF(AND(th_24h_Graf_Tot!$Q$1=TRUE,J523>0),BD523,NA())","v":{"$error":"#N/A"}},null,{"$f":"IF(AND(th_24h_Graf_Tot!$M$1=TRUE,E523>0),E523,NA())","v":{"$error":"#N/A"}},{"$f":"IF(AND(th_24h_Graf_Tot!$V$1=TRUE,D523>0),D523,NA())","v":{"$error":"#N/A"}},null,null,null,null,null,null,null,null,null,null,null,null,null,null,null,null,null,null,null,null,null,null,null,null,null,null,null,null,null,null,null,0,"",{"$f":"IF(th_24h_Graf_Tot!$L$83=0,\"\",D523-(th_24h_Graf_Tot!$Q$82/th_24h_Graf_Tot!$L$83)*(D523-IF(I523=\"\",TE,I523)))","v":""},"",{"$f":"IF(AND(th_24h_Graf_Tot!$A$4=TRUE,BB523>0),BB523,NA())","v":{"$error":"#N/A"}},null,0,{"$f":"IF(th_24h_Graf_Tot!$A$4=FALSE,\"\",IF(ISERROR(IF(AW523=\"\",\"\",IF(AU523/(610.5*EXP(1)^((17.269*AW523)/(237.3+AW523)))*100>100,100,AU523/(610.5*EXP(1)^((17.269*AW523)/(237.3+AW523)))*100))),\"\",IF(AW523=\"\",\"\",IF(AU523/(610.5*EXP(1)^((17.269*AW523)/(237.3+AW523)))*100>100,100,AU523/(610.5*EXP(1)^((17.269*AW523)/(237.3+AW523)))*100))))","v":""},0,{"$f":"IF(th_24h_Graf!$J$3<0.02,BA523,IF(th_24h_Graf!$J$3<0.04,BB523,BC523))","v":0},null,null,{"$f":"IF(AY523=\"\",0,IF(ISERROR(IF(AY523>=th_24h_Graf!BJ523,th_24h_Graf!$J$3,0)),0,IF(AY523>=th_24h_Graf!BJ523,th_24h_Graf!$J$3,0)))","v":{"$error":"#N/A"}},0]
[null,null,{"$f":"IF(th_24h_Graf!$G$3=\"\",\"\",C523+th_24h_Graf!$J$3)","v":7.2361111111111907},null,null,null,null,{"$f":"IF(th_24h_Graf!$G$3=\"\",\"\",H523+th_24h_Graf!$J$3)","v":7.2361111111111907},null,null,{"$f":"IF(AND(th_24h_Graf_Tot!$R$1=TRUE,J524>0),BC524,NA())","v":{"$error":"#N/A"}},{"$f":"IF(AND(th_24h_Graf_Tot!$Q$1=TRUE,J524>0),BD524,NA())","v":{"$error":"#N/A"}},null,{"$f":"IF(AND(th_24h_Graf_Tot!$M$1=TRUE,E524>0),E524,NA())","v":{"$error":"#N/A"}},{"$f":"IF(AND(th_24h_Graf_Tot!$V$1=TRUE,D524>0),D524,NA())","v":{"$error":"#N/A"}},null,null,null,null,null,null,null,null,null,null,null,null,null,null,null,null,null,null,null,null,null,null,null,null,null,null,null,null,null,null,null,0,"",{"$f":"IF(th_24h_Graf_Tot!$L$83=0,\"\",D524-(th_24h_Graf_Tot!$Q$82/th_24h_Graf_Tot!$L$83)*(D524-IF(I524=\"\",TE,I524)))","v":""},"",{"$f":"IF(AND(th_24h_Graf_Tot!$A$4=TRUE,BB524>0),BB524,NA())","v":{"$error":"#N/A"}},null,0,{"$f":"IF(th_24h_Graf_Tot!$A$4=FALSE,\"\",IF(ISERROR(IF(AW524=\"\",\"\",IF(AU524/(610.5*EXP(1)^((17.269*AW524)/(237.3+AW524)))*100>100,100,AU524/(610.5*EXP(1)^((17.269*AW524)/(237.3+AW524)))*100))),\"\",IF(AW524=\"\",\"\",IF(AU524/(610.5*EXP(1)^((17.269*AW524)/(237.3+AW524)))*100>100,100,AU524/(610.5*EXP(1)^((17.269*AW524)/(237.3+AW524)))*100))))","v":""},0,{"$f":"IF(th_24h_Graf!$J$3<0.02,BA524,IF(th_24h_Graf!$J$3<0.04,BB524,BC524))","v":0},null,null,{"$f":"IF(AY524=\"\",0,IF(ISERROR(IF(AY524>=th_24h_Graf!BJ524,th_24h_Graf!$J$3,0)),0,IF(AY524>=th_24h_Graf!BJ524,th_24h_Graf!$J$3,0)))","v":{"$error":"#N/A"}},0]
[null,null,{"$f":"IF(th_24h_Graf!$G$3=\"\",\"\",C524+th_24h_Graf!$J$3)","v":7.2500000000000799},null,null,null,null,{"$f":"IF(th_24h_Graf!$G$3=\"\",\"\",H524+th_24h_Graf!$J$3)","v":7.2500000000000799},null,null,{"$f":"IF(AND(th_24h_Graf_Tot!$R$1=TRUE,J525>0),BC525,NA())","v":{"$error":"#N/A"}},{"$f":"IF(AND(th_24h_Graf_Tot!$Q$1=TRUE,J525>0),BD525,NA())","v":{"$error":"#N/A"}},null,{"$f":"IF(AND(th_24h_Graf_Tot!$M$1=TRUE,E525>0),E525,NA())","v":{"$error":"#N/A"}},{"$f":"IF(AND(th_24h_Graf_Tot!$V$1=TRUE,D525>0),D525,NA())","v":{"$error":"#N/A"}},null,null,null,null,null,null,null,null,null,null,null,null,null,null,null,null,null,null,null,null,null,null,null,null,null,null,null,null,null,null,null,0,"",{"$f":"IF(th_24h_Graf_Tot!$L$83=0,\"\",D525-(th_24h_Graf_Tot!$Q$82/th_24h_Graf_Tot!$L$83)*(D525-IF(I525=\"\",TE,I525)))","v":""},"",{"$f":"IF(AND(th_24h_Graf_Tot!$A$4=TRUE,BB525>0),BB525,NA())","v":{"$error":"#N/A"}},null,0,{"$f":"IF(th_24h_Graf_Tot!$A$4=FALSE,\"\",IF(ISERROR(IF(AW525=\"\",\"\",IF(AU525/(610.5*EXP(1)^((17.269*AW525)/(237.3+AW525)))*100>100,100,AU525/(610.5*EXP(1)^((17.269*AW525)/(237.3+AW525)))*100))),\"\",IF(AW525=\"\",\"\",IF(AU525/(610.5*EXP(1)^((17.269*AW525)/(237.3+AW525)))*100>100,100,AU525/(610.5*EXP(1)^((17.269*AW525)/(237.3+AW525)))*100))))","v":""},0,{"$f":"IF(th_24h_Graf!$J$3<0.02,BA525,IF(th_24h_Graf!$J$3<0.04,BB525,BC525))","v":0},null,null,{"$f":"IF(AY525=\"\",0,IF(ISERROR(IF(AY525>=th_24h_Graf!BJ525,th_24h_Graf!$J$3,0)),0,IF(AY525>=th_24h_Graf!BJ525,th_24h_Graf!$J$3,0)))","v":{"$error":"#N/A"}},0]
[null,null,{"$f":"IF(th_24h_Graf!$G$3=\"\",\"\",C525+th_24h_Graf!$J$3)","v":7.2638888888889692},null,null,null,null,{"$f":"IF(th_24h_Graf!$G$3=\"\",\"\",H525+th_24h_Graf!$J$3)","v":7.2638888888889692},null,null,{"$f":"IF(AND(th_24h_Graf_Tot!$R$1=TRUE,J526>0),BC526,NA())","v":{"$error":"#N/A"}},{"$f":"IF(AND(th_24h_Graf_Tot!$Q$1=TRUE,J526>0),BD526,NA())","v":{"$error":"#N/A"}},null,{"$f":"IF(AND(th_24h_Graf_Tot!$M$1=TRUE,E526>0),E526,NA())","v":{"$error":"#N/A"}},{"$f":"IF(AND(th_24h_Graf_Tot!$V$1=TRUE,D526>0),D526,NA())","v":{"$error":"#N/A"}},null,null,null,null,null,null,null,null,null,null,null,null,null,null,null,null,null,null,null,null,null,null,null,null,null,null,null,null,null,null,null,0,"",{"$f":"IF(th_24h_Graf_Tot!$L$83=0,\"\",D526-(th_24h_Graf_Tot!$Q$82/th_24h_Graf_Tot!$L$83)*(D526-IF(I526=\"\",TE,I526)))","v":""},"",{"$f":"IF(AND(th_24h_Graf_Tot!$A$4=TRUE,BB526>0),BB526,NA())","v":{"$error":"#N/A"}},null,0,{"$f":"IF(th_24h_Graf_Tot!$A$4=FALSE,\"\",IF(ISERROR(IF(AW526=\"\",\"\",IF(AU526/(610.5*EXP(1)^((17.269*AW526)/(237.3+AW526)))*100>100,100,AU526/(610.5*EXP(1)^((17.269*AW526)/(237.3+AW526)))*100))),\"\",IF(AW526=\"\",\"\",IF(AU526/(610.5*EXP(1)^((17.269*AW526)/(237.3+AW526)))*100>100,100,AU526/(610.5*EXP(1)^((17.269*AW526)/(237.3+AW526)))*100))))","v":""},0,{"$f":"IF(th_24h_Graf!$J$3<0.02,BA526,IF(th_24h_Graf!$J$3<0.04,BB526,BC526))","v":0},null,null,{"$f":"IF(AY526=\"\",0,IF(ISERROR(IF(AY526>=th_24h_Graf!BJ526,th_24h_Graf!$J$3,0)),0,IF(AY526>=th_24h_Graf!BJ526,th_24h_Graf!$J$3,0)))","v":{"$error":"#N/A"}},0]
[null,null,{"$f":"IF(th_24h_Graf!$G$3=\"\",\"\",C526+th_24h_Graf!$J$3)","v":7.2777777777778585},null,null,null,null,{"$f":"IF(th_24h_Graf!$G$3=\"\",\"\",H526+th_24h_Graf!$J$3)","v":7.2777777777778585},null,null,{"$f":"IF(AND(th_24h_Graf_Tot!$R$1=TRUE,J527>0),BC527,NA())","v":{"$error":"#N/A"}},{"$f":"IF(AND(th_24h_Graf_Tot!$Q$1=TRUE,J527>0),BD527,NA())","v":{"$error":"#N/A"}},null,{"$f":"IF(AND(th_24h_Graf_Tot!$M$1=TRUE,E527>0),E527,NA())","v":{"$error":"#N/A"}},{"$f":"IF(AND(th_24h_Graf_Tot!$V$1=TRUE,D527>0),D527,NA())","v":{"$error":"#N/A"}},null,null,null,null,null,null,null,null,null,null,null,null,null,null,null,null,null,null,null,null,null,null,null,null,null,null,null,null,null,null,null,0,"",{"$f":"IF(th_24h_Graf_Tot!$L$83=0,\"\",D527-(th_24h_Graf_Tot!$Q$82/th_24h_Graf_Tot!$L$83)*(D527-IF(I527=\"\",TE,I527)))","v":""},"",{"$f":"IF(AND(th_24h_Graf_Tot!$A$4=TRUE,BB527>0),BB527,NA())","v":{"$error":"#N/A"}},null,0,{"$f":"IF(th_24h_Graf_Tot!$A$4=FALSE,\"\",IF(ISERROR(IF(AW527=\"\",\"\",IF(AU527/(610.5*EXP(1)^((17.269*AW527)/(237.3+AW527)))*100>100,100,AU527/(610.5*EXP(1)^((17.269*AW527)/(237.3+AW527)))*100))),\"\",IF(AW527=\"\",\"\",IF(AU527/(610.5*EXP(1)^((17.269*AW527)/(237.3+AW527)))*100>100,100,AU527/(610.5*EXP(1)^((17.269*AW527)/(237.3+AW527)))*100))))","v":""},0,{"$f":"IF(th_24h_Graf!$J$3<0.02,BA527,IF(th_24h_Graf!$J$3<0.04,BB527,BC527))","v":0},null,null,{"$f":"IF(AY527=\"\",0,IF(ISERROR(IF(AY527>=th_24h_Graf!BJ527,th_24h_Graf!$J$3,0)),0,IF(AY527>=th_24h_Graf!BJ527,th_24h_Graf!$J$3,0)))","v":{"$error":"#N/A"}},0]
[null,null,{"$f":"IF(th_24h_Graf!$G$3=\"\",\"\",C527+th_24h_Graf!$J$3)","v":7.2916666666667478},null,null,null,null,{"$f":"IF(th_24h_Graf!$G$3=\"\",\"\",H527+th_24h_Graf!$J$3)","v":7.2916666666667478},null,null,{"$f":"IF(AND(th_24h_Graf_Tot!$R$1=TRUE,J528>0),BC528,NA())","v":{"$error":"#N/A"}},{"$f":"IF(AND(th_24h_Graf_Tot!$Q$1=TRUE,J528>0),BD528,NA())","v":{"$error":"#N/A"}},null,{"$f":"IF(AND(th_24h_Graf_Tot!$M$1=TRUE,E528>0),E528,NA())","v":{"$error":"#N/A"}},{"$f":"IF(AND(th_24h_Graf_Tot!$V$1=TRUE,D528>0),D528,NA())","v":{"$error":"#N/A"}},null,null,null,null,null,null,null,null,null,null,null,null,null,null,null,null,null,null,null,null,null,null,null,null,null,null,null,null,null,null,null,0,"",{"$f":"IF(th_24h_Graf_Tot!$L$83=0,\"\",D528-(th_24h_Graf_Tot!$Q$82/th_24h_Graf_Tot!$L$83)*(D528-IF(I528=\"\",TE,I528)))","v":""},"",{"$f":"IF(AND(th_24h_Graf_Tot!$A$4=TRUE,BB528>0),BB528,NA())","v":{"$error":"#N/A"}},null,0,{"$f":"IF(th_24h_Graf_Tot!$A$4=FALSE,\"\",IF(ISERROR(IF(AW528=\"\",\"\",IF(AU528/(610.5*EXP(1)^((17.269*AW528)/(237.3+AW528)))*100>100,100,AU528/(610.5*EXP(1)^((17.269*AW528)/(237.3+AW528)))*100))),\"\",IF(AW528=\"\",\"\",IF(AU528/(610.5*EXP(1)^((17.269*AW528)/(237.3+AW528)))*100>100,100,AU528/(610.5*EXP(1)^((17.269*AW528)/(237.3+AW528)))*100))))","v":""},0,{"$f":"IF(th_24h_Graf!$J$3<0.02,BA528,IF(th_24h_Graf!$J$3<0.04,BB528,BC528))","v":0},null,null,{"$f":"IF(AY528=\"\",0,IF(ISERROR(IF(AY528>=th_24h_Graf!BJ528,th_24h_Graf!$J$3,0)),0,IF(AY528>=th_24h_Graf!BJ528,th_24h_Graf!$J$3,0)))","v":{"$error":"#N/A"}},0]
[null,null,{"$f":"IF(th_24h_Graf!$G$3=\"\",\"\",C528+th_24h_Graf!$J$3)","v":7.3055555555556371},null,null,null,null,{"$f":"IF(th_24h_Graf!$G$3=\"\",\"\",H528+th_24h_Graf!$J$3)","v":7.3055555555556371},null,null,{"$f":"IF(AND(th_24h_Graf_Tot!$R$1=TRUE,J529>0),BC529,NA())","v":{"$error":"#N/A"}},{"$f":"IF(AND(th_24h_Graf_Tot!$Q$1=TRUE,J529>0),BD529,NA())","v":{"$error":"#N/A"}},null,{"$f":"IF(AND(th_24h_Graf_Tot!$M$1=TRUE,E529>0),E529,NA())","v":{"$error":"#N/A"}},{"$f":"IF(AND(th_24h_Graf_Tot!$V$1=TRUE,D529>0),D529,NA())","v":{"$error":"#N/A"}},null,null,null,null,null,null,null,null,null,null,null,null,null,null,null,null,null,null,null,null,null,null,null,null,null,null,null,null,null,null,null,0,"",{"$f":"IF(th_24h_Graf_Tot!$L$83=0,\"\",D529-(th_24h_Graf_Tot!$Q$82/th_24h_Graf_Tot!$L$83)*(D529-IF(I529=\"\",TE,I529)))","v":""},"",{"$f":"IF(AND(th_24h_Graf_Tot!$A$4=TRUE,BB529>0),BB529,NA())","v":{"$error":"#N/A"}},null,0,{"$f":"IF(th_24h_Graf_Tot!$A$4=FALSE,\"\",IF(ISERROR(IF(AW529=\"\",\"\",IF(AU529/(610.5*EXP(1)^((17.269*AW529)/(237.3+AW529)))*100>100,100,AU529/(610.5*EXP(1)^((17.269*AW529)/(237.3+AW529)))*100))),\"\",IF(AW529=\"\",\"\",IF(AU529/(610.5*EXP(1)^((17.269*AW529)/(237.3+AW529)))*100>100,100,AU529/(610.5*EXP(1)^((17.269*AW529)/(237.3+AW529)))*100))))","v":""},0,{"$f":"IF(th_24h_Graf!$J$3<0.02,BA529,IF(th_24h_Graf!$J$3<0.04,BB529,BC529))","v":0},null,null,{"$f":"IF(AY529=\"\",0,IF(ISERROR(IF(AY529>=th_24h_Graf!BJ529,th_24h_Graf!$J$3,0)),0,IF(AY529>=th_24h_Graf!BJ529,th_24h_Graf!$J$3,0)))","v":{"$error":"#N/A"}},0]
[null,null,{"$f":"IF(th_24h_Graf!$G$3=\"\",\"\",C529+th_24h_Graf!$J$3)","v":7.3194444444445264},null,null,null,null,{"$f":"IF(th_24h_Graf!$G$3=\"\",\"\",H529+th_24h_Graf!$J$3)","v":7.3194444444445264},null,null,{"$f":"IF(AND(th_24h_Graf_Tot!$R$1=TRUE,J530>0),BC530,NA())","v":{"$error":"#N/A"}},{"$f":"IF(AND(th_24h_Graf_Tot!$Q$1=TRUE,J530>0),BD530,NA())","v":{"$error":"#N/A"}},null,{"$f":"IF(AND(th_24h_Graf_Tot!$M$1=TRUE,E530>0),E530,NA())","v":{"$error":"#N/A"}},{"$f":"IF(AND(th_24h_Graf_Tot!$V$1=TRUE,D530>0),D530,NA())","v":{"$error":"#N/A"}},null,null,null,null,null,null,null,null,null,null,null,null,null,null,null,null,null,null,null,null,null,null,null,null,null,null,null,null,null,null,null,0,"",{"$f":"IF(th_24h_Graf_Tot!$L$83=0,\"\",D530-(th_24h_Graf_Tot!$Q$82/th_24h_Graf_Tot!$L$83)*(D530-IF(I530=\"\",TE,I530)))","v":""},"",{"$f":"IF(AND(th_24h_Graf_Tot!$A$4=TRUE,BB530>0),BB530,NA())","v":{"$error":"#N/A"}},null,0,{"$f":"IF(th_24h_Graf_Tot!$A$4=FALSE,\"\",IF(ISERROR(IF(AW530=\"\",\"\",IF(AU530/(610.5*EXP(1)^((17.269*AW530)/(237.3+AW530)))*100>100,100,AU530/(610.5*EXP(1)^((17.269*AW530)/(237.3+AW530)))*100))),\"\",IF(AW530=\"\",\"\",IF(AU530/(610.5*EXP(1)^((17.269*AW530)/(237.3+AW530)))*100>100,100,AU530/(610.5*EXP(1)^((17.269*AW530)/(237.3+AW530)))*100))))","v":""},0,{"$f":"IF(th_24h_Graf!$J$3<0.02,BA530,IF(th_24h_Graf!$J$3<0.04,BB530,BC530))","v":0},null,null,{"$f":"IF(AY530=\"\",0,IF(ISERROR(IF(AY530>=th_24h_Graf!BJ530,th_24h_Graf!$J$3,0)),0,IF(AY530>=th_24h_Graf!BJ530,th_24h_Graf!$J$3,0)))","v":{"$error":"#N/A"}},0]
[null,null,{"$f":"IF(th_24h_Graf!$G$3=\"\",\"\",C530+th_24h_Graf!$J$3)","v":7.3333333333334156},null,null,null,null,{"$f":"IF(th_24h_Graf!$G$3=\"\",\"\",H530+th_24h_Graf!$J$3)","v":7.3333333333334156},null,null,{"$f":"IF(AND(th_24h_Graf_Tot!$R$1=TRUE,J531>0),BC531,NA())","v":{"$error":"#N/A"}},{"$f":"IF(AND(th_24h_Graf_Tot!$Q$1=TRUE,J531>0),BD531,NA())","v":{"$error":"#N/A"}},null,{"$f":"IF(AND(th_24h_Graf_Tot!$M$1=TRUE,E531>0),E531,NA())","v":{"$error":"#N/A"}},{"$f":"IF(AND(th_24h_Graf_Tot!$V$1=TRUE,D531>0),D531,NA())","v":{"$error":"#N/A"}},null,null,null,null,null,null,null,null,null,null,null,null,null,null,null,null,null,null,null,null,null,null,null,null,null,null,null,null,null,null,null,0,"",{"$f":"IF(th_24h_Graf_Tot!$L$83=0,\"\",D531-(th_24h_Graf_Tot!$Q$82/th_24h_Graf_Tot!$L$83)*(D531-IF(I531=\"\",TE,I531)))","v":""},"",{"$f":"IF(AND(th_24h_Graf_Tot!$A$4=TRUE,BB531>0),BB531,NA())","v":{"$error":"#N/A"}},null,0,{"$f":"IF(th_24h_Graf_Tot!$A$4=FALSE,\"\",IF(ISERROR(IF(AW531=\"\",\"\",IF(AU531/(610.5*EXP(1)^((17.269*AW531)/(237.3+AW531)))*100>100,100,AU531/(610.5*EXP(1)^((17.269*AW531)/(237.3+AW531)))*100))),\"\",IF(AW531=\"\",\"\",IF(AU531/(610.5*EXP(1)^((17.269*AW531)/(237.3+AW531)))*100>100,100,AU531/(610.5*EXP(1)^((17.269*AW531)/(237.3+AW531)))*100))))","v":""},0,{"$f":"IF(th_24h_Graf!$J$3<0.02,BA531,IF(th_24h_Graf!$J$3<0.04,BB531,BC531))","v":0},null,null,{"$f":"IF(AY531=\"\",0,IF(ISERROR(IF(AY531>=th_24h_Graf!BJ531,th_24h_Graf!$J$3,0)),0,IF(AY531>=th_24h_Graf!BJ531,th_24h_Graf!$J$3,0)))","v":{"$error":"#N/A"}},0]
[null,{"$f":"IF(AND(th_24h_Graf!$J$3>0.02,th_24h_Graf!$J$3<0.04),\"12º día\",\"\")","v":""},{"$f":"IF(th_24h_Graf!$G$3=\"\",\"\",C531+th_24h_Graf!$J$3)","v":7.3472222222223049},null,null,null,{"$f":"IF(AND(th_24h_Graf!$J$3>0.02,th_24h_Graf!$J$3<0.04),\"12º día\",\"\")","v":""},{"$f":"IF(th_24h_Graf!$G$3=\"\",\"\",H531+th_24h_Graf!$J$3)","v":7.3472222222223049},null,null,{"$f":"IF(AND(th_24h_Graf_Tot!$R$1=TRUE,J532>0),BC532,NA())","v":{"$error":"#N/A"}},{"$f":"IF(AND(th_24h_Graf_Tot!$Q$1=TRUE,J532>0),BD532,NA())","v":{"$error":"#N/A"}},null,{"$f":"IF(AND(th_24h_Graf_Tot!$M$1=TRUE,E532>0),E532,NA())","v":{"$error":"#N/A"}},{"$f":"IF(AND(th_24h_Graf_Tot!$V$1=TRUE,D532>0),D532,NA())","v":{"$error":"#N/A"}},null,null,null,null,null,null,null,null,null,null,null,null,null,null,null,null,null,null,null,null,null,null,null,null,null,null,null,null,null,null,null,0,"",{"$f":"IF(th_24h_Graf_Tot!$L$83=0,\"\",D532-(th_24h_Graf_Tot!$Q$82/th_24h_Graf_Tot!$L$83)*(D532-IF(I532=\"\",TE,I532)))","v":""},"",{"$f":"IF(AND(th_24h_Graf_Tot!$A$4=TRUE,BB532>0),BB532,NA())","v":{"$error":"#N/A"}},{"$f":"IF(AND(th_24h_Graf!$J$3>0.02,th_24h_Graf!$J$3<0.04),\"12º día\",\"\")","v":""},0,{"$f":"IF(th_24h_Graf_Tot!$A$4=FALSE,\"\",IF(ISERROR(IF(AW532=\"\",\"\",IF(AU532/(610.5*EXP(1)^((17.269*AW532)/(237.3+AW532)))*100>100,100,AU532/(610.5*EXP(1)^((17.269*AW532)/(237.3+AW532)))*100))),\"\",IF(AW532=\"\",\"\",IF(AU532/(610.5*EXP(1)^((17.269*AW532)/(237.3+AW532)))*100>100,100,AU532/(610.5*EXP(1)^((17.269*AW532)/(237.3+AW532)))*100))))","v":""},0,{"$f":"IF(th_24h_Graf!$J$3<0.02,BA532,IF(th_24h_Graf!$J$3<0.04,BB532,BC532))","v":0},null,null,{"$f":"IF(AY532=\"\",0,IF(ISERROR(IF(AY532>=th_24h_Graf!BJ532,th_24h_Graf!$J$3,0)),0,IF(AY532>=th_24h_Graf!BJ532,th_24h_Graf!$J$3,0)))","v":{"$error":"#N/A"}},0]
[null,null,{"$f":"IF(th_24h_Graf!$G$3=\"\",\"\",C532+th_24h_Graf!$J$3)","v":7.3611111111111942},null,null,null,null,{"$f":"IF(th_24h_Graf!$G$3=\"\",\"\",H532+th_24h_Graf!$J$3)","v":7.3611111111111942},null,null,{"$f":"IF(AND(th_24h_Graf_Tot!$R$1=TRUE,J533>0),BC533,NA())","v":{"$error":"#N/A"}},{"$f":"IF(AND(th_24h_Graf_Tot!$Q$1=TRUE,J533>0),BD533,NA())","v":{"$error":"#N/A"}},null,{"$f":"IF(AND(th_24h_Graf_Tot!$M$1=TRUE,E533>0),E533,NA())","v":{"$error":"#N/A"}},{"$f":"IF(AND(th_24h_Graf_Tot!$V$1=TRUE,D533>0),D533,NA())","v":{"$error":"#N/A"}},null,null,null,null,null,null,null,null,null,null,null,null,null,null,null,null,null,null,null,null,null,null,null,null,null,null,null,null,null,null,null,0,"",{"$f":"IF(th_24h_Graf_Tot!$L$83=0,\"\",D533-(th_24h_Graf_Tot!$Q$82/th_24h_Graf_Tot!$L$83)*(D533-IF(I533=\"\",TE,I533)))","v":""},"",{"$f":"IF(AND(th_24h_Graf_Tot!$A$4=TRUE,BB533>0),BB533,NA())","v":{"$error":"#N/A"}},null,0,{"$f":"IF(th_24h_Graf_Tot!$A$4=FALSE,\"\",IF(ISERROR(IF(AW533=\"\",\"\",IF(AU533/(610.5*EXP(1)^((17.269*AW533)/(237.3+AW533)))*100>100,100,AU533/(610.5*EXP(1)^((17.269*AW533)/(237.3+AW533)))*100))),\"\",IF(AW533=\"\",\"\",IF(AU533/(610.5*EXP(1)^((17.269*AW533)/(237.3+AW533)))*100>100,100,AU533/(610.5*EXP(1)^((17.269*AW533)/(237.3+AW533)))*100))))","v":""},0,{"$f":"IF(th_24h_Graf!$J$3<0.02,BA533,IF(th_24h_Graf!$J$3<0.04,BB533,BC533))","v":0},null,null,{"$f":"IF(AY533=\"\",0,IF(ISERROR(IF(AY533>=th_24h_Graf!BJ533,th_24h_Graf!$J$3,0)),0,IF(AY533>=th_24h_Graf!BJ533,th_24h_Graf!$J$3,0)))","v":{"$error":"#N/A"}},0]
[null,null,{"$f":"IF(th_24h_Graf!$G$3=\"\",\"\",C533+th_24h_Graf!$J$3)","v":7.3750000000000835},null,null,null,null,{"$f":"IF(th_24h_Graf!$G$3=\"\",\"\",H533+th_24h_Graf!$J$3)","v":7.3750000000000835},null,null,{"$f":"IF(AND(th_24h_Graf_Tot!$R$1=TRUE,J534>0),BC534,NA())","v":{"$error":"#N/A"}},{"$f":"IF(AND(th_24h_Graf_Tot!$Q$1=TRUE,J534>0),BD534,NA())","v":{"$error":"#N/A"}},null,{"$f":"IF(AND(th_24h_Graf_Tot!$M$1=TRUE,E534>0),E534,NA())","v":{"$error":"#N/A"}},{"$f":"IF(AND(th_24h_Graf_Tot!$V$1=TRUE,D534>0),D534,NA())","v":{"$error":"#N/A"}},null,null,null,null,null,null,null,null,null,null,null,null,null,null,null,null,null,null,null,null,null,null,null,null,null,null,null,null,null,null,null,0,"",{"$f":"IF(th_24h_Graf_Tot!$L$83=0,\"\",D534-(th_24h_Graf_Tot!$Q$82/th_24h_Graf_Tot!$L$83)*(D534-IF(I534=\"\",TE,I534)))","v":""},"",{"$f":"IF(AND(th_24h_Graf_Tot!$A$4=TRUE,BB534>0),BB534,NA())","v":{"$error":"#N/A"}},null,0,{"$f":"IF(th_24h_Graf_Tot!$A$4=FALSE,\"\",IF(ISERROR(IF(AW534=\"\",\"\",IF(AU534/(610.5*EXP(1)^((17.269*AW534)/(237.3+AW534)))*100>100,100,AU534/(610.5*EXP(1)^((17.269*AW534)/(237.3+AW534)))*100))),\"\",IF(AW534=\"\",\"\",IF(AU534/(610.5*EXP(1)^((17.269*AW534)/(237.3+AW534)))*100>100,100,AU534/(610.5*EXP(1)^((17.269*AW534)/(237.3+AW534)))*100))))","v":""},0,{"$f":"IF(th_24h_Graf!$J$3<0.02,BA534,IF(th_24h_Graf!$J$3<0.04,BB534,BC534))","v":0},null,null,{"$f":"IF(AY534=\"\",0,IF(ISERROR(IF(AY534>=th_24h_Graf!BJ534,th_24h_Graf!$J$3,0)),0,IF(AY534>=th_24h_Graf!BJ534,th_24h_Graf!$J$3,0)))","v":{"$error":"#N/A"}},0]
[null,null,{"$f":"IF(th_24h_Graf!$G$3=\"\",\"\",C534+th_24h_Graf!$J$3)","v":7.3888888888889728},null,null,null,null,{"$f":"IF(th_24h_Graf!$G$3=\"\",\"\",H534+th_24h_Graf!$J$3)","v":7.3888888888889728},null,null,{"$f":"IF(AND(th_24h_Graf_Tot!$R$1=TRUE,J535>0),BC535,NA())","v":{"$error":"#N/A"}},{"$f":"IF(AND(th_24h_Graf_Tot!$Q$1=TRUE,J535>0),BD535,NA())","v":{"$error":"#N/A"}},null,{"$f":"IF(AND(th_24h_Graf_Tot!$M$1=TRUE,E535>0),E535,NA())","v":{"$error":"#N/A"}},{"$f":"IF(AND(th_24h_Graf_Tot!$V$1=TRUE,D535>0),D535,NA())","v":{"$error":"#N/A"}},null,null,null,null,null,null,null,null,null,null,null,null,null,null,null,null,null,null,null,null,null,null,null,null,null,null,null,null,null,null,null,0,"",{"$f":"IF(th_24h_Graf_Tot!$L$83=0,\"\",D535-(th_24h_Graf_Tot!$Q$82/th_24h_Graf_Tot!$L$83)*(D535-IF(I535=\"\",TE,I535)))","v":""},"",{"$f":"IF(AND(th_24h_Graf_Tot!$A$4=TRUE,BB535>0),BB535,NA())","v":{"$error":"#N/A"}},null,0,{"$f":"IF(th_24h_Graf_Tot!$A$4=FALSE,\"\",IF(ISERROR(IF(AW535=\"\",\"\",IF(AU535/(610.5*EXP(1)^((17.269*AW535)/(237.3+AW535)))*100>100,100,AU535/(610.5*EXP(1)^((17.269*AW535)/(237.3+AW535)))*100))),\"\",IF(AW535=\"\",\"\",IF(AU535/(610.5*EXP(1)^((17.269*AW535)/(237.3+AW535)))*100>100,100,AU535/(610.5*EXP(1)^((17.269*AW535)/(237.3+AW535)))*100))))","v":""},0,{"$f":"IF(th_24h_Graf!$J$3<0.02,BA535,IF(th_24h_Graf!$J$3<0.04,BB535,BC535))","v":0},null,null,{"$f":"IF(AY535=\"\",0,IF(ISERROR(IF(AY535>=th_24h_Graf!BJ535,th_24h_Graf!$J$3,0)),0,IF(AY535>=th_24h_Graf!BJ535,th_24h_Graf!$J$3,0)))","v":{"$error":"#N/A"}},0]
[null,null,{"$f":"IF(th_24h_Graf!$G$3=\"\",\"\",C535+th_24h_Graf!$J$3)","v":7.4027777777778621},null,null,null,null,{"$f":"IF(th_24h_Graf!$G$3=\"\",\"\",H535+th_24h_Graf!$J$3)","v":7.4027777777778621},null,null,{"$f":"IF(AND(th_24h_Graf_Tot!$R$1=TRUE,J536>0),BC536,NA())","v":{"$error":"#N/A"}},{"$f":"IF(AND(th_24h_Graf_Tot!$Q$1=TRUE,J536>0),BD536,NA())","v":{"$error":"#N/A"}},null,{"$f":"IF(AND(th_24h_Graf_Tot!$M$1=TRUE,E536>0),E536,NA())","v":{"$error":"#N/A"}},{"$f":"IF(AND(th_24h_Graf_Tot!$V$1=TRUE,D536>0),D536,NA())","v":{"$error":"#N/A"}},null,null,null,null,null,null,null,null,null,null,null,null,null,null,null,null,null,null,null,null,null,null,null,null,null,null,null,null,null,null,null,0,"",{"$f":"IF(th_24h_Graf_Tot!$L$83=0,\"\",D536-(th_24h_Graf_Tot!$Q$82/th_24h_Graf_Tot!$L$83)*(D536-IF(I536=\"\",TE,I536)))","v":""},"",{"$f":"IF(AND(th_24h_Graf_Tot!$A$4=TRUE,BB536>0),BB536,NA())","v":{"$error":"#N/A"}},null,0,{"$f":"IF(th_24h_Graf_Tot!$A$4=FALSE,\"\",IF(ISERROR(IF(AW536=\"\",\"\",IF(AU536/(610.5*EXP(1)^((17.269*AW536)/(237.3+AW536)))*100>100,100,AU536/(610.5*EXP(1)^((17.269*AW536)/(237.3+AW536)))*100))),\"\",IF(AW536=\"\",\"\",IF(AU536/(610.5*EXP(1)^((17.269*AW536)/(237.3+AW536)))*100>100,100,AU536/(610.5*EXP(1)^((17.269*AW536)/(237.3+AW536)))*100))))","v":""},0,{"$f":"IF(th_24h_Graf!$J$3<0.02,BA536,IF(th_24h_Graf!$J$3<0.04,BB536,BC536))","v":0},null,null,{"$f":"IF(AY536=\"\",0,IF(ISERROR(IF(AY536>=th_24h_Graf!BJ536,th_24h_Graf!$J$3,0)),0,IF(AY536>=th_24h_Graf!BJ536,th_24h_Graf!$J$3,0)))","v":{"$error":"#N/A"}},0]
[null,null,{"$f":"IF(th_24h_Graf!$G$3=\"\",\"\",C536+th_24h_Graf!$J$3)","v":7.4166666666667513},null,null,null,null,{"$f":"IF(th_24h_Graf!$G$3=\"\",\"\",H536+th_24h_Graf!$J$3)","v":7.4166666666667513},null,null,{"$f":"IF(AND(th_24h_Graf_Tot!$R$1=TRUE,J537>0),BC537,NA())","v":{"$error":"#N/A"}},{"$f":"IF(AND(th_24h_Graf_Tot!$Q$1=TRUE,J537>0),BD537,NA())","v":{"$error":"#N/A"}},null,{"$f":"IF(AND(th_24h_Graf_Tot!$M$1=TRUE,E537>0),E537,NA())","v":{"$error":"#N/A"}},{"$f":"IF(AND(th_24h_Graf_Tot!$V$1=TRUE,D537>0),D537,NA())","v":{"$error":"#N/A"}},null,null,null,null,null,null,null,null,null,null,null,null,null,null,null,null,null,null,null,null,null,null,null,null,null,null,null,null,null,null,null,0,"",{"$f":"IF(th_24h_Graf_Tot!$L$83=0,\"\",D537-(th_24h_Graf_Tot!$Q$82/th_24h_Graf_Tot!$L$83)*(D537-IF(I537=\"\",TE,I537)))","v":""},"",{"$f":"IF(AND(th_24h_Graf_Tot!$A$4=TRUE,BB537>0),BB537,NA())","v":{"$error":"#N/A"}},null,0,{"$f":"IF(th_24h_Graf_Tot!$A$4=FALSE,\"\",IF(ISERROR(IF(AW537=\"\",\"\",IF(AU537/(610.5*EXP(1)^((17.269*AW537)/(237.3+AW537)))*100>100,100,AU537/(610.5*EXP(1)^((17.269*AW537)/(237.3+AW537)))*100))),\"\",IF(AW537=\"\",\"\",IF(AU537/(610.5*EXP(1)^((17.269*AW537)/(237.3+AW537)))*100>100,100,AU537/(610.5*EXP(1)^((17.269*AW537)/(237.3+AW537)))*100))))","v":""},0,{"$f":"IF(th_24h_Graf!$J$3<0.02,BA537,IF(th_24h_Graf!$J$3<0.04,BB537,BC537))","v":0},null,null,{"$f":"IF(AY537=\"\",0,IF(ISERROR(IF(AY537>=th_24h_Graf!BJ537,th_24h_Graf!$J$3,0)),0,IF(AY537>=th_24h_Graf!BJ537,th_24h_Graf!$J$3,0)))","v":{"$error":"#N/A"}},0]
[null,null,{"$f":"IF(th_24h_Graf!$G$3=\"\",\"\",C537+th_24h_Graf!$J$3)","v":7.4305555555556406},null,null,null,null,{"$f":"IF(th_24h_Graf!$G$3=\"\",\"\",H537+th_24h_Graf!$J$3)","v":7.4305555555556406},null,null,{"$f":"IF(AND(th_24h_Graf_Tot!$R$1=TRUE,J538>0),BC538,NA())","v":{"$error":"#N/A"}},{"$f":"IF(AND(th_24h_Graf_Tot!$Q$1=TRUE,J538>0),BD538,NA())","v":{"$error":"#N/A"}},null,{"$f":"IF(AND(th_24h_Graf_Tot!$M$1=TRUE,E538>0),E538,NA())","v":{"$error":"#N/A"}},{"$f":"IF(AND(th_24h_Graf_Tot!$V$1=TRUE,D538>0),D538,NA())","v":{"$error":"#N/A"}},null,null,null,null,null,null,null,null,null,null,null,null,null,null,null,null,null,null,null,null,null,null,null,null,null,null,null,null,null,null,null,0,"",{"$f":"IF(th_24h_Graf_Tot!$L$83=0,\"\",D538-(th_24h_Graf_Tot!$Q$82/th_24h_Graf_Tot!$L$83)*(D538-IF(I538=\"\",TE,I538)))","v":""},"",{"$f":"IF(AND(th_24h_Graf_Tot!$A$4=TRUE,BB538>0),BB538,NA())","v":{"$error":"#N/A"}},null,0,{"$f":"IF(th_24h_Graf_Tot!$A$4=FALSE,\"\",IF(ISERROR(IF(AW538=\"\",\"\",IF(AU538/(610.5*EXP(1)^((17.269*AW538)/(237.3+AW538)))*100>100,100,AU538/(610.5*EXP(1)^((17.269*AW538)/(237.3+AW538)))*100))),\"\",IF(AW538=\"\",\"\",IF(AU538/(610.5*EXP(1)^((17.269*AW538)/(237.3+AW538)))*100>100,100,AU538/(610.5*EXP(1)^((17.269*AW538)/(237.3+AW538)))*100))))","v":""},0,{"$f":"IF(th_24h_Graf!$J$3<0.02,BA538,IF(th_24h_Graf!$J$3<0.04,BB538,BC538))","v":0},null,null,{"$f":"IF(AY538=\"\",0,IF(ISERROR(IF(AY538>=th_24h_Graf!BJ538,th_24h_Graf!$J$3,0)),0,IF(AY538>=th_24h_Graf!BJ538,th_24h_Graf!$J$3,0)))","v":{"$error":"#N/A"}},0]
[null,null,{"$f":"IF(th_24h_Graf!$G$3=\"\",\"\",C538+th_24h_Graf!$J$3)","v":7.4444444444445299},null,null,null,null,{"$f":"IF(th_24h_Graf!$G$3=\"\",\"\",H538+th_24h_Graf!$J$3)","v":7.4444444444445299},null,null,{"$f":"IF(AND(th_24h_Graf_Tot!$R$1=TRUE,J539>0),BC539,NA())","v":{"$error":"#N/A"}},{"$f":"IF(AND(th_24h_Graf_Tot!$Q$1=TRUE,J539>0),BD539,NA())","v":{"$error":"#N/A"}},null,{"$f":"IF(AND(th_24h_Graf_Tot!$M$1=TRUE,E539>0),E539,NA())","v":{"$error":"#N/A"}},{"$f":"IF(AND(th_24h_Graf_Tot!$V$1=TRUE,D539>0),D539,NA())","v":{"$error":"#N/A"}},null,null,null,null,null,null,null,null,null,null,null,null,null,null,null,null,null,null,null,null,null,null,null,null,null,null,null,null,null,null,null,0,"",{"$f":"IF(th_24h_Graf_Tot!$L$83=0,\"\",D539-(th_24h_Graf_Tot!$Q$82/th_24h_Graf_Tot!$L$83)*(D539-IF(I539=\"\",TE,I539)))","v":""},"",{"$f":"IF(AND(th_24h_Graf_Tot!$A$4=TRUE,BB539>0),BB539,NA())","v":{"$error":"#N/A"}},null,0,{"$f":"IF(th_24h_Graf_Tot!$A$4=FALSE,\"\",IF(ISERROR(IF(AW539=\"\",\"\",IF(AU539/(610.5*EXP(1)^((17.269*AW539)/(237.3+AW539)))*100>100,100,AU539/(610.5*EXP(1)^((17.269*AW539)/(237.3+AW539)))*100))),\"\",IF(AW539=\"\",\"\",IF(AU539/(610.5*EXP(1)^((17.269*AW539)/(237.3+AW539)))*100>100,100,AU539/(610.5*EXP(1)^((17.269*AW539)/(237.3+AW539)))*100))))","v":""},0,{"$f":"IF(th_24h_Graf!$J$3<0.02,BA539,IF(th_24h_Graf!$J$3<0.04,BB539,BC539))","v":0},null,null,{"$f":"IF(AY539=\"\",0,IF(ISERROR(IF(AY539>=th_24h_Graf!BJ539,th_24h_Graf!$J$3,0)),0,IF(AY539>=th_24h_Graf!BJ539,th_24h_Graf!$J$3,0)))","v":{"$error":"#N/A"}},0]
[null,null,{"$f":"IF(th_24h_Graf!$G$3=\"\",\"\",C539+th_24h_Graf!$J$3)","v":7.4583333333334192},null,null,null,null,{"$f":"IF(th_24h_Graf!$G$3=\"\",\"\",H539+th_24h_Graf!$J$3)","v":7.4583333333334192},null,null,{"$f":"IF(AND(th_24h_Graf_Tot!$R$1=TRUE,J540>0),BC540,NA())","v":{"$error":"#N/A"}},{"$f":"IF(AND(th_24h_Graf_Tot!$Q$1=TRUE,J540>0),BD540,NA())","v":{"$error":"#N/A"}},null,{"$f":"IF(AND(th_24h_Graf_Tot!$M$1=TRUE,E540>0),E540,NA())","v":{"$error":"#N/A"}},{"$f":"IF(AND(th_24h_Graf_Tot!$V$1=TRUE,D540>0),D540,NA())","v":{"$error":"#N/A"}},null,null,null,null,null,null,null,null,null,null,null,null,null,null,null,null,null,null,null,null,null,null,null,null,null,null,null,null,null,null,null,0,"",{"$f":"IF(th_24h_Graf_Tot!$L$83=0,\"\",D540-(th_24h_Graf_Tot!$Q$82/th_24h_Graf_Tot!$L$83)*(D540-IF(I540=\"\",TE,I540)))","v":""},"",{"$f":"IF(AND(th_24h_Graf_Tot!$A$4=TRUE,BB540>0),BB540,NA())","v":{"$error":"#N/A"}},null,{"$f":"$AQ$10","v":0},{"$f":"IF(th_24h_Graf_Tot!$A$4=FALSE,\"\",IF(ISERROR(IF(AW540=\"\",\"\",IF(AU540/(610.5*EXP(1)^((17.269*AW540)/(237.3+AW540)))*100>100,100,AU540/(610.5*EXP(1)^((17.269*AW540)/(237.3+AW540)))*100))),\"\",IF(AW540=\"\",\"\",IF(AU540/(610.5*EXP(1)^((17.269*AW540)/(237.3+AW540)))*100>100,100,AU540/(610.5*EXP(1)^((17.269*AW540)/(237.3+AW540)))*100))))","v":""},{"$f":"$AR$10","v":0},{"$f":"IF(th_24h_Graf!$J$3<0.02,BA540,IF(th_24h_Graf!$J$3<0.04,BB540,BC540))","v":0},null,null,{"$f":"IF(AY540=\"\",0,IF(ISERROR(IF(AY540>=th_24h_Graf!BJ540,th_24h_Graf!$J$3,0)),0,IF(AY540>=th_24h_Graf!BJ540,th_24h_Graf!$J$3,0)))","v":{"$error":"#N/A"}},0]
[null,null,{"$f":"IF(th_24h_Graf!$G$3=\"\",\"\",C540+th_24h_Graf!$J$3)","v":7.4722222222223085},null,null,null,null,{"$f":"IF(th_24h_Graf!$G$3=\"\",\"\",H540+th_24h_Graf!$J$3)","v":7.4722222222223085},null,null,{"$f":"IF(AND(th_24h_Graf_Tot!$R$1=TRUE,J541>0),BC541,NA())","v":{"$error":"#N/A"}},{"$f":"IF(AND(th_24h_Graf_Tot!$Q$1=TRUE,J541>0),BD541,NA())","v":{"$error":"#N/A"}},null,{"$f":"IF(AND(th_24h_Graf_Tot!$M$1=TRUE,E541>0),E541,NA())","v":{"$error":"#N/A"}},{"$f":"IF(AND(th_24h_Graf_Tot!$V$1=TRUE,D541>0),D541,NA())","v":{"$error":"#N/A"}},null,null,null,null,null,null,null,null,null,null,null,null,null,null,null,null,null,null,null,null,null,null,null,null,null,null,null,null,null,null,null,0,"",{"$f":"IF(th_24h_Graf_Tot!$L$83=0,\"\",D541-(th_24h_Graf_Tot!$Q$82/th_24h_Graf_Tot!$L$83)*(D541-IF(I541=\"\",TE,I541)))","v":""},"",{"$f":"IF(AND(th_24h_Graf_Tot!$A$4=TRUE,BB541>0),BB541,NA())","v":{"$error":"#N/A"}},null,0,{"$f":"IF(th_24h_Graf_Tot!$A$4=FALSE,\"\",IF(ISERROR(IF(AW541=\"\",\"\",IF(AU541/(610.5*EXP(1)^((17.269*AW541)/(237.3+AW541)))*100>100,100,AU541/(610.5*EXP(1)^((17.269*AW541)/(237.3+AW541)))*100))),\"\",IF(AW541=\"\",\"\",IF(AU541/(610.5*EXP(1)^((17.269*AW541)/(237.3+AW541)))*100>100,100,AU541/(610.5*EXP(1)^((17.269*AW541)/(237.3+AW541)))*100))))","v":""},0,{"$f":"IF(th_24h_Graf!$J$3<0.02,BA541,IF(th_24h_Graf!$J$3<0.04,BB541,BC541))","v":0},null,null,{"$f":"IF(AY541=\"\",0,IF(ISERROR(IF(AY541>=th_24h_Graf!BJ541,th_24h_Graf!$J$3,0)),0,IF(AY541>=th_24h_Graf!BJ541,th_24h_Graf!$J$3,0)))","v":{"$error":"#N/A"}},0]
[null,null,{"$f":"IF(th_24h_Graf!$G$3=\"\",\"\",C541+th_24h_Graf!$J$3)","v":7.4861111111111978},null,null,null,null,{"$f":"IF(th_24h_Graf!$G$3=\"\",\"\",H541+th_24h_Graf!$J$3)","v":7.4861111111111978},null,null,{"$f":"IF(AND(th_24h_Graf_Tot!$R$1=TRUE,J542>0),BC542,NA())","v":{"$error":"#N/A"}},{"$f":"IF(AND(th_24h_Graf_Tot!$Q$1=TRUE,J542>0),BD542,NA())","v":{"$error":"#N/A"}},null,{"$f":"IF(AND(th_24h_Graf_Tot!$M$1=TRUE,E542>0),E542,NA())","v":{"$error":"#N/A"}},{"$f":"IF(AND(th_24h_Graf_Tot!$V$1=TRUE,D542>0),D542,NA())","v":{"$error":"#N/A"}},null,null,null,null,null,null,null,null,null,null,null,null,null,null,null,null,null,null,null,null,null,null,null,null,null,null,null,null,null,null,null,0,"",{"$f":"IF(th_24h_Graf_Tot!$L$83=0,\"\",D542-(th_24h_Graf_Tot!$Q$82/th_24h_Graf_Tot!$L$83)*(D542-IF(I542=\"\",TE,I542)))","v":""},"",{"$f":"IF(AND(th_24h_Graf_Tot!$A$4=TRUE,BB542>0),BB542,NA())","v":{"$error":"#N/A"}},null,0,{"$f":"IF(th_24h_Graf_Tot!$A$4=FALSE,\"\",IF(ISERROR(IF(AW542=\"\",\"\",IF(AU542/(610.5*EXP(1)^((17.269*AW542)/(237.3+AW542)))*100>100,100,AU542/(610.5*EXP(1)^((17.269*AW542)/(237.3+AW542)))*100))),\"\",IF(AW542=\"\",\"\",IF(AU542/(610.5*EXP(1)^((17.269*AW542)/(237.3+AW542)))*100>100,100,AU542/(610.5*EXP(1)^((17.269*AW542)/(237.3+AW542)))*100))))","v":""},0,{"$f":"IF(th_24h_Graf!$J$3<0.02,BA542,IF(th_24h_Graf!$J$3<0.04,BB542,BC542))","v":0},null,null,{"$f":"IF(AY542=\"\",0,IF(ISERROR(IF(AY542>=th_24h_Graf!BJ542,th_24h_Graf!$J$3,0)),0,IF(AY542>=th_24h_Graf!BJ542,th_24h_Graf!$J$3,0)))","v":{"$error":"#N/A"}},0]
[null,null,{"$f":"IF(th_24h_Graf!$G$3=\"\",\"\",C542+th_24h_Graf!$J$3)","v":7.500000000000087},null,null,null,null,{"$f":"IF(th_24h_Graf!$G$3=\"\",\"\",H542+th_24h_Graf!$J$3)","v":7.500000000000087},null,null,{"$f":"IF(AND(th_24h_Graf_Tot!$R$1=TRUE,J543>0),BC543,NA())","v":{"$error":"#N/A"}},{"$f":"IF(AND(th_24h_Graf_Tot!$Q$1=TRUE,J543>0),BD543,NA())","v":{"$error":"#N/A"}},null,{"$f":"IF(AND(th_24h_Graf_Tot!$M$1=TRUE,E543>0),E543,NA())","v":{"$error":"#N/A"}},{"$f":"IF(AND(th_24h_Graf_Tot!$V$1=TRUE,D543>0),D543,NA())","v":{"$error":"#N/A"}},null,null,null,null,null,null,null,null,null,null,null,null,null,null,null,null,null,null,null,null,null,null,null,null,null,null,null,null,null,null,null,0,"",{"$f":"IF(th_24h_Graf_Tot!$L$83=0,\"\",D543-(th_24h_Graf_Tot!$Q$82/th_24h_Graf_Tot!$L$83)*(D543-IF(I543=\"\",TE,I543)))","v":""},"",{"$f":"IF(AND(th_24h_Graf_Tot!$A$4=TRUE,BB543>0),BB543,NA())","v":{"$error":"#N/A"}},null,0,{"$f":"IF(th_24h_Graf_Tot!$A$4=FALSE,\"\",IF(ISERROR(IF(AW543=\"\",\"\",IF(AU543/(610.5*EXP(1)^((17.269*AW543)/(237.3+AW543)))*100>100,100,AU543/(610.5*EXP(1)^((17.269*AW543)/(237.3+AW543)))*100))),\"\",IF(AW543=\"\",\"\",IF(AU543/(610.5*EXP(1)^((17.269*AW543)/(237.3+AW543)))*100>100,100,AU543/(610.5*EXP(1)^((17.269*AW543)/(237.3+AW543)))*100))))","v":""},0,{"$f":"IF(th_24h_Graf!$J$3<0.02,BA543,IF(th_24h_Graf!$J$3<0.04,BB543,BC543))","v":0},null,null,{"$f":"IF(AY543=\"\",0,IF(ISERROR(IF(AY543>=th_24h_Graf!BJ543,th_24h_Graf!$J$3,0)),0,IF(AY543>=th_24h_Graf!BJ543,th_24h_Graf!$J$3,0)))","v":{"$error":"#N/A"}},0]
[null,null,{"$f":"IF(th_24h_Graf!$G$3=\"\",\"\",C543+th_24h_Graf!$J$3)","v":7.5138888888889763},null,null,null,null,{"$f":"IF(th_24h_Graf!$G$3=\"\",\"\",H543+th_24h_Graf!$J$3)","v":7.5138888888889763},null,null,{"$f":"IF(AND(th_24h_Graf_Tot!$R$1=TRUE,J544>0),BC544,NA())","v":{"$error":"#N/A"}},{"$f":"IF(AND(th_24h_Graf_Tot!$Q$1=TRUE,J544>0),BD544,NA())","v":{"$error":"#N/A"}},null,{"$f":"IF(AND(th_24h_Graf_Tot!$M$1=TRUE,E544>0),E544,NA())","v":{"$error":"#N/A"}},{"$f":"IF(AND(th_24h_Graf_Tot!$V$1=TRUE,D544>0),D544,NA())","v":{"$error":"#N/A"}},null,null,null,null,null,null,null,null,null,null,null,null,null,null,null,null,null,null,null,null,null,null,null,null,null,null,null,null,null,null,null,0,"",{"$f":"IF(th_24h_Graf_Tot!$L$83=0,\"\",D544-(th_24h_Graf_Tot!$Q$82/th_24h_Graf_Tot!$L$83)*(D544-IF(I544=\"\",TE,I544)))","v":""},"",{"$f":"IF(AND(th_24h_Graf_Tot!$A$4=TRUE,BB544>0),BB544,NA())","v":{"$error":"#N/A"}},null,0,{"$f":"IF(th_24h_Graf_Tot!$A$4=FALSE,\"\",IF(ISERROR(IF(AW544=\"\",\"\",IF(AU544/(610.5*EXP(1)^((17.269*AW544)/(237.3+AW544)))*100>100,100,AU544/(610.5*EXP(1)^((17.269*AW544)/(237.3+AW544)))*100))),\"\",IF(AW544=\"\",\"\",IF(AU544/(610.5*EXP(1)^((17.269*AW544)/(237.3+AW544)))*100>100,100,AU544/(610.5*EXP(1)^((17.269*AW544)/(237.3+AW544)))*100))))","v":""},0,{"$f":"IF(th_24h_Graf!$J$3<0.02,BA544,IF(th_24h_Graf!$J$3<0.04,BB544,BC544))","v":0},null,null,{"$f":"IF(AY544=\"\",0,IF(ISERROR(IF(AY544>=th_24h_Graf!BJ544,th_24h_Graf!$J$3,0)),0,IF(AY544>=th_24h_Graf!BJ544,th_24h_Graf!$J$3,0)))","v":{"$error":"#N/A"}},0]
[null,null,{"$f":"IF(th_24h_Graf!$G$3=\"\",\"\",C544+th_24h_Graf!$J$3)","v":7.5277777777778656},null,null,null,null,{"$f":"IF(th_24h_Graf!$G$3=\"\",\"\",H544+th_24h_Graf!$J$3)","v":7.5277777777778656},null,null,{"$f":"IF(AND(th_24h_Graf_Tot!$R$1=TRUE,J545>0),BC545,NA())","v":{"$error":"#N/A"}},{"$f":"IF(AND(th_24h_Graf_Tot!$Q$1=TRUE,J545>0),BD545,NA())","v":{"$error":"#N/A"}},null,{"$f":"IF(AND(th_24h_Graf_Tot!$M$1=TRUE,E545>0),E545,NA())","v":{"$error":"#N/A"}},{"$f":"IF(AND(th_24h_Graf_Tot!$V$1=TRUE,D545>0),D545,NA())","v":{"$error":"#N/A"}},null,null,null,null,null,null,null,null,null,null,null,null,null,null,null,null,null,null,null,null,null,null,null,null,null,null,null,null,null,null,null,0,"",{"$f":"IF(th_24h_Graf_Tot!$L$83=0,\"\",D545-(th_24h_Graf_Tot!$Q$82/th_24h_Graf_Tot!$L$83)*(D545-IF(I545=\"\",TE,I545)))","v":""},"",{"$f":"IF(AND(th_24h_Graf_Tot!$A$4=TRUE,BB545>0),BB545,NA())","v":{"$error":"#N/A"}},null,0,{"$f":"IF(th_24h_Graf_Tot!$A$4=FALSE,\"\",IF(ISERROR(IF(AW545=\"\",\"\",IF(AU545/(610.5*EXP(1)^((17.269*AW545)/(237.3+AW545)))*100>100,100,AU545/(610.5*EXP(1)^((17.269*AW545)/(237.3+AW545)))*100))),\"\",IF(AW545=\"\",\"\",IF(AU545/(610.5*EXP(1)^((17.269*AW545)/(237.3+AW545)))*100>100,100,AU545/(610.5*EXP(1)^((17.269*AW545)/(237.3+AW545)))*100))))","v":""},0,{"$f":"IF(th_24h_Graf!$J$3<0.02,BA545,IF(th_24h_Graf!$J$3<0.04,BB545,BC545))","v":0},null,null,{"$f":"IF(AY545=\"\",0,IF(ISERROR(IF(AY545>=th_24h_Graf!BJ545,th_24h_Graf!$J$3,0)),0,IF(AY545>=th_24h_Graf!BJ545,th_24h_Graf!$J$3,0)))","v":{"$error":"#N/A"}},0]
[null,null,{"$f":"IF(th_24h_Graf!$G$3=\"\",\"\",C545+th_24h_Graf!$J$3)","v":7.5416666666667549},null,null,null,null,{"$f":"IF(th_24h_Graf!$G$3=\"\",\"\",H545+th_24h_Graf!$J$3)","v":7.5416666666667549},null,null,{"$f":"IF(AND(th_24h_Graf_Tot!$R$1=TRUE,J546>0),BC546,NA())","v":{"$error":"#N/A"}},{"$f":"IF(AND(th_24h_Graf_Tot!$Q$1=TRUE,J546>0),BD546,NA())","v":{"$error":"#N/A"}},null,{"$f":"IF(AND(th_24h_Graf_Tot!$M$1=TRUE,E546>0),E546,NA())","v":{"$error":"#N/A"}},{"$f":"IF(AND(th_24h_Graf_Tot!$V$1=TRUE,D546>0),D546,NA())","v":{"$error":"#N/A"}},null,null,null,null,null,null,null,null,null,null,null,null,null,null,null,null,null,null,null,null,null,null,null,null,null,null,null,null,null,null,null,0,"",{"$f":"IF(th_24h_Graf_Tot!$L$83=0,\"\",D546-(th_24h_Graf_Tot!$Q$82/th_24h_Graf_Tot!$L$83)*(D546-IF(I546=\"\",TE,I546)))","v":""},"",{"$f":"IF(AND(th_24h_Graf_Tot!$A$4=TRUE,BB546>0),BB546,NA())","v":{"$error":"#N/A"}},null,0,{"$f":"IF(th_24h_Graf_Tot!$A$4=FALSE,\"\",IF(ISERROR(IF(AW546=\"\",\"\",IF(AU546/(610.5*EXP(1)^((17.269*AW546)/(237.3+AW546)))*100>100,100,AU546/(610.5*EXP(1)^((17.269*AW546)/(237.3+AW546)))*100))),\"\",IF(AW546=\"\",\"\",IF(AU546/(610.5*EXP(1)^((17.269*AW546)/(237.3+AW546)))*100>100,100,AU546/(610.5*EXP(1)^((17.269*AW546)/(237.3+AW546)))*100))))","v":""},0,{"$f":"IF(th_24h_Graf!$J$3<0.02,BA546,IF(th_24h_Graf!$J$3<0.04,BB546,BC546))","v":0},null,null,{"$f":"IF(AY546=\"\",0,IF(ISERROR(IF(AY546>=th_24h_Graf!BJ546,th_24h_Graf!$J$3,0)),0,IF(AY546>=th_24h_Graf!BJ546,th_24h_Graf!$J$3,0)))","v":{"$error":"#N/A"}},0]
[null,null,{"$f":"IF(th_24h_Graf!$G$3=\"\",\"\",C546+th_24h_Graf!$J$3)","v":7.5555555555556442},null,null,null,null,{"$f":"IF(th_24h_Graf!$G$3=\"\",\"\",H546+th_24h_Graf!$J$3)","v":7.5555555555556442},null,null,{"$f":"IF(AND(th_24h_Graf_Tot!$R$1=TRUE,J547>0),BC547,NA())","v":{"$error":"#N/A"}},{"$f":"IF(AND(th_24h_Graf_Tot!$Q$1=TRUE,J547>0),BD547,NA())","v":{"$error":"#N/A"}},null,{"$f":"IF(AND(th_24h_Graf_Tot!$M$1=TRUE,E547>0),E547,NA())","v":{"$error":"#N/A"}},{"$f":"IF(AND(th_24h_Graf_Tot!$V$1=TRUE,D547>0),D547,NA())","v":{"$error":"#N/A"}},null,null,null,null,null,null,null,null,null,null,null,null,null,null,null,null,null,null,null,null,null,null,null,null,null,null,null,null,null,null,null,0,"",{"$f":"IF(th_24h_Graf_Tot!$L$83=0,\"\",D547-(th_24h_Graf_Tot!$Q$82/th_24h_Graf_Tot!$L$83)*(D547-IF(I547=\"\",TE,I547)))","v":""},"",{"$f":"IF(AND(th_24h_Graf_Tot!$A$4=TRUE,BB547>0),BB547,NA())","v":{"$error":"#N/A"}},null,0,{"$f":"IF(th_24h_Graf_Tot!$A$4=FALSE,\"\",IF(ISERROR(IF(AW547=\"\",\"\",IF(AU547/(610.5*EXP(1)^((17.269*AW547)/(237.3+AW547)))*100>100,100,AU547/(610.5*EXP(1)^((17.269*AW547)/(237.3+AW547)))*100))),\"\",IF(AW547=\"\",\"\",IF(AU547/(610.5*EXP(1)^((17.269*AW547)/(237.3+AW547)))*100>100,100,AU547/(610.5*EXP(1)^((17.269*AW547)/(237.3+AW547)))*100))))","v":""},0,{"$f":"IF(th_24h_Graf!$J$3<0.02,BA547,IF(th_24h_Graf!$J$3<0.04,BB547,BC547))","v":0},null,null,{"$f":"IF(AY547=\"\",0,IF(ISERROR(IF(AY547>=th_24h_Graf!BJ547,th_24h_Graf!$J$3,0)),0,IF(AY547>=th_24h_Graf!BJ547,th_24h_Graf!$J$3,0)))","v":{"$error":"#N/A"}},0]
[null,null,{"$f":"IF(th_24h_Graf!$G$3=\"\",\"\",C547+th_24h_Graf!$J$3)","v":7.5694444444445335},null,null,null,null,{"$f":"IF(th_24h_Graf!$G$3=\"\",\"\",H547+th_24h_Graf!$J$3)","v":7.5694444444445335},null,null,{"$f":"IF(AND(th_24h_Graf_Tot!$R$1=TRUE,J548>0),BC548,NA())","v":{"$error":"#N/A"}},{"$f":"IF(AND(th_24h_Graf_Tot!$Q$1=TRUE,J548>0),BD548,NA())","v":{"$error":"#N/A"}},null,{"$f":"IF(AND(th_24h_Graf_Tot!$M$1=TRUE,E548>0),E548,NA())","v":{"$error":"#N/A"}},{"$f":"IF(AND(th_24h_Graf_Tot!$V$1=TRUE,D548>0),D548,NA())","v":{"$error":"#N/A"}},null,null,null,null,null,null,null,null,null,null,null,null,null,null,null,null,null,null,null,null,null,null,null,null,null,null,null,null,null,null,null,0,"",{"$f":"IF(th_24h_Graf_Tot!$L$83=0,\"\",D548-(th_24h_Graf_Tot!$Q$82/th_24h_Graf_Tot!$L$83)*(D548-IF(I548=\"\",TE,I548)))","v":""},"",{"$f":"IF(AND(th_24h_Graf_Tot!$A$4=TRUE,BB548>0),BB548,NA())","v":{"$error":"#N/A"}},null,0,{"$f":"IF(th_24h_Graf_Tot!$A$4=FALSE,\"\",IF(ISERROR(IF(AW548=\"\",\"\",IF(AU548/(610.5*EXP(1)^((17.269*AW548)/(237.3+AW548)))*100>100,100,AU548/(610.5*EXP(1)^((17.269*AW548)/(237.3+AW548)))*100))),\"\",IF(AW548=\"\",\"\",IF(AU548/(610.5*EXP(1)^((17.269*AW548)/(237.3+AW548)))*100>100,100,AU548/(610.5*EXP(1)^((17.269*AW548)/(237.3+AW548)))*100))))","v":""},0,{"$f":"IF(th_24h_Graf!$J$3<0.02,BA548,IF(th_24h_Graf!$J$3<0.04,BB548,BC548))","v":0},null,null,{"$f":"IF(AY548=\"\",0,IF(ISERROR(IF(AY548>=th_24h_Graf!BJ548,th_24h_Graf!$J$3,0)),0,IF(AY548>=th_24h_Graf!BJ548,th_24h_Graf!$J$3,0)))","v":{"$error":"#N/A"}},0]
[null,null,{"$f":"IF(th_24h_Graf!$G$3=\"\",\"\",C548+th_24h_Graf!$J$3)","v":7.5833333333334227},null,null,null,null,{"$f":"IF(th_24h_Graf!$G$3=\"\",\"\",H548+th_24h_Graf!$J$3)","v":7.5833333333334227},null,null,{"$f":"IF(AND(th_24h_Graf_Tot!$R$1=TRUE,J549>0),BC549,NA())","v":{"$error":"#N/A"}},{"$f":"IF(AND(th_24h_Graf_Tot!$Q$1=TRUE,J549>0),BD549,NA())","v":{"$error":"#N/A"}},null,{"$f":"IF(AND(th_24h_Graf_Tot!$M$1=TRUE,E549>0),E549,NA())","v":{"$error":"#N/A"}},{"$f":"IF(AND(th_24h_Graf_Tot!$V$1=TRUE,D549>0),D549,NA())","v":{"$error":"#N/A"}},null,null,null,null,null,null,null,null,null,null,null,null,null,null,null,null,null,null,null,null,null,null,null,null,null,null,null,null,null,null,null,0,"",{"$f":"IF(th_24h_Graf_Tot!$L$83=0,\"\",D549-(th_24h_Graf_Tot!$Q$82/th_24h_Graf_Tot!$L$83)*(D549-IF(I549=\"\",TE,I549)))","v":""},"",{"$f":"IF(AND(th_24h_Graf_Tot!$A$4=TRUE,BB549>0),BB549,NA())","v":{"$error":"#N/A"}},null,0,{"$f":"IF(th_24h_Graf_Tot!$A$4=FALSE,\"\",IF(ISERROR(IF(AW549=\"\",\"\",IF(AU549/(610.5*EXP(1)^((17.269*AW549)/(237.3+AW549)))*100>100,100,AU549/(610.5*EXP(1)^((17.269*AW549)/(237.3+AW549)))*100))),\"\",IF(AW549=\"\",\"\",IF(AU549/(610.5*EXP(1)^((17.269*AW549)/(237.3+AW549)))*100>100,100,AU549/(610.5*EXP(1)^((17.269*AW549)/(237.3+AW549)))*100))))","v":""},0,{"$f":"IF(th_24h_Graf!$J$3<0.02,BA549,IF(th_24h_Graf!$J$3<0.04,BB549,BC549))","v":0},null,null,{"$f":"IF(AY549=\"\",0,IF(ISERROR(IF(AY549>=th_24h_Graf!BJ549,th_24h_Graf!$J$3,0)),0,IF(AY549>=th_24h_Graf!BJ549,th_24h_Graf!$J$3,0)))","v":{"$error":"#N/A"}},0]
[null,null,{"$f":"IF(th_24h_Graf!$G$3=\"\",\"\",C549+th_24h_Graf!$J$3)","v":7.597222222222312},null,null,null,null,{"$f":"IF(th_24h_Graf!$G$3=\"\",\"\",H549+th_24h_Graf!$J$3)","v":7.597222222222312},null,null,{"$f":"IF(AND(th_24h_Graf_Tot!$R$1=TRUE,J550>0),BC550,NA())","v":{"$error":"#N/A"}},{"$f":"IF(AND(th_24h_Graf_Tot!$Q$1=TRUE,J550>0),BD550,NA())","v":{"$error":"#N/A"}},null,{"$f":"IF(AND(th_24h_Graf_Tot!$M$1=TRUE,E550>0),E550,NA())","v":{"$error":"#N/A"}},{"$f":"IF(AND(th_24h_Graf_Tot!$V$1=TRUE,D550>0),D550,NA())","v":{"$error":"#N/A"}},null,null,null,null,null,null,null,null,null,null,null,null,null,null,null,null,null,null,null,null,null,null,null,null,null,null,null,null,null,null,null,0,"",{"$f":"IF(th_24h_Graf_Tot!$L$83=0,\"\",D550-(th_24h_Graf_Tot!$Q$82/th_24h_Graf_Tot!$L$83)*(D550-IF(I550=\"\",TE,I550)))","v":""},"",{"$f":"IF(AND(th_24h_Graf_Tot!$A$4=TRUE,BB550>0),BB550,NA())","v":{"$error":"#N/A"}},null,0,{"$f":"IF(th_24h_Graf_Tot!$A$4=FALSE,\"\",IF(ISERROR(IF(AW550=\"\",\"\",IF(AU550/(610.5*EXP(1)^((17.269*AW550)/(237.3+AW550)))*100>100,100,AU550/(610.5*EXP(1)^((17.269*AW550)/(237.3+AW550)))*100))),\"\",IF(AW550=\"\",\"\",IF(AU550/(610.5*EXP(1)^((17.269*AW550)/(237.3+AW550)))*100>100,100,AU550/(610.5*EXP(1)^((17.269*AW550)/(237.3+AW550)))*100))))","v":""},0,{"$f":"IF(th_24h_Graf!$J$3<0.02,BA550,IF(th_24h_Graf!$J$3<0.04,BB550,BC550))","v":0},null,null,{"$f":"IF(AY550=\"\",0,IF(ISERROR(IF(AY550>=th_24h_Graf!BJ550,th_24h_Graf!$J$3,0)),0,IF(AY550>=th_24h_Graf!BJ550,th_24h_Graf!$J$3,0)))","v":{"$error":"#N/A"}},0]
[null,null,{"$f":"IF(th_24h_Graf!$G$3=\"\",\"\",C550+th_24h_Graf!$J$3)","v":7.6111111111112013},null,null,null,null,{"$f":"IF(th_24h_Graf!$G$3=\"\",\"\",H550+th_24h_Graf!$J$3)","v":7.6111111111112013},null,null,{"$f":"IF(AND(th_24h_Graf_Tot!$R$1=TRUE,J551>0),BC551,NA())","v":{"$error":"#N/A"}},{"$f":"IF(AND(th_24h_Graf_Tot!$Q$1=TRUE,J551>0),BD551,NA())","v":{"$error":"#N/A"}},null,{"$f":"IF(AND(th_24h_Graf_Tot!$M$1=TRUE,E551>0),E551,NA())","v":{"$error":"#N/A"}},{"$f":"IF(AND(th_24h_Graf_Tot!$V$1=TRUE,D551>0),D551,NA())","v":{"$error":"#N/A"}},null,null,null,null,null,null,null,null,null,null,null,null,null,null,null,null,null,null,null,null,null,null,null,null,null,null,null,null,null,null,null,0,"",{"$f":"IF(th_24h_Graf_Tot!$L$83=0,\"\",D551-(th_24h_Graf_Tot!$Q$82/th_24h_Graf_Tot!$L$83)*(D551-IF(I551=\"\",TE,I551)))","v":""},"",{"$f":"IF(AND(th_24h_Graf_Tot!$A$4=TRUE,BB551>0),BB551,NA())","v":{"$error":"#N/A"}},null,0,{"$f":"IF(th_24h_Graf_Tot!$A$4=FALSE,\"\",IF(ISERROR(IF(AW551=\"\",\"\",IF(AU551/(610.5*EXP(1)^((17.269*AW551)/(237.3+AW551)))*100>100,100,AU551/(610.5*EXP(1)^((17.269*AW551)/(237.3+AW551)))*100))),\"\",IF(AW551=\"\",\"\",IF(AU551/(610.5*EXP(1)^((17.269*AW551)/(237.3+AW551)))*100>100,100,AU551/(610.5*EXP(1)^((17.269*AW551)/(237.3+AW551)))*100))))","v":""},0,{"$f":"IF(th_24h_Graf!$J$3<0.02,BA551,IF(th_24h_Graf!$J$3<0.04,BB551,BC551))","v":0},null,null,{"$f":"IF(AY551=\"\",0,IF(ISERROR(IF(AY551>=th_24h_Graf!BJ551,th_24h_Graf!$J$3,0)),0,IF(AY551>=th_24h_Graf!BJ551,th_24h_Graf!$J$3,0)))","v":{"$error":"#N/A"}},0]
[null,null,{"$f":"IF(th_24h_Graf!$G$3=\"\",\"\",C551+th_24h_Graf!$J$3)","v":7.6250000000000906},null,null,null,null,{"$f":"IF(th_24h_Graf!$G$3=\"\",\"\",H551+th_24h_Graf!$J$3)","v":7.6250000000000906},null,null,{"$f":"IF(AND(th_24h_Graf_Tot!$R$1=TRUE,J552>0),BC552,NA())","v":{"$error":"#N/A"}},{"$f":"IF(AND(th_24h_Graf_Tot!$Q$1=TRUE,J552>0),BD552,NA())","v":{"$error":"#N/A"}},null,{"$f":"IF(AND(th_24h_Graf_Tot!$M$1=TRUE,E552>0),E552,NA())","v":{"$error":"#N/A"}},{"$f":"IF(AND(th_24h_Graf_Tot!$V$1=TRUE,D552>0),D552,NA())","v":{"$error":"#N/A"}},null,null,null,null,null,null,null,null,null,null,null,null,null,null,null,null,null,null,null,null,null,null,null,null,null,null,null,null,null,null,null,0,"",{"$f":"IF(th_24h_Graf_Tot!$L$83=0,\"\",D552-(th_24h_Graf_Tot!$Q$82/th_24h_Graf_Tot!$L$83)*(D552-IF(I552=\"\",TE,I552)))","v":""},"",{"$f":"IF(AND(th_24h_Graf_Tot!$A$4=TRUE,BB552>0),BB552,NA())","v":{"$error":"#N/A"}},null,0,{"$f":"IF(th_24h_Graf_Tot!$A$4=FALSE,\"\",IF(ISERROR(IF(AW552=\"\",\"\",IF(AU552/(610.5*EXP(1)^((17.269*AW552)/(237.3+AW552)))*100>100,100,AU552/(610.5*EXP(1)^((17.269*AW552)/(237.3+AW552)))*100))),\"\",IF(AW552=\"\",\"\",IF(AU552/(610.5*EXP(1)^((17.269*AW552)/(237.3+AW552)))*100>100,100,AU552/(610.5*EXP(1)^((17.269*AW552)/(237.3+AW552)))*100))))","v":""},0,{"$f":"IF(th_24h_Graf!$J$3<0.02,BA552,IF(th_24h_Graf!$J$3<0.04,BB552,BC552))","v":0},null,null,{"$f":"IF(AY552=\"\",0,IF(ISERROR(IF(AY552>=th_24h_Graf!BJ552,th_24h_Graf!$J$3,0)),0,IF(AY552>=th_24h_Graf!BJ552,th_24h_Graf!$J$3,0)))","v":{"$error":"#N/A"}},0]
[null,null,{"$f":"IF(th_24h_Graf!$G$3=\"\",\"\",C552+th_24h_Graf!$J$3)","v":7.6388888888889799},null,null,null,null,{"$f":"IF(th_24h_Graf!$G$3=\"\",\"\",H552+th_24h_Graf!$J$3)","v":7.6388888888889799},null,null,{"$f":"IF(AND(th_24h_Graf_Tot!$R$1=TRUE,J553>0),BC553,NA())","v":{"$error":"#N/A"}},{"$f":"IF(AND(th_24h_Graf_Tot!$Q$1=TRUE,J553>0),BD553,NA())","v":{"$error":"#N/A"}},null,{"$f":"IF(AND(th_24h_Graf_Tot!$M$1=TRUE,E553>0),E553,NA())","v":{"$error":"#N/A"}},{"$f":"IF(AND(th_24h_Graf_Tot!$V$1=TRUE,D553>0),D553,NA())","v":{"$error":"#N/A"}},null,null,null,null,null,null,null,null,null,null,null,null,null,null,null,null,null,null,null,null,null,null,null,null,null,null,null,null,null,null,null,0,"",{"$f":"IF(th_24h_Graf_Tot!$L$83=0,\"\",D553-(th_24h_Graf_Tot!$Q$82/th_24h_Graf_Tot!$L$83)*(D553-IF(I553=\"\",TE,I553)))","v":""},"",{"$f":"IF(AND(th_24h_Graf_Tot!$A$4=TRUE,BB553>0),BB553,NA())","v":{"$error":"#N/A"}},null,0,{"$f":"IF(th_24h_Graf_Tot!$A$4=FALSE,\"\",IF(ISERROR(IF(AW553=\"\",\"\",IF(AU553/(610.5*EXP(1)^((17.269*AW553)/(237.3+AW553)))*100>100,100,AU553/(610.5*EXP(1)^((17.269*AW553)/(237.3+AW553)))*100))),\"\",IF(AW553=\"\",\"\",IF(AU553/(610.5*EXP(1)^((17.269*AW553)/(237.3+AW553)))*100>100,100,AU553/(610.5*EXP(1)^((17.269*AW553)/(237.3+AW553)))*100))))","v":""},0,{"$f":"IF(th_24h_Graf!$J$3<0.02,BA553,IF(th_24h_Graf!$J$3<0.04,BB553,BC553))","v":0},null,null,{"$f":"IF(AY553=\"\",0,IF(ISERROR(IF(AY553>=th_24h_Graf!BJ553,th_24h_Graf!$J$3,0)),0,IF(AY553>=th_24h_Graf!BJ553,th_24h_Graf!$J$3,0)))","v":{"$error":"#N/A"}},0]
[null,null,{"$f":"IF(th_24h_Graf!$G$3=\"\",\"\",C553+th_24h_Graf!$J$3)","v":7.6527777777778692},null,null,null,null,{"$f":"IF(th_24h_Graf!$G$3=\"\",\"\",H553+th_24h_Graf!$J$3)","v":7.6527777777778692},null,null,{"$f":"IF(AND(th_24h_Graf_Tot!$R$1=TRUE,J554>0),BC554,NA())","v":{"$error":"#N/A"}},{"$f":"IF(AND(th_24h_Graf_Tot!$Q$1=TRUE,J554>0),BD554,NA())","v":{"$error":"#N/A"}},null,{"$f":"IF(AND(th_24h_Graf_Tot!$M$1=TRUE,E554>0),E554,NA())","v":{"$error":"#N/A"}},{"$f":"IF(AND(th_24h_Graf_Tot!$V$1=TRUE,D554>0),D554,NA())","v":{"$error":"#N/A"}},null,null,null,null,null,null,null,null,null,null,null,null,null,null,null,null,null,null,null,null,null,null,null,null,null,null,null,null,null,null,null,0,"",{"$f":"IF(th_24h_Graf_Tot!$L$83=0,\"\",D554-(th_24h_Graf_Tot!$Q$82/th_24h_Graf_Tot!$L$83)*(D554-IF(I554=\"\",TE,I554)))","v":""},"",{"$f":"IF(AND(th_24h_Graf_Tot!$A$4=TRUE,BB554>0),BB554,NA())","v":{"$error":"#N/A"}},null,0,{"$f":"IF(th_24h_Graf_Tot!$A$4=FALSE,\"\",IF(ISERROR(IF(AW554=\"\",\"\",IF(AU554/(610.5*EXP(1)^((17.269*AW554)/(237.3+AW554)))*100>100,100,AU554/(610.5*EXP(1)^((17.269*AW554)/(237.3+AW554)))*100))),\"\",IF(AW554=\"\",\"\",IF(AU554/(610.5*EXP(1)^((17.269*AW554)/(237.3+AW554)))*100>100,100,AU554/(610.5*EXP(1)^((17.269*AW554)/(237.3+AW554)))*100))))","v":""},0,{"$f":"IF(th_24h_Graf!$J$3<0.02,BA554,IF(th_24h_Graf!$J$3<0.04,BB554,BC554))","v":0},null,null,{"$f":"IF(AY554=\"\",0,IF(ISERROR(IF(AY554>=th_24h_Graf!BJ554,th_24h_Graf!$J$3,0)),0,IF(AY554>=th_24h_Graf!BJ554,th_24h_Graf!$J$3,0)))","v":{"$error":"#N/A"}},0]
[null,null,{"$f":"IF(th_24h_Graf!$G$3=\"\",\"\",C554+th_24h_Graf!$J$3)","v":7.6666666666667584},null,null,null,null,{"$f":"IF(th_24h_Graf!$G$3=\"\",\"\",H554+th_24h_Graf!$J$3)","v":7.6666666666667584},null,null,{"$f":"IF(AND(th_24h_Graf_Tot!$R$1=TRUE,J555>0),BC555,NA())","v":{"$error":"#N/A"}},{"$f":"IF(AND(th_24h_Graf_Tot!$Q$1=TRUE,J555>0),BD555,NA())","v":{"$error":"#N/A"}},null,{"$f":"IF(AND(th_24h_Graf_Tot!$M$1=TRUE,E555>0),E555,NA())","v":{"$error":"#N/A"}},{"$f":"IF(AND(th_24h_Graf_Tot!$V$1=TRUE,D555>0),D555,NA())","v":{"$error":"#N/A"}},null,null,null,null,null,null,null,null,null,null,null,null,null,null,null,null,null,null,null,null,null,null,null,null,null,null,null,null,null,null,null,0,"",{"$f":"IF(th_24h_Graf_Tot!$L$83=0,\"\",D555-(th_24h_Graf_Tot!$Q$82/th_24h_Graf_Tot!$L$83)*(D555-IF(I555=\"\",TE,I555)))","v":""},"",{"$f":"IF(AND(th_24h_Graf_Tot!$A$4=TRUE,BB555>0),BB555,NA())","v":{"$error":"#N/A"}},null,0,{"$f":"IF(th_24h_Graf_Tot!$A$4=FALSE,\"\",IF(ISERROR(IF(AW555=\"\",\"\",IF(AU555/(610.5*EXP(1)^((17.269*AW555)/(237.3+AW555)))*100>100,100,AU555/(610.5*EXP(1)^((17.269*AW555)/(237.3+AW555)))*100))),\"\",IF(AW555=\"\",\"\",IF(AU555/(610.5*EXP(1)^((17.269*AW555)/(237.3+AW555)))*100>100,100,AU555/(610.5*EXP(1)^((17.269*AW555)/(237.3+AW555)))*100))))","v":""},0,{"$f":"IF(th_24h_Graf!$J$3<0.02,BA555,IF(th_24h_Graf!$J$3<0.04,BB555,BC555))","v":0},null,null,{"$f":"IF(AY555=\"\",0,IF(ISERROR(IF(AY555>=th_24h_Graf!BJ555,th_24h_Graf!$J$3,0)),0,IF(AY555>=th_24h_Graf!BJ555,th_24h_Graf!$J$3,0)))","v":{"$error":"#N/A"}},0]
[null,null,{"$f":"IF(th_24h_Graf!$G$3=\"\",\"\",C555+th_24h_Graf!$J$3)","v":7.6805555555556477},null,null,null,null,{"$f":"IF(th_24h_Graf!$G$3=\"\",\"\",H555+th_24h_Graf!$J$3)","v":7.6805555555556477},null,null,{"$f":"IF(AND(th_24h_Graf_Tot!$R$1=TRUE,J556>0),BC556,NA())","v":{"$error":"#N/A"}},{"$f":"IF(AND(th_24h_Graf_Tot!$Q$1=TRUE,J556>0),BD556,NA())","v":{"$error":"#N/A"}},null,{"$f":"IF(AND(th_24h_Graf_Tot!$M$1=TRUE,E556>0),E556,NA())","v":{"$error":"#N/A"}},{"$f":"IF(AND(th_24h_Graf_Tot!$V$1=TRUE,D556>0),D556,NA())","v":{"$error":"#N/A"}},null,null,null,null,null,null,null,null,null,null,null,null,null,null,null,null,null,null,null,null,null,null,null,null,null,null,null,null,null,null,null,0,"",{"$f":"IF(th_24h_Graf_Tot!$L$83=0,\"\",D556-(th_24h_Graf_Tot!$Q$82/th_24h_Graf_Tot!$L$83)*(D556-IF(I556=\"\",TE,I556)))","v":""},"",{"$f":"IF(AND(th_24h_Graf_Tot!$A$4=TRUE,BB556>0),BB556,NA())","v":{"$error":"#N/A"}},null,0,{"$f":"IF(th_24h_Graf_Tot!$A$4=FALSE,\"\",IF(ISERROR(IF(AW556=\"\",\"\",IF(AU556/(610.5*EXP(1)^((17.269*AW556)/(237.3+AW556)))*100>100,100,AU556/(610.5*EXP(1)^((17.269*AW556)/(237.3+AW556)))*100))),\"\",IF(AW556=\"\",\"\",IF(AU556/(610.5*EXP(1)^((17.269*AW556)/(237.3+AW556)))*100>100,100,AU556/(610.5*EXP(1)^((17.269*AW556)/(237.3+AW556)))*100))))","v":""},0,{"$f":"IF(th_24h_Graf!$J$3<0.02,BA556,IF(th_24h_Graf!$J$3<0.04,BB556,BC556))","v":0},null,null,{"$f":"IF(AY556=\"\",0,IF(ISERROR(IF(AY556>=th_24h_Graf!BJ556,th_24h_Graf!$J$3,0)),0,IF(AY556>=th_24h_Graf!BJ556,th_24h_Graf!$J$3,0)))","v":{"$error":"#N/A"}},0]
[null,null,{"$f":"IF(th_24h_Graf!$G$3=\"\",\"\",C556+th_24h_Graf!$J$3)","v":7.694444444444537},null,null,null,null,{"$f":"IF(th_24h_Graf!$G$3=\"\",\"\",H556+th_24h_Graf!$J$3)","v":7.694444444444537},null,null,{"$f":"IF(AND(th_24h_Graf_Tot!$R$1=TRUE,J557>0),BC557,NA())","v":{"$error":"#N/A"}},{"$f":"IF(AND(th_24h_Graf_Tot!$Q$1=TRUE,J557>0),BD557,NA())","v":{"$error":"#N/A"}},null,{"$f":"IF(AND(th_24h_Graf_Tot!$M$1=TRUE,E557>0),E557,NA())","v":{"$error":"#N/A"}},{"$f":"IF(AND(th_24h_Graf_Tot!$V$1=TRUE,D557>0),D557,NA())","v":{"$error":"#N/A"}},null,null,null,null,null,null,null,null,null,null,null,null,null,null,null,null,null,null,null,null,null,null,null,null,null,null,null,null,null,null,null,0,"",{"$f":"IF(th_24h_Graf_Tot!$L$83=0,\"\",D557-(th_24h_Graf_Tot!$Q$82/th_24h_Graf_Tot!$L$83)*(D557-IF(I557=\"\",TE,I557)))","v":""},"",{"$f":"IF(AND(th_24h_Graf_Tot!$A$4=TRUE,BB557>0),BB557,NA())","v":{"$error":"#N/A"}},null,0,{"$f":"IF(th_24h_Graf_Tot!$A$4=FALSE,\"\",IF(ISERROR(IF(AW557=\"\",\"\",IF(AU557/(610.5*EXP(1)^((17.269*AW557)/(237.3+AW557)))*100>100,100,AU557/(610.5*EXP(1)^((17.269*AW557)/(237.3+AW557)))*100))),\"\",IF(AW557=\"\",\"\",IF(AU557/(610.5*EXP(1)^((17.269*AW557)/(237.3+AW557)))*100>100,100,AU557/(610.5*EXP(1)^((17.269*AW557)/(237.3+AW557)))*100))))","v":""},0,{"$f":"IF(th_24h_Graf!$J$3<0.02,BA557,IF(th_24h_Graf!$J$3<0.04,BB557,BC557))","v":0},null,null,{"$f":"IF(AY557=\"\",0,IF(ISERROR(IF(AY557>=th_24h_Graf!BJ557,th_24h_Graf!$J$3,0)),0,IF(AY557>=th_24h_Graf!BJ557,th_24h_Graf!$J$3,0)))","v":{"$error":"#N/A"}},0]
[null,null,{"$f":"IF(th_24h_Graf!$G$3=\"\",\"\",C557+th_24h_Graf!$J$3)","v":7.7083333333334263},null,null,null,null,{"$f":"IF(th_24h_Graf!$G$3=\"\",\"\",H557+th_24h_Graf!$J$3)","v":7.7083333333334263},null,null,{"$f":"IF(AND(th_24h_Graf_Tot!$R$1=TRUE,J558>0),BC558,NA())","v":{"$error":"#N/A"}},{"$f":"IF(AND(th_24h_Graf_Tot!$Q$1=TRUE,J558>0),BD558,NA())","v":{"$error":"#N/A"}},null,{"$f":"IF(AND(th_24h_Graf_Tot!$M$1=TRUE,E558>0),E558,NA())","v":{"$error":"#N/A"}},{"$f":"IF(AND(th_24h_Graf_Tot!$V$1=TRUE,D558>0),D558,NA())","v":{"$error":"#N/A"}},null,null,null,null,null,null,null,null,null,null,null,null,null,null,null,null,null,null,null,null,null,null,null,null,null,null,null,null,null,null,null,0,"",{"$f":"IF(th_24h_Graf_Tot!$L$83=0,\"\",D558-(th_24h_Graf_Tot!$Q$82/th_24h_Graf_Tot!$L$83)*(D558-IF(I558=\"\",TE,I558)))","v":""},"",{"$f":"IF(AND(th_24h_Graf_Tot!$A$4=TRUE,BB558>0),BB558,NA())","v":{"$error":"#N/A"}},null,0,{"$f":"IF(th_24h_Graf_Tot!$A$4=FALSE,\"\",IF(ISERROR(IF(AW558=\"\",\"\",IF(AU558/(610.5*EXP(1)^((17.269*AW558)/(237.3+AW558)))*100>100,100,AU558/(610.5*EXP(1)^((17.269*AW558)/(237.3+AW558)))*100))),\"\",IF(AW558=\"\",\"\",IF(AU558/(610.5*EXP(1)^((17.269*AW558)/(237.3+AW558)))*100>100,100,AU558/(610.5*EXP(1)^((17.269*AW558)/(237.3+AW558)))*100))))","v":""},0,{"$f":"IF(th_24h_Graf!$J$3<0.02,BA558,IF(th_24h_Graf!$J$3<0.04,BB558,BC558))","v":0},null,null,{"$f":"IF(AY558=\"\",0,IF(ISERROR(IF(AY558>=th_24h_Graf!BJ558,th_24h_Graf!$J$3,0)),0,IF(AY558>=th_24h_Graf!BJ558,th_24h_Graf!$J$3,0)))","v":{"$error":"#N/A"}},0]
[null,null,{"$f":"IF(th_24h_Graf!$G$3=\"\",\"\",C558+th_24h_Graf!$J$3)","v":7.7222222222223156},null,null,null,null,{"$f":"IF(th_24h_Graf!$G$3=\"\",\"\",H558+th_24h_Graf!$J$3)","v":7.7222222222223156},null,null,{"$f":"IF(AND(th_24h_Graf_Tot!$R$1=TRUE,J559>0),BC559,NA())","v":{"$error":"#N/A"}},{"$f":"IF(AND(th_24h_Graf_Tot!$Q$1=TRUE,J559>0),BD559,NA())","v":{"$error":"#N/A"}},null,{"$f":"IF(AND(th_24h_Graf_Tot!$M$1=TRUE,E559>0),E559,NA())","v":{"$error":"#N/A"}},{"$f":"IF(AND(th_24h_Graf_Tot!$V$1=TRUE,D559>0),D559,NA())","v":{"$error":"#N/A"}},null,null,null,null,null,null,null,null,null,null,null,null,null,null,null,null,null,null,null,null,null,null,null,null,null,null,null,null,null,null,null,0,"",{"$f":"IF(th_24h_Graf_Tot!$L$83=0,\"\",D559-(th_24h_Graf_Tot!$Q$82/th_24h_Graf_Tot!$L$83)*(D559-IF(I559=\"\",TE,I559)))","v":""},"",{"$f":"IF(AND(th_24h_Graf_Tot!$A$4=TRUE,BB559>0),BB559,NA())","v":{"$error":"#N/A"}},null,0,{"$f":"IF(th_24h_Graf_Tot!$A$4=FALSE,\"\",IF(ISERROR(IF(AW559=\"\",\"\",IF(AU559/(610.5*EXP(1)^((17.269*AW559)/(237.3+AW559)))*100>100,100,AU559/(610.5*EXP(1)^((17.269*AW559)/(237.3+AW559)))*100))),\"\",IF(AW559=\"\",\"\",IF(AU559/(610.5*EXP(1)^((17.269*AW559)/(237.3+AW559)))*100>100,100,AU559/(610.5*EXP(1)^((17.269*AW559)/(237.3+AW559)))*100))))","v":""},0,{"$f":"IF(th_24h_Graf!$J$3<0.02,BA559,IF(th_24h_Graf!$J$3<0.04,BB559,BC559))","v":0},null,null,{"$f":"IF(AY559=\"\",0,IF(ISERROR(IF(AY559>=th_24h_Graf!BJ559,th_24h_Graf!$J$3,0)),0,IF(AY559>=th_24h_Graf!BJ559,th_24h_Graf!$J$3,0)))","v":{"$error":"#N/A"}},0]
[null,null,{"$f":"IF(th_24h_Graf!$G$3=\"\",\"\",C559+th_24h_Graf!$J$3)","v":7.7361111111112049},null,null,null,null,{"$f":"IF(th_24h_Graf!$G$3=\"\",\"\",H559+th_24h_Graf!$J$3)","v":7.7361111111112049},null,null,{"$f":"IF(AND(th_24h_Graf_Tot!$R$1=TRUE,J560>0),BC560,NA())","v":{"$error":"#N/A"}},{"$f":"IF(AND(th_24h_Graf_Tot!$Q$1=TRUE,J560>0),BD560,NA())","v":{"$error":"#N/A"}},null,{"$f":"IF(AND(th_24h_Graf_Tot!$M$1=TRUE,E560>0),E560,NA())","v":{"$error":"#N/A"}},{"$f":"IF(AND(th_24h_Graf_Tot!$V$1=TRUE,D560>0),D560,NA())","v":{"$error":"#N/A"}},null,null,null,null,null,null,null,null,null,null,null,null,null,null,null,null,null,null,null,null,null,null,null,null,null,null,null,null,null,null,null,0,"",{"$f":"IF(th_24h_Graf_Tot!$L$83=0,\"\",D560-(th_24h_Graf_Tot!$Q$82/th_24h_Graf_Tot!$L$83)*(D560-IF(I560=\"\",TE,I560)))","v":""},"",{"$f":"IF(AND(th_24h_Graf_Tot!$A$4=TRUE,BB560>0),BB560,NA())","v":{"$error":"#N/A"}},null,0,{"$f":"IF(th_24h_Graf_Tot!$A$4=FALSE,\"\",IF(ISERROR(IF(AW560=\"\",\"\",IF(AU560/(610.5*EXP(1)^((17.269*AW560)/(237.3+AW560)))*100>100,100,AU560/(610.5*EXP(1)^((17.269*AW560)/(237.3+AW560)))*100))),\"\",IF(AW560=\"\",\"\",IF(AU560/(610.5*EXP(1)^((17.269*AW560)/(237.3+AW560)))*100>100,100,AU560/(610.5*EXP(1)^((17.269*AW560)/(237.3+AW560)))*100))))","v":""},0,{"$f":"IF(th_24h_Graf!$J$3<0.02,BA560,IF(th_24h_Graf!$J$3<0.04,BB560,BC560))","v":0},null,null,{"$f":"IF(AY560=\"\",0,IF(ISERROR(IF(AY560>=th_24h_Graf!BJ560,th_24h_Graf!$J$3,0)),0,IF(AY560>=th_24h_Graf!BJ560,th_24h_Graf!$J$3,0)))","v":{"$error":"#N/A"}},0]
[null,null,{"$f":"IF(th_24h_Graf!$G$3=\"\",\"\",C560+th_24h_Graf!$J$3)","v":7.7500000000000941},null,null,null,null,{"$f":"IF(th_24h_Graf!$G$3=\"\",\"\",H560+th_24h_Graf!$J$3)","v":7.7500000000000941},null,null,{"$f":"IF(AND(th_24h_Graf_Tot!$R$1=TRUE,J561>0),BC561,NA())","v":{"$error":"#N/A"}},{"$f":"IF(AND(th_24h_Graf_Tot!$Q$1=TRUE,J561>0),BD561,NA())","v":{"$error":"#N/A"}},null,{"$f":"IF(AND(th_24h_Graf_Tot!$M$1=TRUE,E561>0),E561,NA())","v":{"$error":"#N/A"}},{"$f":"IF(AND(th_24h_Graf_Tot!$V$1=TRUE,D561>0),D561,NA())","v":{"$error":"#N/A"}},null,null,null,null,null,null,null,null,null,null,null,null,null,null,null,null,null,null,null,null,null,null,null,null,null,null,null,null,null,null,null,0,"",{"$f":"IF(th_24h_Graf_Tot!$L$83=0,\"\",D561-(th_24h_Graf_Tot!$Q$82/th_24h_Graf_Tot!$L$83)*(D561-IF(I561=\"\",TE,I561)))","v":""},"",{"$f":"IF(AND(th_24h_Graf_Tot!$A$4=TRUE,BB561>0),BB561,NA())","v":{"$error":"#N/A"}},null,0,{"$f":"IF(th_24h_Graf_Tot!$A$4=FALSE,\"\",IF(ISERROR(IF(AW561=\"\",\"\",IF(AU561/(610.5*EXP(1)^((17.269*AW561)/(237.3+AW561)))*100>100,100,AU561/(610.5*EXP(1)^((17.269*AW561)/(237.3+AW561)))*100))),\"\",IF(AW561=\"\",\"\",IF(AU561/(610.5*EXP(1)^((17.269*AW561)/(237.3+AW561)))*100>100,100,AU561/(610.5*EXP(1)^((17.269*AW561)/(237.3+AW561)))*100))))","v":""},0,{"$f":"IF(th_24h_Graf!$J$3<0.02,BA561,IF(th_24h_Graf!$J$3<0.04,BB561,BC561))","v":0},null,null,{"$f":"IF(AY561=\"\",0,IF(ISERROR(IF(AY561>=th_24h_Graf!BJ561,th_24h_Graf!$J$3,0)),0,IF(AY561>=th_24h_Graf!BJ561,th_24h_Graf!$J$3,0)))","v":{"$error":"#N/A"}},0]
[null,null,{"$f":"IF(th_24h_Graf!$G$3=\"\",\"\",C561+th_24h_Graf!$J$3)","v":7.7638888888889834},null,null,null,null,{"$f":"IF(th_24h_Graf!$G$3=\"\",\"\",H561+th_24h_Graf!$J$3)","v":7.7638888888889834},null,null,{"$f":"IF(AND(th_24h_Graf_Tot!$R$1=TRUE,J562>0),BC562,NA())","v":{"$error":"#N/A"}},{"$f":"IF(AND(th_24h_Graf_Tot!$Q$1=TRUE,J562>0),BD562,NA())","v":{"$error":"#N/A"}},null,{"$f":"IF(AND(th_24h_Graf_Tot!$M$1=TRUE,E562>0),E562,NA())","v":{"$error":"#N/A"}},{"$f":"IF(AND(th_24h_Graf_Tot!$V$1=TRUE,D562>0),D562,NA())","v":{"$error":"#N/A"}},null,null,null,null,null,null,null,null,null,null,null,null,null,null,null,null,null,null,null,null,null,null,null,null,null,null,null,null,null,null,null,0,"",{"$f":"IF(th_24h_Graf_Tot!$L$83=0,\"\",D562-(th_24h_Graf_Tot!$Q$82/th_24h_Graf_Tot!$L$83)*(D562-IF(I562=\"\",TE,I562)))","v":""},"",{"$f":"IF(AND(th_24h_Graf_Tot!$A$4=TRUE,BB562>0),BB562,NA())","v":{"$error":"#N/A"}},null,0,{"$f":"IF(th_24h_Graf_Tot!$A$4=FALSE,\"\",IF(ISERROR(IF(AW562=\"\",\"\",IF(AU562/(610.5*EXP(1)^((17.269*AW562)/(237.3+AW562)))*100>100,100,AU562/(610.5*EXP(1)^((17.269*AW562)/(237.3+AW562)))*100))),\"\",IF(AW562=\"\",\"\",IF(AU562/(610.5*EXP(1)^((17.269*AW562)/(237.3+AW562)))*100>100,100,AU562/(610.5*EXP(1)^((17.269*AW562)/(237.3+AW562)))*100))))","v":""},0,{"$f":"IF(th_24h_Graf!$J$3<0.02,BA562,IF(th_24h_Graf!$J$3<0.04,BB562,BC562))","v":0},null,null,{"$f":"IF(AY562=\"\",0,IF(ISERROR(IF(AY562>=th_24h_Graf!BJ562,th_24h_Graf!$J$3,0)),0,IF(AY562>=th_24h_Graf!BJ562,th_24h_Graf!$J$3,0)))","v":{"$error":"#N/A"}},0]
[null,null,{"$f":"IF(th_24h_Graf!$G$3=\"\",\"\",C562+th_24h_Graf!$J$3)","v":7.7777777777778727},null,null,null,null,{"$f":"IF(th_24h_Graf!$G$3=\"\",\"\",H562+th_24h_Graf!$J$3)","v":7.7777777777778727},null,null,{"$f":"IF(AND(th_24h_Graf_Tot!$R$1=TRUE,J563>0),BC563,NA())","v":{"$error":"#N/A"}},{"$f":"IF(AND(th_24h_Graf_Tot!$Q$1=TRUE,J563>0),BD563,NA())","v":{"$error":"#N/A"}},null,{"$f":"IF(AND(th_24h_Graf_Tot!$M$1=TRUE,E563>0),E563,NA())","v":{"$error":"#N/A"}},{"$f":"IF(AND(th_24h_Graf_Tot!$V$1=TRUE,D563>0),D563,NA())","v":{"$error":"#N/A"}},null,null,null,null,null,null,null,null,null,null,null,null,null,null,null,null,null,null,null,null,null,null,null,null,null,null,null,null,null,null,null,0,"",{"$f":"IF(th_24h_Graf_Tot!$L$83=0,\"\",D563-(th_24h_Graf_Tot!$Q$82/th_24h_Graf_Tot!$L$83)*(D563-IF(I563=\"\",TE,I563)))","v":""},"",{"$f":"IF(AND(th_24h_Graf_Tot!$A$4=TRUE,BB563>0),BB563,NA())","v":{"$error":"#N/A"}},null,0,{"$f":"IF(th_24h_Graf_Tot!$A$4=FALSE,\"\",IF(ISERROR(IF(AW563=\"\",\"\",IF(AU563/(610.5*EXP(1)^((17.269*AW563)/(237.3+AW563)))*100>100,100,AU563/(610.5*EXP(1)^((17.269*AW563)/(237.3+AW563)))*100))),\"\",IF(AW563=\"\",\"\",IF(AU563/(610.5*EXP(1)^((17.269*AW563)/(237.3+AW563)))*100>100,100,AU563/(610.5*EXP(1)^((17.269*AW563)/(237.3+AW563)))*100))))","v":""},0,{"$f":"IF(th_24h_Graf!$J$3<0.02,BA563,IF(th_24h_Graf!$J$3<0.04,BB563,BC563))","v":0},null,null,{"$f":"IF(AY563=\"\",0,IF(ISERROR(IF(AY563>=th_24h_Graf!BJ563,th_24h_Graf!$J$3,0)),0,IF(AY563>=th_24h_Graf!BJ563,th_24h_Graf!$J$3,0)))","v":{"$error":"#N/A"}},0]
[null,null,{"$f":"IF(th_24h_Graf!$G$3=\"\",\"\",C563+th_24h_Graf!$J$3)","v":7.791666666666762},null,null,null,null,{"$f":"IF(th_24h_Graf!$G$3=\"\",\"\",H563+th_24h_Graf!$J$3)","v":7.791666666666762},null,null,{"$f":"IF(AND(th_24h_Graf_Tot!$R$1=TRUE,J564>0),BC564,NA())","v":{"$error":"#N/A"}},{"$f":"IF(AND(th_24h_Graf_Tot!$Q$1=TRUE,J564>0),BD564,NA())","v":{"$error":"#N/A"}},null,{"$f":"IF(AND(th_24h_Graf_Tot!$M$1=TRUE,E564>0),E564,NA())","v":{"$error":"#N/A"}},{"$f":"IF(AND(th_24h_Graf_Tot!$V$1=TRUE,D564>0),D564,NA())","v":{"$error":"#N/A"}},null,null,null,null,null,null,null,null,null,null,null,null,null,null,null,null,null,null,null,null,null,null,null,null,null,null,null,null,null,null,null,0,"",{"$f":"IF(th_24h_Graf_Tot!$L$83=0,\"\",D564-(th_24h_Graf_Tot!$Q$82/th_24h_Graf_Tot!$L$83)*(D564-IF(I564=\"\",TE,I564)))","v":""},"",{"$f":"IF(AND(th_24h_Graf_Tot!$A$4=TRUE,BB564>0),BB564,NA())","v":{"$error":"#N/A"}},null,0,{"$f":"IF(th_24h_Graf_Tot!$A$4=FALSE,\"\",IF(ISERROR(IF(AW564=\"\",\"\",IF(AU564/(610.5*EXP(1)^((17.269*AW564)/(237.3+AW564)))*100>100,100,AU564/(610.5*EXP(1)^((17.269*AW564)/(237.3+AW564)))*100))),\"\",IF(AW564=\"\",\"\",IF(AU564/(610.5*EXP(1)^((17.269*AW564)/(237.3+AW564)))*100>100,100,AU564/(610.5*EXP(1)^((17.269*AW564)/(237.3+AW564)))*100))))","v":""},0,{"$f":"IF(th_24h_Graf!$J$3<0.02,BA564,IF(th_24h_Graf!$J$3<0.04,BB564,BC564))","v":0},null,null,{"$f":"IF(AY564=\"\",0,IF(ISERROR(IF(AY564>=th_24h_Graf!BJ564,th_24h_Graf!$J$3,0)),0,IF(AY564>=th_24h_Graf!BJ564,th_24h_Graf!$J$3,0)))","v":{"$error":"#N/A"}},0]
[null,null,{"$f":"IF(th_24h_Graf!$G$3=\"\",\"\",C564+th_24h_Graf!$J$3)","v":7.8055555555556513},null,null,null,null,{"$f":"IF(th_24h_Graf!$G$3=\"\",\"\",H564+th_24h_Graf!$J$3)","v":7.8055555555556513},null,null,{"$f":"IF(AND(th_24h_Graf_Tot!$R$1=TRUE,J565>0),BC565,NA())","v":{"$error":"#N/A"}},{"$f":"IF(AND(th_24h_Graf_Tot!$Q$1=TRUE,J565>0),BD565,NA())","v":{"$error":"#N/A"}},null,{"$f":"IF(AND(th_24h_Graf_Tot!$M$1=TRUE,E565>0),E565,NA())","v":{"$error":"#N/A"}},{"$f":"IF(AND(th_24h_Graf_Tot!$V$1=TRUE,D565>0),D565,NA())","v":{"$error":"#N/A"}},null,null,null,null,null,null,null,null,null,null,null,null,null,null,null,null,null,null,null,null,null,null,null,null,null,null,null,null,null,null,null,0,"",{"$f":"IF(th_24h_Graf_Tot!$L$83=0,\"\",D565-(th_24h_Graf_Tot!$Q$82/th_24h_Graf_Tot!$L$83)*(D565-IF(I565=\"\",TE,I565)))","v":""},"",{"$f":"IF(AND(th_24h_Graf_Tot!$A$4=TRUE,BB565>0),BB565,NA())","v":{"$error":"#N/A"}},null,0,{"$f":"IF(th_24h_Graf_Tot!$A$4=FALSE,\"\",IF(ISERROR(IF(AW565=\"\",\"\",IF(AU565/(610.5*EXP(1)^((17.269*AW565)/(237.3+AW565)))*100>100,100,AU565/(610.5*EXP(1)^((17.269*AW565)/(237.3+AW565)))*100))),\"\",IF(AW565=\"\",\"\",IF(AU565/(610.5*EXP(1)^((17.269*AW565)/(237.3+AW565)))*100>100,100,AU565/(610.5*EXP(1)^((17.269*AW565)/(237.3+AW565)))*100))))","v":""},0,{"$f":"IF(th_24h_Graf!$J$3<0.02,BA565,IF(th_24h_Graf!$J$3<0.04,BB565,BC565))","v":0},null,null,{"$f":"IF(AY565=\"\",0,IF(ISERROR(IF(AY565>=th_24h_Graf!BJ565,th_24h_Graf!$J$3,0)),0,IF(AY565>=th_24h_Graf!BJ565,th_24h_Graf!$J$3,0)))","v":{"$error":"#N/A"}},0]
[null,null,{"$f":"IF(th_24h_Graf!$G$3=\"\",\"\",C565+th_24h_Graf!$J$3)","v":7.8194444444445406},null,null,null,null,{"$f":"IF(th_24h_Graf!$G$3=\"\",\"\",H565+th_24h_Graf!$J$3)","v":7.8194444444445406},null,null,{"$f":"IF(AND(th_24h_Graf_Tot!$R$1=TRUE,J566>0),BC566,NA())","v":{"$error":"#N/A"}},{"$f":"IF(AND(th_24h_Graf_Tot!$Q$1=TRUE,J566>0),BD566,NA())","v":{"$error":"#N/A"}},null,{"$f":"IF(AND(th_24h_Graf_Tot!$M$1=TRUE,E566>0),E566,NA())","v":{"$error":"#N/A"}},{"$f":"IF(AND(th_24h_Graf_Tot!$V$1=TRUE,D566>0),D566,NA())","v":{"$error":"#N/A"}},null,null,null,null,null,null,null,null,null,null,null,null,null,null,null,null,null,null,null,null,null,null,null,null,null,null,null,null,null,null,null,0,"",{"$f":"IF(th_24h_Graf_Tot!$L$83=0,\"\",D566-(th_24h_Graf_Tot!$Q$82/th_24h_Graf_Tot!$L$83)*(D566-IF(I566=\"\",TE,I566)))","v":""},"",{"$f":"IF(AND(th_24h_Graf_Tot!$A$4=TRUE,BB566>0),BB566,NA())","v":{"$error":"#N/A"}},null,0,{"$f":"IF(th_24h_Graf_Tot!$A$4=FALSE,\"\",IF(ISERROR(IF(AW566=\"\",\"\",IF(AU566/(610.5*EXP(1)^((17.269*AW566)/(237.3+AW566)))*100>100,100,AU566/(610.5*EXP(1)^((17.269*AW566)/(237.3+AW566)))*100))),\"\",IF(AW566=\"\",\"\",IF(AU566/(610.5*EXP(1)^((17.269*AW566)/(237.3+AW566)))*100>100,100,AU566/(610.5*EXP(1)^((17.269*AW566)/(237.3+AW566)))*100))))","v":""},0,{"$f":"IF(th_24h_Graf!$J$3<0.02,BA566,IF(th_24h_Graf!$J$3<0.04,BB566,BC566))","v":0},null,null,{"$f":"IF(AY566=\"\",0,IF(ISERROR(IF(AY566>=th_24h_Graf!BJ566,th_24h_Graf!$J$3,0)),0,IF(AY566>=th_24h_Graf!BJ566,th_24h_Graf!$J$3,0)))","v":{"$error":"#N/A"}},0]
[null,null,{"$f":"IF(th_24h_Graf!$G$3=\"\",\"\",C566+th_24h_Graf!$J$3)","v":7.8333333333334298},null,null,null,null,{"$f":"IF(th_24h_Graf!$G$3=\"\",\"\",H566+th_24h_Graf!$J$3)","v":7.8333333333334298},null,null,{"$f":"IF(AND(th_24h_Graf_Tot!$R$1=TRUE,J567>0),BC567,NA())","v":{"$error":"#N/A"}},{"$f":"IF(AND(th_24h_Graf_Tot!$Q$1=TRUE,J567>0),BD567,NA())","v":{"$error":"#N/A"}},null,{"$f":"IF(AND(th_24h_Graf_Tot!$M$1=TRUE,E567>0),E567,NA())","v":{"$error":"#N/A"}},{"$f":"IF(AND(th_24h_Graf_Tot!$V$1=TRUE,D567>0),D567,NA())","v":{"$error":"#N/A"}},null,null,null,null,null,null,null,null,null,null,null,null,null,null,null,null,null,null,null,null,null,null,null,null,null,null,null,null,null,null,null,0,"",{"$f":"IF(th_24h_Graf_Tot!$L$83=0,\"\",D567-(th_24h_Graf_Tot!$Q$82/th_24h_Graf_Tot!$L$83)*(D567-IF(I567=\"\",TE,I567)))","v":""},"",{"$f":"IF(AND(th_24h_Graf_Tot!$A$4=TRUE,BB567>0),BB567,NA())","v":{"$error":"#N/A"}},null,0,{"$f":"IF(th_24h_Graf_Tot!$A$4=FALSE,\"\",IF(ISERROR(IF(AW567=\"\",\"\",IF(AU567/(610.5*EXP(1)^((17.269*AW567)/(237.3+AW567)))*100>100,100,AU567/(610.5*EXP(1)^((17.269*AW567)/(237.3+AW567)))*100))),\"\",IF(AW567=\"\",\"\",IF(AU567/(610.5*EXP(1)^((17.269*AW567)/(237.3+AW567)))*100>100,100,AU567/(610.5*EXP(1)^((17.269*AW567)/(237.3+AW567)))*100))))","v":""},0,{"$f":"IF(th_24h_Graf!$J$3<0.02,BA567,IF(th_24h_Graf!$J$3<0.04,BB567,BC567))","v":0},null,null,{"$f":"IF(AY567=\"\",0,IF(ISERROR(IF(AY567>=th_24h_Graf!BJ567,th_24h_Graf!$J$3,0)),0,IF(AY567>=th_24h_Graf!BJ567,th_24h_Graf!$J$3,0)))","v":{"$error":"#N/A"}},0]
[null,null,{"$f":"IF(th_24h_Graf!$G$3=\"\",\"\",C567+th_24h_Graf!$J$3)","v":7.8472222222223191},null,null,null,null,{"$f":"IF(th_24h_Graf!$G$3=\"\",\"\",H567+th_24h_Graf!$J$3)","v":7.8472222222223191},null,null,{"$f":"IF(AND(th_24h_Graf_Tot!$R$1=TRUE,J568>0),BC568,NA())","v":{"$error":"#N/A"}},{"$f":"IF(AND(th_24h_Graf_Tot!$Q$1=TRUE,J568>0),BD568,NA())","v":{"$error":"#N/A"}},null,{"$f":"IF(AND(th_24h_Graf_Tot!$M$1=TRUE,E568>0),E568,NA())","v":{"$error":"#N/A"}},{"$f":"IF(AND(th_24h_Graf_Tot!$V$1=TRUE,D568>0),D568,NA())","v":{"$error":"#N/A"}},null,null,null,null,null,null,null,null,null,null,null,null,null,null,null,null,null,null,null,null,null,null,null,null,null,null,null,null,null,null,null,0,"",{"$f":"IF(th_24h_Graf_Tot!$L$83=0,\"\",D568-(th_24h_Graf_Tot!$Q$82/th_24h_Graf_Tot!$L$83)*(D568-IF(I568=\"\",TE,I568)))","v":""},"",{"$f":"IF(AND(th_24h_Graf_Tot!$A$4=TRUE,BB568>0),BB568,NA())","v":{"$error":"#N/A"}},null,0,{"$f":"IF(th_24h_Graf_Tot!$A$4=FALSE,\"\",IF(ISERROR(IF(AW568=\"\",\"\",IF(AU568/(610.5*EXP(1)^((17.269*AW568)/(237.3+AW568)))*100>100,100,AU568/(610.5*EXP(1)^((17.269*AW568)/(237.3+AW568)))*100))),\"\",IF(AW568=\"\",\"\",IF(AU568/(610.5*EXP(1)^((17.269*AW568)/(237.3+AW568)))*100>100,100,AU568/(610.5*EXP(1)^((17.269*AW568)/(237.3+AW568)))*100))))","v":""},0,{"$f":"IF(th_24h_Graf!$J$3<0.02,BA568,IF(th_24h_Graf!$J$3<0.04,BB568,BC568))","v":0},null,null,{"$f":"IF(AY568=\"\",0,IF(ISERROR(IF(AY568>=th_24h_Graf!BJ568,th_24h_Graf!$J$3,0)),0,IF(AY568>=th_24h_Graf!BJ568,th_24h_Graf!$J$3,0)))","v":{"$error":"#N/A"}},0]
[null,null,{"$f":"IF(th_24h_Graf!$G$3=\"\",\"\",C568+th_24h_Graf!$J$3)","v":7.8611111111112084},null,null,null,null,{"$f":"IF(th_24h_Graf!$G$3=\"\",\"\",H568+th_24h_Graf!$J$3)","v":7.8611111111112084},null,null,{"$f":"IF(AND(th_24h_Graf_Tot!$R$1=TRUE,J569>0),BC569,NA())","v":{"$error":"#N/A"}},{"$f":"IF(AND(th_24h_Graf_Tot!$Q$1=TRUE,J569>0),BD569,NA())","v":{"$error":"#N/A"}},null,{"$f":"IF(AND(th_24h_Graf_Tot!$M$1=TRUE,E569>0),E569,NA())","v":{"$error":"#N/A"}},{"$f":"IF(AND(th_24h_Graf_Tot!$V$1=TRUE,D569>0),D569,NA())","v":{"$error":"#N/A"}},null,null,null,null,null,null,null,null,null,null,null,null,null,null,null,null,null,null,null,null,null,null,null,null,null,null,null,null,null,null,null,0,"",{"$f":"IF(th_24h_Graf_Tot!$L$83=0,\"\",D569-(th_24h_Graf_Tot!$Q$82/th_24h_Graf_Tot!$L$83)*(D569-IF(I569=\"\",TE,I569)))","v":""},"",{"$f":"IF(AND(th_24h_Graf_Tot!$A$4=TRUE,BB569>0),BB569,NA())","v":{"$error":"#N/A"}},null,0,{"$f":"IF(th_24h_Graf_Tot!$A$4=FALSE,\"\",IF(ISERROR(IF(AW569=\"\",\"\",IF(AU569/(610.5*EXP(1)^((17.269*AW569)/(237.3+AW569)))*100>100,100,AU569/(610.5*EXP(1)^((17.269*AW569)/(237.3+AW569)))*100))),\"\",IF(AW569=\"\",\"\",IF(AU569/(610.5*EXP(1)^((17.269*AW569)/(237.3+AW569)))*100>100,100,AU569/(610.5*EXP(1)^((17.269*AW569)/(237.3+AW569)))*100))))","v":""},0,{"$f":"IF(th_24h_Graf!$J$3<0.02,BA569,IF(th_24h_Graf!$J$3<0.04,BB569,BC569))","v":0},null,null,{"$f":"IF(AY569=\"\",0,IF(ISERROR(IF(AY569>=th_24h_Graf!BJ569,th_24h_Graf!$J$3,0)),0,IF(AY569>=th_24h_Graf!BJ569,th_24h_Graf!$J$3,0)))","v":{"$error":"#N/A"}},0]
[null,null,{"$f":"IF(th_24h_Graf!$G$3=\"\",\"\",C569+th_24h_Graf!$J$3)","v":7.8750000000000977},null,null,null,null,{"$f":"IF(th_24h_Graf!$G$3=\"\",\"\",H569+th_24h_Graf!$J$3)","v":7.8750000000000977},null,null,{"$f":"IF(AND(th_24h_Graf_Tot!$R$1=TRUE,J570>0),BC570,NA())","v":{"$error":"#N/A"}},{"$f":"IF(AND(th_24h_Graf_Tot!$Q$1=TRUE,J570>0),BD570,NA())","v":{"$error":"#N/A"}},null,{"$f":"IF(AND(th_24h_Graf_Tot!$M$1=TRUE,E570>0),E570,NA())","v":{"$error":"#N/A"}},{"$f":"IF(AND(th_24h_Graf_Tot!$V$1=TRUE,D570>0),D570,NA())","v":{"$error":"#N/A"}},null,null,null,null,null,null,null,null,null,null,null,null,null,null,null,null,null,null,null,null,null,null,null,null,null,null,null,null,null,null,null,0,"",{"$f":"IF(th_24h_Graf_Tot!$L$83=0,\"\",D570-(th_24h_Graf_Tot!$Q$82/th_24h_Graf_Tot!$L$83)*(D570-IF(I570=\"\",TE,I570)))","v":""},"",{"$f":"IF(AND(th_24h_Graf_Tot!$A$4=TRUE,BB570>0),BB570,NA())","v":{"$error":"#N/A"}},null,0,{"$f":"IF(th_24h_Graf_Tot!$A$4=FALSE,\"\",IF(ISERROR(IF(AW570=\"\",\"\",IF(AU570/(610.5*EXP(1)^((17.269*AW570)/(237.3+AW570)))*100>100,100,AU570/(610.5*EXP(1)^((17.269*AW570)/(237.3+AW570)))*100))),\"\",IF(AW570=\"\",\"\",IF(AU570/(610.5*EXP(1)^((17.269*AW570)/(237.3+AW570)))*100>100,100,AU570/(610.5*EXP(1)^((17.269*AW570)/(237.3+AW570)))*100))))","v":""},0,{"$f":"IF(th_24h_Graf!$J$3<0.02,BA570,IF(th_24h_Graf!$J$3<0.04,BB570,BC570))","v":0},null,null,{"$f":"IF(AY570=\"\",0,IF(ISERROR(IF(AY570>=th_24h_Graf!BJ570,th_24h_Graf!$J$3,0)),0,IF(AY570>=th_24h_Graf!BJ570,th_24h_Graf!$J$3,0)))","v":{"$error":"#N/A"}},0]
[null,null,{"$f":"IF(th_24h_Graf!$G$3=\"\",\"\",C570+th_24h_Graf!$J$3)","v":7.888888888888987},null,null,null,null,{"$f":"IF(th_24h_Graf!$G$3=\"\",\"\",H570+th_24h_Graf!$J$3)","v":7.888888888888987},null,null,{"$f":"IF(AND(th_24h_Graf_Tot!$R$1=TRUE,J571>0),BC571,NA())","v":{"$error":"#N/A"}},{"$f":"IF(AND(th_24h_Graf_Tot!$Q$1=TRUE,J571>0),BD571,NA())","v":{"$error":"#N/A"}},null,{"$f":"IF(AND(th_24h_Graf_Tot!$M$1=TRUE,E571>0),E571,NA())","v":{"$error":"#N/A"}},{"$f":"IF(AND(th_24h_Graf_Tot!$V$1=TRUE,D571>0),D571,NA())","v":{"$error":"#N/A"}},null,null,null,null,null,null,null,null,null,null,null,null,null,null,null,null,null,null,null,null,null,null,null,null,null,null,null,null,null,null,null,0,"",{"$f":"IF(th_24h_Graf_Tot!$L$83=0,\"\",D571-(th_24h_Graf_Tot!$Q$82/th_24h_Graf_Tot!$L$83)*(D571-IF(I571=\"\",TE,I571)))","v":""},"",{"$f":"IF(AND(th_24h_Graf_Tot!$A$4=TRUE,BB571>0),BB571,NA())","v":{"$error":"#N/A"}},null,0,{"$f":"IF(th_24h_Graf_Tot!$A$4=FALSE,\"\",IF(ISERROR(IF(AW571=\"\",\"\",IF(AU571/(610.5*EXP(1)^((17.269*AW571)/(237.3+AW571)))*100>100,100,AU571/(610.5*EXP(1)^((17.269*AW571)/(237.3+AW571)))*100))),\"\",IF(AW571=\"\",\"\",IF(AU571/(610.5*EXP(1)^((17.269*AW571)/(237.3+AW571)))*100>100,100,AU571/(610.5*EXP(1)^((17.269*AW571)/(237.3+AW571)))*100))))","v":""},0,{"$f":"IF(th_24h_Graf!$J$3<0.02,BA571,IF(th_24h_Graf!$J$3<0.04,BB571,BC571))","v":0},null,null,{"$f":"IF(AY571=\"\",0,IF(ISERROR(IF(AY571>=th_24h_Graf!BJ571,th_24h_Graf!$J$3,0)),0,IF(AY571>=th_24h_Graf!BJ571,th_24h_Graf!$J$3,0)))","v":{"$error":"#N/A"}},0]
[null,null,{"$f":"IF(th_24h_Graf!$G$3=\"\",\"\",C571+th_24h_Graf!$J$3)","v":7.9027777777778763},null,null,null,null,{"$f":"IF(th_24h_Graf!$G$3=\"\",\"\",H571+th_24h_Graf!$J$3)","v":7.9027777777778763},null,null,{"$f":"IF(AND(th_24h_Graf_Tot!$R$1=TRUE,J572>0),BC572,NA())","v":{"$error":"#N/A"}},{"$f":"IF(AND(th_24h_Graf_Tot!$Q$1=TRUE,J572>0),BD572,NA())","v":{"$error":"#N/A"}},null,{"$f":"IF(AND(th_24h_Graf_Tot!$M$1=TRUE,E572>0),E572,NA())","v":{"$error":"#N/A"}},{"$f":"IF(AND(th_24h_Graf_Tot!$V$1=TRUE,D572>0),D572,NA())","v":{"$error":"#N/A"}},null,null,null,null,null,null,null,null,null,null,null,null,null,null,null,null,null,null,null,null,null,null,null,null,null,null,null,null,null,null,null,0,"",{"$f":"IF(th_24h_Graf_Tot!$L$83=0,\"\",D572-(th_24h_Graf_Tot!$Q$82/th_24h_Graf_Tot!$L$83)*(D572-IF(I572=\"\",TE,I572)))","v":""},"",{"$f":"IF(AND(th_24h_Graf_Tot!$A$4=TRUE,BB572>0),BB572,NA())","v":{"$error":"#N/A"}},null,{"$f":"$AQ$10","v":0},{"$f":"IF(th_24h_Graf_Tot!$A$4=FALSE,\"\",IF(ISERROR(IF(AW572=\"\",\"\",IF(AU572/(610.5*EXP(1)^((17.269*AW572)/(237.3+AW572)))*100>100,100,AU572/(610.5*EXP(1)^((17.269*AW572)/(237.3+AW572)))*100))),\"\",IF(AW572=\"\",\"\",IF(AU572/(610.5*EXP(1)^((17.269*AW572)/(237.3+AW572)))*100>100,100,AU572/(610.5*EXP(1)^((17.269*AW572)/(237.3+AW572)))*100))))","v":""},{"$f":"$AR$10","v":0},{"$f":"IF(th_24h_Graf!$J$3<0.02,BA572,IF(th_24h_Graf!$J$3<0.04,BB572,BC572))","v":0},null,null,{"$f":"IF(AY572=\"\",0,IF(ISERROR(IF(AY572>=th_24h_Graf!BJ572,th_24h_Graf!$J$3,0)),0,IF(AY572>=th_24h_Graf!BJ572,th_24h_Graf!$J$3,0)))","v":{"$error":"#N/A"}},0]
[null,null,{"$f":"IF(th_24h_Graf!$G$3=\"\",\"\",C572+th_24h_Graf!$J$3)","v":7.9166666666667656},null,null,null,null,{"$f":"IF(th_24h_Graf!$G$3=\"\",\"\",H572+th_24h_Graf!$J$3)","v":7.9166666666667656},null,null,{"$f":"IF(AND(th_24h_Graf_Tot!$R$1=TRUE,J573>0),BC573,NA())","v":{"$error":"#N/A"}},{"$f":"IF(AND(th_24h_Graf_Tot!$Q$1=TRUE,J573>0),BD573,NA())","v":{"$error":"#N/A"}},null,{"$f":"IF(AND(th_24h_Graf_Tot!$M$1=TRUE,E573>0),E573,NA())","v":{"$error":"#N/A"}},{"$f":"IF(AND(th_24h_Graf_Tot!$V$1=TRUE,D573>0),D573,NA())","v":{"$error":"#N/A"}},null,null,null,null,null,null,null,null,null,null,null,null,null,null,null,null,null,null,null,null,null,null,null,null,null,null,null,null,null,null,null,0,"",{"$f":"IF(th_24h_Graf_Tot!$L$83=0,\"\",D573-(th_24h_Graf_Tot!$Q$82/th_24h_Graf_Tot!$L$83)*(D573-IF(I573=\"\",TE,I573)))","v":""},"",{"$f":"IF(AND(th_24h_Graf_Tot!$A$4=TRUE,BB573>0),BB573,NA())","v":{"$error":"#N/A"}},null,0,{"$f":"IF(th_24h_Graf_Tot!$A$4=FALSE,\"\",IF(ISERROR(IF(AW573=\"\",\"\",IF(AU573/(610.5*EXP(1)^((17.269*AW573)/(237.3+AW573)))*100>100,100,AU573/(610.5*EXP(1)^((17.269*AW573)/(237.3+AW573)))*100))),\"\",IF(AW573=\"\",\"\",IF(AU573/(610.5*EXP(1)^((17.269*AW573)/(237.3+AW573)))*100>100,100,AU573/(610.5*EXP(1)^((17.269*AW573)/(237.3+AW573)))*100))))","v":""},0,{"$f":"IF(th_24h_Graf!$J$3<0.02,BA573,IF(th_24h_Graf!$J$3<0.04,BB573,BC573))","v":0},null,null,{"$f":"IF(AY573=\"\",0,IF(ISERROR(IF(AY573>=th_24h_Graf!BJ573,th_24h_Graf!$J$3,0)),0,IF(AY573>=th_24h_Graf!BJ573,th_24h_Graf!$J$3,0)))","v":{"$error":"#N/A"}},0]
[null,null,{"$f":"IF(th_24h_Graf!$G$3=\"\",\"\",C573+th_24h_Graf!$J$3)","v":7.9305555555556548},null,null,null,null,{"$f":"IF(th_24h_Graf!$G$3=\"\",\"\",H573+th_24h_Graf!$J$3)","v":7.9305555555556548},null,null,{"$f":"IF(AND(th_24h_Graf_Tot!$R$1=TRUE,J574>0),BC574,NA())","v":{"$error":"#N/A"}},{"$f":"IF(AND(th_24h_Graf_Tot!$Q$1=TRUE,J574>0),BD574,NA())","v":{"$error":"#N/A"}},null,{"$f":"IF(AND(th_24h_Graf_Tot!$M$1=TRUE,E574>0),E574,NA())","v":{"$error":"#N/A"}},{"$f":"IF(AND(th_24h_Graf_Tot!$V$1=TRUE,D574>0),D574,NA())","v":{"$error":"#N/A"}},null,null,null,null,null,null,null,null,null,null,null,null,null,null,null,null,null,null,null,null,null,null,null,null,null,null,null,null,null,null,null,0,"",{"$f":"IF(th_24h_Graf_Tot!$L$83=0,\"\",D574-(th_24h_Graf_Tot!$Q$82/th_24h_Graf_Tot!$L$83)*(D574-IF(I574=\"\",TE,I574)))","v":""},"",{"$f":"IF(AND(th_24h_Graf_Tot!$A$4=TRUE,BB574>0),BB574,NA())","v":{"$error":"#N/A"}},null,0,{"$f":"IF(th_24h_Graf_Tot!$A$4=FALSE,\"\",IF(ISERROR(IF(AW574=\"\",\"\",IF(AU574/(610.5*EXP(1)^((17.269*AW574)/(237.3+AW574)))*100>100,100,AU574/(610.5*EXP(1)^((17.269*AW574)/(237.3+AW574)))*100))),\"\",IF(AW574=\"\",\"\",IF(AU574/(610.5*EXP(1)^((17.269*AW574)/(237.3+AW574)))*100>100,100,AU574/(610.5*EXP(1)^((17.269*AW574)/(237.3+AW574)))*100))))","v":""},0,{"$f":"IF(th_24h_Graf!$J$3<0.02,BA574,IF(th_24h_Graf!$J$3<0.04,BB574,BC574))","v":0},null,null,{"$f":"IF(AY574=\"\",0,IF(ISERROR(IF(AY574>=th_24h_Graf!BJ574,th_24h_Graf!$J$3,0)),0,IF(AY574>=th_24h_Graf!BJ574,th_24h_Graf!$J$3,0)))","v":{"$error":"#N/A"}},0]
[null,null,{"$f":"IF(th_24h_Graf!$G$3=\"\",\"\",C574+th_24h_Graf!$J$3)","v":7.9444444444445441},null,null,null,null,{"$f":"IF(th_24h_Graf!$G$3=\"\",\"\",H574+th_24h_Graf!$J$3)","v":7.9444444444445441},null,null,{"$f":"IF(AND(th_24h_Graf_Tot!$R$1=TRUE,J575>0),BC575,NA())","v":{"$error":"#N/A"}},{"$f":"IF(AND(th_24h_Graf_Tot!$Q$1=TRUE,J575>0),BD575,NA())","v":{"$error":"#N/A"}},null,{"$f":"IF(AND(th_24h_Graf_Tot!$M$1=TRUE,E575>0),E575,NA())","v":{"$error":"#N/A"}},{"$f":"IF(AND(th_24h_Graf_Tot!$V$1=TRUE,D575>0),D575,NA())","v":{"$error":"#N/A"}},null,null,null,null,null,null,null,null,null,null,null,null,null,null,null,null,null,null,null,null,null,null,null,null,null,null,null,null,null,null,null,0,"",{"$f":"IF(th_24h_Graf_Tot!$L$83=0,\"\",D575-(th_24h_Graf_Tot!$Q$82/th_24h_Graf_Tot!$L$83)*(D575-IF(I575=\"\",TE,I575)))","v":""},"",{"$f":"IF(AND(th_24h_Graf_Tot!$A$4=TRUE,BB575>0),BB575,NA())","v":{"$error":"#N/A"}},null,0,{"$f":"IF(th_24h_Graf_Tot!$A$4=FALSE,\"\",IF(ISERROR(IF(AW575=\"\",\"\",IF(AU575/(610.5*EXP(1)^((17.269*AW575)/(237.3+AW575)))*100>100,100,AU575/(610.5*EXP(1)^((17.269*AW575)/(237.3+AW575)))*100))),\"\",IF(AW575=\"\",\"\",IF(AU575/(610.5*EXP(1)^((17.269*AW575)/(237.3+AW575)))*100>100,100,AU575/(610.5*EXP(1)^((17.269*AW575)/(237.3+AW575)))*100))))","v":""},0,{"$f":"IF(th_24h_Graf!$J$3<0.02,BA575,IF(th_24h_Graf!$J$3<0.04,BB575,BC575))","v":0},null,null,{"$f":"IF(AY575=\"\",0,IF(ISERROR(IF(AY575>=th_24h_Graf!BJ575,th_24h_Graf!$J$3,0)),0,IF(AY575>=th_24h_Graf!BJ575,th_24h_Graf!$J$3,0)))","v":{"$error":"#N/A"}},0]
[null,null,{"$f":"IF(th_24h_Graf!$G$3=\"\",\"\",C575+th_24h_Graf!$J$3)","v":7.9583333333334334},null,null,null,null,{"$f":"IF(th_24h_Graf!$G$3=\"\",\"\",H575+th_24h_Graf!$J$3)","v":7.9583333333334334},null,null,{"$f":"IF(AND(th_24h_Graf_Tot!$R$1=TRUE,J576>0),BC576,NA())","v":{"$error":"#N/A"}},{"$f":"IF(AND(th_24h_Graf_Tot!$Q$1=TRUE,J576>0),BD576,NA())","v":{"$error":"#N/A"}},null,{"$f":"IF(AND(th_24h_Graf_Tot!$M$1=TRUE,E576>0),E576,NA())","v":{"$error":"#N/A"}},{"$f":"IF(AND(th_24h_Graf_Tot!$V$1=TRUE,D576>0),D576,NA())","v":{"$error":"#N/A"}},null,null,null,null,null,null,null,null,null,null,null,null,null,null,null,null,null,null,null,null,null,null,null,null,null,null,null,null,null,null,null,0,"",{"$f":"IF(th_24h_Graf_Tot!$L$83=0,\"\",D576-(th_24h_Graf_Tot!$Q$82/th_24h_Graf_Tot!$L$83)*(D576-IF(I576=\"\",TE,I576)))","v":""},"",{"$f":"IF(AND(th_24h_Graf_Tot!$A$4=TRUE,BB576>0),BB576,NA())","v":{"$error":"#N/A"}},null,0,{"$f":"IF(th_24h_Graf_Tot!$A$4=FALSE,\"\",IF(ISERROR(IF(AW576=\"\",\"\",IF(AU576/(610.5*EXP(1)^((17.269*AW576)/(237.3+AW576)))*100>100,100,AU576/(610.5*EXP(1)^((17.269*AW576)/(237.3+AW576)))*100))),\"\",IF(AW576=\"\",\"\",IF(AU576/(610.5*EXP(1)^((17.269*AW576)/(237.3+AW576)))*100>100,100,AU576/(610.5*EXP(1)^((17.269*AW576)/(237.3+AW576)))*100))))","v":""},0,{"$f":"IF(th_24h_Graf!$J$3<0.02,BA576,IF(th_24h_Graf!$J$3<0.04,BB576,BC576))","v":0},null,null,{"$f":"IF(AY576=\"\",0,IF(ISERROR(IF(AY576>=th_24h_Graf!BJ576,th_24h_Graf!$J$3,0)),0,IF(AY576>=th_24h_Graf!BJ576,th_24h_Graf!$J$3,0)))","v":{"$error":"#N/A"}},0]
[null,null,{"$f":"IF(th_24h_Graf!$G$3=\"\",\"\",C576+th_24h_Graf!$J$3)","v":7.9722222222223227},null,null,null,null,{"$f":"IF(th_24h_Graf!$G$3=\"\",\"\",H576+th_24h_Graf!$J$3)","v":7.9722222222223227},null,null,{"$f":"IF(AND(th_24h_Graf_Tot!$R$1=TRUE,J577>0),BC577,NA())","v":{"$error":"#N/A"}},{"$f":"IF(AND(th_24h_Graf_Tot!$Q$1=TRUE,J577>0),BD577,NA())","v":{"$error":"#N/A"}},null,{"$f":"IF(AND(th_24h_Graf_Tot!$M$1=TRUE,E577>0),E577,NA())","v":{"$error":"#N/A"}},{"$f":"IF(AND(th_24h_Graf_Tot!$V$1=TRUE,D577>0),D577,NA())","v":{"$error":"#N/A"}},null,null,null,null,null,null,null,null,null,null,null,null,null,null,null,null,null,null,null,null,null,null,null,null,null,null,null,null,null,null,null,0,"",{"$f":"IF(th_24h_Graf_Tot!$L$83=0,\"\",D577-(th_24h_Graf_Tot!$Q$82/th_24h_Graf_Tot!$L$83)*(D577-IF(I577=\"\",TE,I577)))","v":""},"",{"$f":"IF(AND(th_24h_Graf_Tot!$A$4=TRUE,BB577>0),BB577,NA())","v":{"$error":"#N/A"}},null,0,{"$f":"IF(th_24h_Graf_Tot!$A$4=FALSE,\"\",IF(ISERROR(IF(AW577=\"\",\"\",IF(AU577/(610.5*EXP(1)^((17.269*AW577)/(237.3+AW577)))*100>100,100,AU577/(610.5*EXP(1)^((17.269*AW577)/(237.3+AW577)))*100))),\"\",IF(AW577=\"\",\"\",IF(AU577/(610.5*EXP(1)^((17.269*AW577)/(237.3+AW577)))*100>100,100,AU577/(610.5*EXP(1)^((17.269*AW577)/(237.3+AW577)))*100))))","v":""},0,{"$f":"IF(th_24h_Graf!$J$3<0.02,BA577,IF(th_24h_Graf!$J$3<0.04,BB577,BC577))","v":0},null,null,{"$f":"IF(AY577=\"\",0,IF(ISERROR(IF(AY577>=th_24h_Graf!BJ577,th_24h_Graf!$J$3,0)),0,IF(AY577>=th_24h_Graf!BJ577,th_24h_Graf!$J$3,0)))","v":{"$error":"#N/A"}},0]
[null,null,{"$f":"IF(th_24h_Graf!$G$3=\"\",\"\",C577+th_24h_Graf!$J$3)","v":7.986111111111212},null,null,null,null,{"$f":"IF(th_24h_Graf!$G$3=\"\",\"\",H577+th_24h_Graf!$J$3)","v":7.986111111111212},null,null,{"$f":"IF(AND(th_24h_Graf_Tot!$R$1=TRUE,J578>0),BC578,NA())","v":{"$error":"#N/A"}},{"$f":"IF(AND(th_24h_Graf_Tot!$Q$1=TRUE,J578>0),BD578,NA())","v":{"$error":"#N/A"}},null,{"$f":"IF(AND(th_24h_Graf_Tot!$M$1=TRUE,E578>0),E578,NA())","v":{"$error":"#N/A"}},{"$f":"IF(AND(th_24h_Graf_Tot!$V$1=TRUE,D578>0),D578,NA())","v":{"$error":"#N/A"}},null,null,null,null,null,null,null,null,null,null,null,null,null,null,null,null,null,null,null,null,null,null,null,null,null,null,null,null,null,null,null,0,"",{"$f":"IF(th_24h_Graf_Tot!$L$83=0,\"\",D578-(th_24h_Graf_Tot!$Q$82/th_24h_Graf_Tot!$L$83)*(D578-IF(I578=\"\",TE,I578)))","v":""},"",{"$f":"IF(AND(th_24h_Graf_Tot!$A$4=TRUE,BB578>0),BB578,NA())","v":{"$error":"#N/A"}},null,0,{"$f":"IF(th_24h_Graf_Tot!$A$4=FALSE,\"\",IF(ISERROR(IF(AW578=\"\",\"\",IF(AU578/(610.5*EXP(1)^((17.269*AW578)/(237.3+AW578)))*100>100,100,AU578/(610.5*EXP(1)^((17.269*AW578)/(237.3+AW578)))*100))),\"\",IF(AW578=\"\",\"\",IF(AU578/(610.5*EXP(1)^((17.269*AW578)/(237.3+AW578)))*100>100,100,AU578/(610.5*EXP(1)^((17.269*AW578)/(237.3+AW578)))*100))))","v":""},0,{"$f":"IF(th_24h_Graf!$J$3<0.02,BA578,IF(th_24h_Graf!$J$3<0.04,BB578,BC578))","v":0},null,null,{"$f":"IF(AY578=\"\",0,IF(ISERROR(IF(AY578>=th_24h_Graf!BJ578,th_24h_Graf!$J$3,0)),0,IF(AY578>=th_24h_Graf!BJ578,th_24h_Graf!$J$3,0)))","v":{"$error":"#N/A"}},0]
[null,null,{"$f":"IF(th_24h_Graf!$G$3=\"\",\"\",C578+th_24h_Graf!$J$3)","v":8.0000000000001013},null,null,null,null,{"$f":"IF(th_24h_Graf!$G$3=\"\",\"\",H578+th_24h_Graf!$J$3)","v":8.0000000000001013},null,null,{"$f":"IF(AND(th_24h_Graf_Tot!$R$1=TRUE,J579>0),BC579,NA())","v":{"$error":"#N/A"}},{"$f":"IF(AND(th_24h_Graf_Tot!$Q$1=TRUE,J579>0),BD579,NA())","v":{"$error":"#N/A"}},null,{"$f":"IF(AND(th_24h_Graf_Tot!$M$1=TRUE,E579>0),E579,NA())","v":{"$error":"#N/A"}},{"$f":"IF(AND(th_24h_Graf_Tot!$V$1=TRUE,D579>0),D579,NA())","v":{"$error":"#N/A"}},null,null,null,null,null,null,null,null,null,null,null,null,null,null,null,null,null,null,null,null,null,null,null,null,null,null,null,null,null,null,null,{"$f":"610.5*EXP(1)^((17.269*D579)/(237.3+D579))*E579/100","v":0},{"$f":"IF(AU579=0,\"\",237.3*LN(AU579/610.5)/(17.269-LN(AU579/610.5)))","v":""},{"$f":"IF(th_24h_Graf_Tot!$L$83=0,\"\",D579-(th_24h_Graf_Tot!$Q$82/th_24h_Graf_Tot!$L$83)*(D579-IF(I579=\"\",TE,I579)))","v":""},{"$f":"IF(AU579=0,\"\",237.3*LN((AU579/0.8)/610.5)/(17.269-LN((AU579/0.8)/610.5)))","v":""},{"$f":"IF(AND(th_24h_Graf_Tot!$A$4=TRUE,BB579>0),BB579,NA())","v":{"$error":"#N/A"}},null,0,{"$f":"IF(th_24h_Graf_Tot!$A$4=FALSE,\"\",IF(ISERROR(IF(AW579=\"\",\"\",IF(AU579/(610.5*EXP(1)^((17.269*AW579)/(237.3+AW579)))*100>100,100,AU579/(610.5*EXP(1)^((17.269*AW579)/(237.3+AW579)))*100))),\"\",IF(AW579=\"\",\"\",IF(AU579/(610.5*EXP(1)^((17.269*AW579)/(237.3+AW579)))*100>100,100,AU579/(610.5*EXP(1)^((17.269*AW579)/(237.3+AW579)))*100))))","v":""},0,{"$f":"IF(th_24h_Graf!$J$3<0.02,BA579,IF(th_24h_Graf!$J$3<0.04,BB579,BC579))","v":0},null,null,{"$f":"IF(AY579=\"\",0,IF(ISERROR(IF(AY579>=th_24h_Graf!BJ579,th_24h_Graf!$J$3,0)),0,IF(AY579>=th_24h_Graf!BJ579,th_24h_Graf!$J$3,0)))","v":{"$error":"#N/A"}},0]
[null,{"$f":"IF(AND(th_24h_Graf!$J$3>0.02,th_24h_Graf!$J$3<0.04),\"13º día\",IF(th_24h_Graf!$J$3<0.02,\"9º día\",\"\"))","v":"9º día"},{"$f":"IF(th_24h_Graf!$G$3=\"\",\"\",C579+th_24h_Graf!$J$3)","v":8.0138888888889905},null,null,null,{"$f":"IF(AND(th_24h_Graf!$J$3>0.02,th_24h_Graf!$J$3<0.04),\"13º día\",IF(th_24h_Graf!$J$3<0.02,\"9º día\",\"\"))","v":"9º día"},{"$f":"IF(th_24h_Graf!$G$3=\"\",\"\",H579+th_24h_Graf!$J$3)","v":8.0138888888889905},null,null,{"$f":"IF(AND(th_24h_Graf_Tot!$R$1=TRUE,J580>0),BC580,NA())","v":{"$error":"#N/A"}},{"$f":"IF(AND(th_24h_Graf_Tot!$Q$1=TRUE,J580>0),BD580,NA())","v":{"$error":"#N/A"}},null,{"$f":"IF(AND(th_24h_Graf_Tot!$M$1=TRUE,E580>0),E580,NA())","v":{"$error":"#N/A"}},{"$f":"IF(AND(th_24h_Graf_Tot!$V$1=TRUE,D580>0),D580,NA())","v":{"$error":"#N/A"}},null,null,null,null,null,null,null,null,null,null,null,null,null,null,null,null,null,null,null,null,null,null,null,null,null,null,null,null,null,null,null,0,"",{"$f":"IF(th_24h_Graf_Tot!$L$83=0,\"\",D580-(th_24h_Graf_Tot!$Q$82/th_24h_Graf_Tot!$L$83)*(D580-IF(I580=\"\",TE,I580)))","v":""},"",{"$f":"IF(AND(th_24h_Graf_Tot!$A$4=TRUE,BB580>0),BB580,NA())","v":{"$error":"#N/A"}},{"$f":"IF(AND(th_24h_Graf!$J$3>0.02,th_24h_Graf!$J$3<0.04),\"13º día\",IF(th_24h_Graf!$J$3<0.02,\"9º día\",\"\"))","v":"9º día"},{"$f":"$AQ$11","v":0},{"$f":"IF(th_24h_Graf_Tot!$A$4=FALSE,\"\",IF(ISERROR(IF(AW580=\"\",\"\",IF(AU580/(610.5*EXP(1)^((17.269*AW580)/(237.3+AW580)))*100>100,100,AU580/(610.5*EXP(1)^((17.269*AW580)/(237.3+AW580)))*100))),\"\",IF(AW580=\"\",\"\",IF(AU580/(610.5*EXP(1)^((17.269*AW580)/(237.3+AW580)))*100>100,100,AU580/(610.5*EXP(1)^((17.269*AW580)/(237.3+AW580)))*100))))","v":""},{"$f":"$AR$11","v":0},{"$f":"IF(th_24h_Graf!$J$3<0.02,BA580,IF(th_24h_Graf!$J$3<0.04,BB580,BC580))","v":0},null,null,{"$f":"IF(AY580=\"\",0,IF(ISERROR(IF(AY580>=th_24h_Graf!BJ580,th_24h_Graf!$J$3,0)),0,IF(AY580>=th_24h_Graf!BJ580,th_24h_Graf!$J$3,0)))","v":{"$error":"#N/A"}},{"$f":"IF(D580=\"\",0,C580-C579)","v":0}]
[null,null,{"$f":"IF(th_24h_Graf!$G$3=\"\",\"\",C580+th_24h_Graf!$J$3)","v":8.0277777777778798},null,null,null,null,{"$f":"IF(th_24h_Graf!$G$3=\"\",\"\",H580+th_24h_Graf!$J$3)","v":8.0277777777778798},null,null,{"$f":"IF(AND(th_24h_Graf_Tot!$R$1=TRUE,J581>0),BC581,NA())","v":{"$error":"#N/A"}},{"$f":"IF(AND(th_24h_Graf_Tot!$Q$1=TRUE,J581>0),BD581,NA())","v":{"$error":"#N/A"}},null,{"$f":"IF(AND(th_24h_Graf_Tot!$M$1=TRUE,E581>0),E581,NA())","v":{"$error":"#N/A"}},{"$f":"IF(AND(th_24h_Graf_Tot!$V$1=TRUE,D581>0),D581,NA())","v":{"$error":"#N/A"}},null,null,null,null,null,null,null,null,null,null,null,null,null,null,null,null,null,null,null,null,null,null,null,null,null,null,null,null,null,null,null,0,"",{"$f":"IF(th_24h_Graf_Tot!$L$83=0,\"\",D581-(th_24h_Graf_Tot!$Q$82/th_24h_Graf_Tot!$L$83)*(D581-IF(I581=\"\",TE,I581)))","v":""},"",{"$f":"IF(AND(th_24h_Graf_Tot!$A$4=TRUE,BB581>0),BB581,NA())","v":{"$error":"#N/A"}},null,0,{"$f":"IF(th_24h_Graf_Tot!$A$4=FALSE,\"\",IF(ISERROR(IF(AW581=\"\",\"\",IF(AU581/(610.5*EXP(1)^((17.269*AW581)/(237.3+AW581)))*100>100,100,AU581/(610.5*EXP(1)^((17.269*AW581)/(237.3+AW581)))*100))),\"\",IF(AW581=\"\",\"\",IF(AU581/(610.5*EXP(1)^((17.269*AW581)/(237.3+AW581)))*100>100,100,AU581/(610.5*EXP(1)^((17.269*AW581)/(237.3+AW581)))*100))))","v":""},0,{"$f":"IF(th_24h_Graf!$J$3<0.02,BA581,IF(th_24h_Graf!$J$3<0.04,BB581,BC581))","v":0},null,null,{"$f":"IF(AY581=\"\",0,IF(ISERROR(IF(AY581>=th_24h_Graf!BJ581,th_24h_Graf!$J$3,0)),0,IF(AY581>=th_24h_Graf!BJ581,th_24h_Graf!$J$3,0)))","v":{"$error":"#N/A"}},0]
[null,null,{"$f":"IF(th_24h_Graf!$G$3=\"\",\"\",C581+th_24h_Graf!$J$3)","v":8.0416666666667691},null,null,null,null,{"$f":"IF(th_24h_Graf!$G$3=\"\",\"\",H581+th_24h_Graf!$J$3)","v":8.0416666666667691},null,null,{"$f":"IF(AND(th_24h_Graf_Tot!$R$1=TRUE,J582>0),BC582,NA())","v":{"$error":"#N/A"}},{"$f":"IF(AND(th_24h_Graf_Tot!$Q$1=TRUE,J582>0),BD582,NA())","v":{"$error":"#N/A"}},null,{"$f":"IF(AND(th_24h_Graf_Tot!$M$1=TRUE,E582>0),E582,NA())","v":{"$error":"#N/A"}},{"$f":"IF(AND(th_24h_Graf_Tot!$V$1=TRUE,D582>0),D582,NA())","v":{"$error":"#N/A"}},null,null,null,null,null,null,null,null,null,null,null,null,null,null,null,null,null,null,null,null,null,null,null,null,null,null,null,null,null,null,null,0,"",{"$f":"IF(th_24h_Graf_Tot!$L$83=0,\"\",D582-(th_24h_Graf_Tot!$Q$82/th_24h_Graf_Tot!$L$83)*(D582-IF(I582=\"\",TE,I582)))","v":""},"",{"$f":"IF(AND(th_24h_Graf_Tot!$A$4=TRUE,BB582>0),BB582,NA())","v":{"$error":"#N/A"}},null,0,{"$f":"IF(th_24h_Graf_Tot!$A$4=FALSE,\"\",IF(ISERROR(IF(AW582=\"\",\"\",IF(AU582/(610.5*EXP(1)^((17.269*AW582)/(237.3+AW582)))*100>100,100,AU582/(610.5*EXP(1)^((17.269*AW582)/(237.3+AW582)))*100))),\"\",IF(AW582=\"\",\"\",IF(AU582/(610.5*EXP(1)^((17.269*AW582)/(237.3+AW582)))*100>100,100,AU582/(610.5*EXP(1)^((17.269*AW582)/(237.3+AW582)))*100))))","v":""},0,{"$f":"IF(th_24h_Graf!$J$3<0.02,BA582,IF(th_24h_Graf!$J$3<0.04,BB582,BC582))","v":0},null,null,{"$f":"IF(AY582=\"\",0,IF(ISERROR(IF(AY582>=th_24h_Graf!BJ582,th_24h_Graf!$J$3,0)),0,IF(AY582>=th_24h_Graf!BJ582,th_24h_Graf!$J$3,0)))","v":{"$error":"#N/A"}},0]
[null,null,{"$f":"IF(th_24h_Graf!$G$3=\"\",\"\",C582+th_24h_Graf!$J$3)","v":8.0555555555556584},null,null,null,null,{"$f":"IF(th_24h_Graf!$G$3=\"\",\"\",H582+th_24h_Graf!$J$3)","v":8.0555555555556584},null,null,{"$f":"IF(AND(th_24h_Graf_Tot!$R$1=TRUE,J583>0),BC583,NA())","v":{"$error":"#N/A"}},{"$f":"IF(AND(th_24h_Graf_Tot!$Q$1=TRUE,J583>0),BD583,NA())","v":{"$error":"#N/A"}},null,{"$f":"IF(AND(th_24h_Graf_Tot!$M$1=TRUE,E583>0),E583,NA())","v":{"$error":"#N/A"}},{"$f":"IF(AND(th_24h_Graf_Tot!$V$1=TRUE,D583>0),D583,NA())","v":{"$error":"#N/A"}},null,null,null,null,null,null,null,null,null,null,null,null,null,null,null,null,null,null,null,null,null,null,null,null,null,null,null,null,null,null,null,0,"",{"$f":"IF(th_24h_Graf_Tot!$L$83=0,\"\",D583-(th_24h_Graf_Tot!$Q$82/th_24h_Graf_Tot!$L$83)*(D583-IF(I583=\"\",TE,I583)))","v":""},"",{"$f":"IF(AND(th_24h_Graf_Tot!$A$4=TRUE,BB583>0),BB583,NA())","v":{"$error":"#N/A"}},null,0,{"$f":"IF(th_24h_Graf_Tot!$A$4=FALSE,\"\",IF(ISERROR(IF(AW583=\"\",\"\",IF(AU583/(610.5*EXP(1)^((17.269*AW583)/(237.3+AW583)))*100>100,100,AU583/(610.5*EXP(1)^((17.269*AW583)/(237.3+AW583)))*100))),\"\",IF(AW583=\"\",\"\",IF(AU583/(610.5*EXP(1)^((17.269*AW583)/(237.3+AW583)))*100>100,100,AU583/(610.5*EXP(1)^((17.269*AW583)/(237.3+AW583)))*100))))","v":""},0,{"$f":"IF(th_24h_Graf!$J$3<0.02,BA583,IF(th_24h_Graf!$J$3<0.04,BB583,BC583))","v":0},null,null,{"$f":"IF(AY583=\"\",0,IF(ISERROR(IF(AY583>=th_24h_Graf!BJ583,th_24h_Graf!$J$3,0)),0,IF(AY583>=th_24h_Graf!BJ583,th_24h_Graf!$J$3,0)))","v":{"$error":"#N/A"}},0]
[null,null,{"$f":"IF(th_24h_Graf!$G$3=\"\",\"\",C583+th_24h_Graf!$J$3)","v":8.0694444444445477},null,null,null,null,{"$f":"IF(th_24h_Graf!$G$3=\"\",\"\",H583+th_24h_Graf!$J$3)","v":8.0694444444445477},null,null,{"$f":"IF(AND(th_24h_Graf_Tot!$R$1=TRUE,J584>0),BC584,NA())","v":{"$error":"#N/A"}},{"$f":"IF(AND(th_24h_Graf_Tot!$Q$1=TRUE,J584>0),BD584,NA())","v":{"$error":"#N/A"}},null,{"$f":"IF(AND(th_24h_Graf_Tot!$M$1=TRUE,E584>0),E584,NA())","v":{"$error":"#N/A"}},{"$f":"IF(AND(th_24h_Graf_Tot!$V$1=TRUE,D584>0),D584,NA())","v":{"$error":"#N/A"}},null,null,null,null,null,null,null,null,null,null,null,null,null,null,null,null,null,null,null,null,null,null,null,null,null,null,null,null,null,null,null,0,"",{"$f":"IF(th_24h_Graf_Tot!$L$83=0,\"\",D584-(th_24h_Graf_Tot!$Q$82/th_24h_Graf_Tot!$L$83)*(D584-IF(I584=\"\",TE,I584)))","v":""},"",{"$f":"IF(AND(th_24h_Graf_Tot!$A$4=TRUE,BB584>0),BB584,NA())","v":{"$error":"#N/A"}},null,0,{"$f":"IF(th_24h_Graf_Tot!$A$4=FALSE,\"\",IF(ISERROR(IF(AW584=\"\",\"\",IF(AU584/(610.5*EXP(1)^((17.269*AW584)/(237.3+AW584)))*100>100,100,AU584/(610.5*EXP(1)^((17.269*AW584)/(237.3+AW584)))*100))),\"\",IF(AW584=\"\",\"\",IF(AU584/(610.5*EXP(1)^((17.269*AW584)/(237.3+AW584)))*100>100,100,AU584/(610.5*EXP(1)^((17.269*AW584)/(237.3+AW584)))*100))))","v":""},0,{"$f":"IF(th_24h_Graf!$J$3<0.02,BA584,IF(th_24h_Graf!$J$3<0.04,BB584,BC584))","v":0},null,null,{"$f":"IF(AY584=\"\",0,IF(ISERROR(IF(AY584>=th_24h_Graf!BJ584,th_24h_Graf!$J$3,0)),0,IF(AY584>=th_24h_Graf!BJ584,th_24h_Graf!$J$3,0)))","v":{"$error":"#N/A"}},0]
[null,null,{"$f":"IF(th_24h_Graf!$G$3=\"\",\"\",C584+th_24h_Graf!$J$3)","v":8.083333333333437},null,null,null,null,{"$f":"IF(th_24h_Graf!$G$3=\"\",\"\",H584+th_24h_Graf!$J$3)","v":8.083333333333437},null,null,{"$f":"IF(AND(th_24h_Graf_Tot!$R$1=TRUE,J585>0),BC585,NA())","v":{"$error":"#N/A"}},{"$f":"IF(AND(th_24h_Graf_Tot!$Q$1=TRUE,J585>0),BD585,NA())","v":{"$error":"#N/A"}},null,{"$f":"IF(AND(th_24h_Graf_Tot!$M$1=TRUE,E585>0),E585,NA())","v":{"$error":"#N/A"}},{"$f":"IF(AND(th_24h_Graf_Tot!$V$1=TRUE,D585>0),D585,NA())","v":{"$error":"#N/A"}},null,null,null,null,null,null,null,null,null,null,null,null,null,null,null,null,null,null,null,null,null,null,null,null,null,null,null,null,null,null,null,0,"",{"$f":"IF(th_24h_Graf_Tot!$L$83=0,\"\",D585-(th_24h_Graf_Tot!$Q$82/th_24h_Graf_Tot!$L$83)*(D585-IF(I585=\"\",TE,I585)))","v":""},"",{"$f":"IF(AND(th_24h_Graf_Tot!$A$4=TRUE,BB585>0),BB585,NA())","v":{"$error":"#N/A"}},null,0,{"$f":"IF(th_24h_Graf_Tot!$A$4=FALSE,\"\",IF(ISERROR(IF(AW585=\"\",\"\",IF(AU585/(610.5*EXP(1)^((17.269*AW585)/(237.3+AW585)))*100>100,100,AU585/(610.5*EXP(1)^((17.269*AW585)/(237.3+AW585)))*100))),\"\",IF(AW585=\"\",\"\",IF(AU585/(610.5*EXP(1)^((17.269*AW585)/(237.3+AW585)))*100>100,100,AU585/(610.5*EXP(1)^((17.269*AW585)/(237.3+AW585)))*100))))","v":""},0,{"$f":"IF(th_24h_Graf!$J$3<0.02,BA585,IF(th_24h_Graf!$J$3<0.04,BB585,BC585))","v":0},null,null,{"$f":"IF(AY585=\"\",0,IF(ISERROR(IF(AY585>=th_24h_Graf!BJ585,th_24h_Graf!$J$3,0)),0,IF(AY585>=th_24h_Graf!BJ585,th_24h_Graf!$J$3,0)))","v":{"$error":"#N/A"}},0]
[null,null,{"$f":"IF(th_24h_Graf!$G$3=\"\",\"\",C585+th_24h_Graf!$J$3)","v":8.0972222222223262},null,null,null,null,{"$f":"IF(th_24h_Graf!$G$3=\"\",\"\",H585+th_24h_Graf!$J$3)","v":8.0972222222223262},null,null,{"$f":"IF(AND(th_24h_Graf_Tot!$R$1=TRUE,J586>0),BC586,NA())","v":{"$error":"#N/A"}},{"$f":"IF(AND(th_24h_Graf_Tot!$Q$1=TRUE,J586>0),BD586,NA())","v":{"$error":"#N/A"}},null,{"$f":"IF(AND(th_24h_Graf_Tot!$M$1=TRUE,E586>0),E586,NA())","v":{"$error":"#N/A"}},{"$f":"IF(AND(th_24h_Graf_Tot!$V$1=TRUE,D586>0),D586,NA())","v":{"$error":"#N/A"}},null,null,null,null,null,null,null,null,null,null,null,null,null,null,null,null,null,null,null,null,null,null,null,null,null,null,null,null,null,null,null,0,"",{"$f":"IF(th_24h_Graf_Tot!$L$83=0,\"\",D586-(th_24h_Graf_Tot!$Q$82/th_24h_Graf_Tot!$L$83)*(D586-IF(I586=\"\",TE,I586)))","v":""},"",{"$f":"IF(AND(th_24h_Graf_Tot!$A$4=TRUE,BB586>0),BB586,NA())","v":{"$error":"#N/A"}},null,0,{"$f":"IF(th_24h_Graf_Tot!$A$4=FALSE,\"\",IF(ISERROR(IF(AW586=\"\",\"\",IF(AU586/(610.5*EXP(1)^((17.269*AW586)/(237.3+AW586)))*100>100,100,AU586/(610.5*EXP(1)^((17.269*AW586)/(237.3+AW586)))*100))),\"\",IF(AW586=\"\",\"\",IF(AU586/(610.5*EXP(1)^((17.269*AW586)/(237.3+AW586)))*100>100,100,AU586/(610.5*EXP(1)^((17.269*AW586)/(237.3+AW586)))*100))))","v":""},0,{"$f":"IF(th_24h_Graf!$J$3<0.02,BA586,IF(th_24h_Graf!$J$3<0.04,BB586,BC586))","v":0},null,null,{"$f":"IF(AY586=\"\",0,IF(ISERROR(IF(AY586>=th_24h_Graf!BJ586,th_24h_Graf!$J$3,0)),0,IF(AY586>=th_24h_Graf!BJ586,th_24h_Graf!$J$3,0)))","v":{"$error":"#N/A"}},0]
[null,null,{"$f":"IF(th_24h_Graf!$G$3=\"\",\"\",C586+th_24h_Graf!$J$3)","v":8.1111111111112155},null,null,null,null,{"$f":"IF(th_24h_Graf!$G$3=\"\",\"\",H586+th_24h_Graf!$J$3)","v":8.1111111111112155},null,null,{"$f":"IF(AND(th_24h_Graf_Tot!$R$1=TRUE,J587>0),BC587,NA())","v":{"$error":"#N/A"}},{"$f":"IF(AND(th_24h_Graf_Tot!$Q$1=TRUE,J587>0),BD587,NA())","v":{"$error":"#N/A"}},null,{"$f":"IF(AND(th_24h_Graf_Tot!$M$1=TRUE,E587>0),E587,NA())","v":{"$error":"#N/A"}},{"$f":"IF(AND(th_24h_Graf_Tot!$V$1=TRUE,D587>0),D587,NA())","v":{"$error":"#N/A"}},null,null,null,null,null,null,null,null,null,null,null,null,null,null,null,null,null,null,null,null,null,null,null,null,null,null,null,null,null,null,null,0,"",{"$f":"IF(th_24h_Graf_Tot!$L$83=0,\"\",D587-(th_24h_Graf_Tot!$Q$82/th_24h_Graf_Tot!$L$83)*(D587-IF(I587=\"\",TE,I587)))","v":""},"",{"$f":"IF(AND(th_24h_Graf_Tot!$A$4=TRUE,BB587>0),BB587,NA())","v":{"$error":"#N/A"}},null,0,{"$f":"IF(th_24h_Graf_Tot!$A$4=FALSE,\"\",IF(ISERROR(IF(AW587=\"\",\"\",IF(AU587/(610.5*EXP(1)^((17.269*AW587)/(237.3+AW587)))*100>100,100,AU587/(610.5*EXP(1)^((17.269*AW587)/(237.3+AW587)))*100))),\"\",IF(AW587=\"\",\"\",IF(AU587/(610.5*EXP(1)^((17.269*AW587)/(237.3+AW587)))*100>100,100,AU587/(610.5*EXP(1)^((17.269*AW587)/(237.3+AW587)))*100))))","v":""},0,{"$f":"IF(th_24h_Graf!$J$3<0.02,BA587,IF(th_24h_Graf!$J$3<0.04,BB587,BC587))","v":0},null,null,{"$f":"IF(AY587=\"\",0,IF(ISERROR(IF(AY587>=th_24h_Graf!BJ587,th_24h_Graf!$J$3,0)),0,IF(AY587>=th_24h_Graf!BJ587,th_24h_Graf!$J$3,0)))","v":{"$error":"#N/A"}},0]
[null,null,{"$f":"IF(th_24h_Graf!$G$3=\"\",\"\",C587+th_24h_Graf!$J$3)","v":8.1250000000001048},null,null,null,null,{"$f":"IF(th_24h_Graf!$G$3=\"\",\"\",H587+th_24h_Graf!$J$3)","v":8.1250000000001048},null,null,{"$f":"IF(AND(th_24h_Graf_Tot!$R$1=TRUE,J588>0),BC588,NA())","v":{"$error":"#N/A"}},{"$f":"IF(AND(th_24h_Graf_Tot!$Q$1=TRUE,J588>0),BD588,NA())","v":{"$error":"#N/A"}},null,{"$f":"IF(AND(th_24h_Graf_Tot!$M$1=TRUE,E588>0),E588,NA())","v":{"$error":"#N/A"}},{"$f":"IF(AND(th_24h_Graf_Tot!$V$1=TRUE,D588>0),D588,NA())","v":{"$error":"#N/A"}},null,null,null,null,null,null,null,null,null,null,null,null,null,null,null,null,null,null,null,null,null,null,null,null,null,null,null,null,null,null,null,0,"",{"$f":"IF(th_24h_Graf_Tot!$L$83=0,\"\",D588-(th_24h_Graf_Tot!$Q$82/th_24h_Graf_Tot!$L$83)*(D588-IF(I588=\"\",TE,I588)))","v":""},"",{"$f":"IF(AND(th_24h_Graf_Tot!$A$4=TRUE,BB588>0),BB588,NA())","v":{"$error":"#N/A"}},null,0,{"$f":"IF(th_24h_Graf_Tot!$A$4=FALSE,\"\",IF(ISERROR(IF(AW588=\"\",\"\",IF(AU588/(610.5*EXP(1)^((17.269*AW588)/(237.3+AW588)))*100>100,100,AU588/(610.5*EXP(1)^((17.269*AW588)/(237.3+AW588)))*100))),\"\",IF(AW588=\"\",\"\",IF(AU588/(610.5*EXP(1)^((17.269*AW588)/(237.3+AW588)))*100>100,100,AU588/(610.5*EXP(1)^((17.269*AW588)/(237.3+AW588)))*100))))","v":""},0,{"$f":"IF(th_24h_Graf!$J$3<0.02,BA588,IF(th_24h_Graf!$J$3<0.04,BB588,BC588))","v":0},null,null,{"$f":"IF(AY588=\"\",0,IF(ISERROR(IF(AY588>=th_24h_Graf!BJ588,th_24h_Graf!$J$3,0)),0,IF(AY588>=th_24h_Graf!BJ588,th_24h_Graf!$J$3,0)))","v":{"$error":"#N/A"}},0]
[null,null,{"$f":"IF(th_24h_Graf!$G$3=\"\",\"\",C588+th_24h_Graf!$J$3)","v":8.1388888888889941},null,null,null,null,{"$f":"IF(th_24h_Graf!$G$3=\"\",\"\",H588+th_24h_Graf!$J$3)","v":8.1388888888889941},null,null,{"$f":"IF(AND(th_24h_Graf_Tot!$R$1=TRUE,J589>0),BC589,NA())","v":{"$error":"#N/A"}},{"$f":"IF(AND(th_24h_Graf_Tot!$Q$1=TRUE,J589>0),BD589,NA())","v":{"$error":"#N/A"}},null,{"$f":"IF(AND(th_24h_Graf_Tot!$M$1=TRUE,E589>0),E589,NA())","v":{"$error":"#N/A"}},{"$f":"IF(AND(th_24h_Graf_Tot!$V$1=TRUE,D589>0),D589,NA())","v":{"$error":"#N/A"}},null,null,null,null,null,null,null,null,null,null,null,null,null,null,null,null,null,null,null,null,null,null,null,null,null,null,null,null,null,null,null,0,"",{"$f":"IF(th_24h_Graf_Tot!$L$83=0,\"\",D589-(th_24h_Graf_Tot!$Q$82/th_24h_Graf_Tot!$L$83)*(D589-IF(I589=\"\",TE,I589)))","v":""},"",{"$f":"IF(AND(th_24h_Graf_Tot!$A$4=TRUE,BB589>0),BB589,NA())","v":{"$error":"#N/A"}},null,0,{"$f":"IF(th_24h_Graf_Tot!$A$4=FALSE,\"\",IF(ISERROR(IF(AW589=\"\",\"\",IF(AU589/(610.5*EXP(1)^((17.269*AW589)/(237.3+AW589)))*100>100,100,AU589/(610.5*EXP(1)^((17.269*AW589)/(237.3+AW589)))*100))),\"\",IF(AW589=\"\",\"\",IF(AU589/(610.5*EXP(1)^((17.269*AW589)/(237.3+AW589)))*100>100,100,AU589/(610.5*EXP(1)^((17.269*AW589)/(237.3+AW589)))*100))))","v":""},0,{"$f":"IF(th_24h_Graf!$J$3<0.02,BA589,IF(th_24h_Graf!$J$3<0.04,BB589,BC589))","v":0},null,null,{"$f":"IF(AY589=\"\",0,IF(ISERROR(IF(AY589>=th_24h_Graf!BJ589,th_24h_Graf!$J$3,0)),0,IF(AY589>=th_24h_Graf!BJ589,th_24h_Graf!$J$3,0)))","v":{"$error":"#N/A"}},0]
[null,null,{"$f":"IF(th_24h_Graf!$G$3=\"\",\"\",C589+th_24h_Graf!$J$3)","v":8.1527777777778834},null,null,null,null,{"$f":"IF(th_24h_Graf!$G$3=\"\",\"\",H589+th_24h_Graf!$J$3)","v":8.1527777777778834},null,null,{"$f":"IF(AND(th_24h_Graf_Tot!$R$1=TRUE,J590>0),BC590,NA())","v":{"$error":"#N/A"}},{"$f":"IF(AND(th_24h_Graf_Tot!$Q$1=TRUE,J590>0),BD590,NA())","v":{"$error":"#N/A"}},null,{"$f":"IF(AND(th_24h_Graf_Tot!$M$1=TRUE,E590>0),E590,NA())","v":{"$error":"#N/A"}},{"$f":"IF(AND(th_24h_Graf_Tot!$V$1=TRUE,D590>0),D590,NA())","v":{"$error":"#N/A"}},null,null,null,null,null,null,null,null,null,null,null,null,null,null,null,null,null,null,null,null,null,null,null,null,null,null,null,null,null,null,null,0,"",{"$f":"IF(th_24h_Graf_Tot!$L$83=0,\"\",D590-(th_24h_Graf_Tot!$Q$82/th_24h_Graf_Tot!$L$83)*(D590-IF(I590=\"\",TE,I590)))","v":""},"",{"$f":"IF(AND(th_24h_Graf_Tot!$A$4=TRUE,BB590>0),BB590,NA())","v":{"$error":"#N/A"}},null,0,{"$f":"IF(th_24h_Graf_Tot!$A$4=FALSE,\"\",IF(ISERROR(IF(AW590=\"\",\"\",IF(AU590/(610.5*EXP(1)^((17.269*AW590)/(237.3+AW590)))*100>100,100,AU590/(610.5*EXP(1)^((17.269*AW590)/(237.3+AW590)))*100))),\"\",IF(AW590=\"\",\"\",IF(AU590/(610.5*EXP(1)^((17.269*AW590)/(237.3+AW590)))*100>100,100,AU590/(610.5*EXP(1)^((17.269*AW590)/(237.3+AW590)))*100))))","v":""},0,{"$f":"IF(th_24h_Graf!$J$3<0.02,BA590,IF(th_24h_Graf!$J$3<0.04,BB590,BC590))","v":0},null,null,{"$f":"IF(AY590=\"\",0,IF(ISERROR(IF(AY590>=th_24h_Graf!BJ590,th_24h_Graf!$J$3,0)),0,IF(AY590>=th_24h_Graf!BJ590,th_24h_Graf!$J$3,0)))","v":{"$error":"#N/A"}},0]
[null,null,{"$f":"IF(th_24h_Graf!$G$3=\"\",\"\",C590+th_24h_Graf!$J$3)","v":8.1666666666667727},null,null,null,null,{"$f":"IF(th_24h_Graf!$G$3=\"\",\"\",H590+th_24h_Graf!$J$3)","v":8.1666666666667727},null,null,{"$f":"IF(AND(th_24h_Graf_Tot!$R$1=TRUE,J591>0),BC591,NA())","v":{"$error":"#N/A"}},{"$f":"IF(AND(th_24h_Graf_Tot!$Q$1=TRUE,J591>0),BD591,NA())","v":{"$error":"#N/A"}},null,{"$f":"IF(AND(th_24h_Graf_Tot!$M$1=TRUE,E591>0),E591,NA())","v":{"$error":"#N/A"}},{"$f":"IF(AND(th_24h_Graf_Tot!$V$1=TRUE,D591>0),D591,NA())","v":{"$error":"#N/A"}},null,null,null,null,null,null,null,null,null,null,null,null,null,null,null,null,null,null,null,null,null,null,null,null,null,null,null,null,null,null,null,0,"",{"$f":"IF(th_24h_Graf_Tot!$L$83=0,\"\",D591-(th_24h_Graf_Tot!$Q$82/th_24h_Graf_Tot!$L$83)*(D591-IF(I591=\"\",TE,I591)))","v":""},"",{"$f":"IF(AND(th_24h_Graf_Tot!$A$4=TRUE,BB591>0),BB591,NA())","v":{"$error":"#N/A"}},null,0,{"$f":"IF(th_24h_Graf_Tot!$A$4=FALSE,\"\",IF(ISERROR(IF(AW591=\"\",\"\",IF(AU591/(610.5*EXP(1)^((17.269*AW591)/(237.3+AW591)))*100>100,100,AU591/(610.5*EXP(1)^((17.269*AW591)/(237.3+AW591)))*100))),\"\",IF(AW591=\"\",\"\",IF(AU591/(610.5*EXP(1)^((17.269*AW591)/(237.3+AW591)))*100>100,100,AU591/(610.5*EXP(1)^((17.269*AW591)/(237.3+AW591)))*100))))","v":""},0,{"$f":"IF(th_24h_Graf!$J$3<0.02,BA591,IF(th_24h_Graf!$J$3<0.04,BB591,BC591))","v":0},null,null,{"$f":"IF(AY591=\"\",0,IF(ISERROR(IF(AY591>=th_24h_Graf!BJ591,th_24h_Graf!$J$3,0)),0,IF(AY591>=th_24h_Graf!BJ591,th_24h_Graf!$J$3,0)))","v":{"$error":"#N/A"}},0]
[null,null,{"$f":"IF(th_24h_Graf!$G$3=\"\",\"\",C591+th_24h_Graf!$J$3)","v":8.1805555555556619},null,null,null,null,{"$f":"IF(th_24h_Graf!$G$3=\"\",\"\",H591+th_24h_Graf!$J$3)","v":8.1805555555556619},null,null,{"$f":"IF(AND(th_24h_Graf_Tot!$R$1=TRUE,J592>0),BC592,NA())","v":{"$error":"#N/A"}},{"$f":"IF(AND(th_24h_Graf_Tot!$Q$1=TRUE,J592>0),BD592,NA())","v":{"$error":"#N/A"}},null,{"$f":"IF(AND(th_24h_Graf_Tot!$M$1=TRUE,E592>0),E592,NA())","v":{"$error":"#N/A"}},{"$f":"IF(AND(th_24h_Graf_Tot!$V$1=TRUE,D592>0),D592,NA())","v":{"$error":"#N/A"}},null,null,null,null,null,null,null,null,null,null,null,null,null,null,null,null,null,null,null,null,null,null,null,null,null,null,null,null,null,null,null,0,"",{"$f":"IF(th_24h_Graf_Tot!$L$83=0,\"\",D592-(th_24h_Graf_Tot!$Q$82/th_24h_Graf_Tot!$L$83)*(D592-IF(I592=\"\",TE,I592)))","v":""},"",{"$f":"IF(AND(th_24h_Graf_Tot!$A$4=TRUE,BB592>0),BB592,NA())","v":{"$error":"#N/A"}},null,0,{"$f":"IF(th_24h_Graf_Tot!$A$4=FALSE,\"\",IF(ISERROR(IF(AW592=\"\",\"\",IF(AU592/(610.5*EXP(1)^((17.269*AW592)/(237.3+AW592)))*100>100,100,AU592/(610.5*EXP(1)^((17.269*AW592)/(237.3+AW592)))*100))),\"\",IF(AW592=\"\",\"\",IF(AU592/(610.5*EXP(1)^((17.269*AW592)/(237.3+AW592)))*100>100,100,AU592/(610.5*EXP(1)^((17.269*AW592)/(237.3+AW592)))*100))))","v":""},0,{"$f":"IF(th_24h_Graf!$J$3<0.02,BA592,IF(th_24h_Graf!$J$3<0.04,BB592,BC592))","v":0},null,null,{"$f":"IF(AY592=\"\",0,IF(ISERROR(IF(AY592>=th_24h_Graf!BJ592,th_24h_Graf!$J$3,0)),0,IF(AY592>=th_24h_Graf!BJ592,th_24h_Graf!$J$3,0)))","v":{"$error":"#N/A"}},0]
[null,null,{"$f":"IF(th_24h_Graf!$G$3=\"\",\"\",C592+th_24h_Graf!$J$3)","v":8.1944444444445512},null,null,null,null,{"$f":"IF(th_24h_Graf!$G$3=\"\",\"\",H592+th_24h_Graf!$J$3)","v":8.1944444444445512},null,null,{"$f":"IF(AND(th_24h_Graf_Tot!$R$1=TRUE,J593>0),BC593,NA())","v":{"$error":"#N/A"}},{"$f":"IF(AND(th_24h_Graf_Tot!$Q$1=TRUE,J593>0),BD593,NA())","v":{"$error":"#N/A"}},null,{"$f":"IF(AND(th_24h_Graf_Tot!$M$1=TRUE,E593>0),E593,NA())","v":{"$error":"#N/A"}},{"$f":"IF(AND(th_24h_Graf_Tot!$V$1=TRUE,D593>0),D593,NA())","v":{"$error":"#N/A"}},null,null,null,null,null,null,null,null,null,null,null,null,null,null,null,null,null,null,null,null,null,null,null,null,null,null,null,null,null,null,null,0,"",{"$f":"IF(th_24h_Graf_Tot!$L$83=0,\"\",D593-(th_24h_Graf_Tot!$Q$82/th_24h_Graf_Tot!$L$83)*(D593-IF(I593=\"\",TE,I593)))","v":""},"",{"$f":"IF(AND(th_24h_Graf_Tot!$A$4=TRUE,BB593>0),BB593,NA())","v":{"$error":"#N/A"}},null,0,{"$f":"IF(th_24h_Graf_Tot!$A$4=FALSE,\"\",IF(ISERROR(IF(AW593=\"\",\"\",IF(AU593/(610.5*EXP(1)^((17.269*AW593)/(237.3+AW593)))*100>100,100,AU593/(610.5*EXP(1)^((17.269*AW593)/(237.3+AW593)))*100))),\"\",IF(AW593=\"\",\"\",IF(AU593/(610.5*EXP(1)^((17.269*AW593)/(237.3+AW593)))*100>100,100,AU593/(610.5*EXP(1)^((17.269*AW593)/(237.3+AW593)))*100))))","v":""},0,{"$f":"IF(th_24h_Graf!$J$3<0.02,BA593,IF(th_24h_Graf!$J$3<0.04,BB593,BC593))","v":0},null,null,{"$f":"IF(AY593=\"\",0,IF(ISERROR(IF(AY593>=th_24h_Graf!BJ593,th_24h_Graf!$J$3,0)),0,IF(AY593>=th_24h_Graf!BJ593,th_24h_Graf!$J$3,0)))","v":{"$error":"#N/A"}},0]
[null,null,{"$f":"IF(th_24h_Graf!$G$3=\"\",\"\",C593+th_24h_Graf!$J$3)","v":8.2083333333334405},null,null,null,null,{"$f":"IF(th_24h_Graf!$G$3=\"\",\"\",H593+th_24h_Graf!$J$3)","v":8.2083333333334405},null,null,{"$f":"IF(AND(th_24h_Graf_Tot!$R$1=TRUE,J594>0),BC594,NA())","v":{"$error":"#N/A"}},{"$f":"IF(AND(th_24h_Graf_Tot!$Q$1=TRUE,J594>0),BD594,NA())","v":{"$error":"#N/A"}},null,{"$f":"IF(AND(th_24h_Graf_Tot!$M$1=TRUE,E594>0),E594,NA())","v":{"$error":"#N/A"}},{"$f":"IF(AND(th_24h_Graf_Tot!$V$1=TRUE,D594>0),D594,NA())","v":{"$error":"#N/A"}},null,null,null,null,null,null,null,null,null,null,null,null,null,null,null,null,null,null,null,null,null,null,null,null,null,null,null,null,null,null,null,0,"",{"$f":"IF(th_24h_Graf_Tot!$L$83=0,\"\",D594-(th_24h_Graf_Tot!$Q$82/th_24h_Graf_Tot!$L$83)*(D594-IF(I594=\"\",TE,I594)))","v":""},"",{"$f":"IF(AND(th_24h_Graf_Tot!$A$4=TRUE,BB594>0),BB594,NA())","v":{"$error":"#N/A"}},null,0,{"$f":"IF(th_24h_Graf_Tot!$A$4=FALSE,\"\",IF(ISERROR(IF(AW594=\"\",\"\",IF(AU594/(610.5*EXP(1)^((17.269*AW594)/(237.3+AW594)))*100>100,100,AU594/(610.5*EXP(1)^((17.269*AW594)/(237.3+AW594)))*100))),\"\",IF(AW594=\"\",\"\",IF(AU594/(610.5*EXP(1)^((17.269*AW594)/(237.3+AW594)))*100>100,100,AU594/(610.5*EXP(1)^((17.269*AW594)/(237.3+AW594)))*100))))","v":""},0,{"$f":"IF(th_24h_Graf!$J$3<0.02,BA594,IF(th_24h_Graf!$J$3<0.04,BB594,BC594))","v":0},null,null,{"$f":"IF(AY594=\"\",0,IF(ISERROR(IF(AY594>=th_24h_Graf!BJ594,th_24h_Graf!$J$3,0)),0,IF(AY594>=th_24h_Graf!BJ594,th_24h_Graf!$J$3,0)))","v":{"$error":"#N/A"}},0]
[null,null,{"$f":"IF(th_24h_Graf!$G$3=\"\",\"\",C594+th_24h_Graf!$J$3)","v":8.2222222222223298},null,null,null,null,{"$f":"IF(th_24h_Graf!$G$3=\"\",\"\",H594+th_24h_Graf!$J$3)","v":8.2222222222223298},null,null,{"$f":"IF(AND(th_24h_Graf_Tot!$R$1=TRUE,J595>0),BC595,NA())","v":{"$error":"#N/A"}},{"$f":"IF(AND(th_24h_Graf_Tot!$Q$1=TRUE,J595>0),BD595,NA())","v":{"$error":"#N/A"}},null,{"$f":"IF(AND(th_24h_Graf_Tot!$M$1=TRUE,E595>0),E595,NA())","v":{"$error":"#N/A"}},{"$f":"IF(AND(th_24h_Graf_Tot!$V$1=TRUE,D595>0),D595,NA())","v":{"$error":"#N/A"}},null,null,null,null,null,null,null,null,null,null,null,null,null,null,null,null,null,null,null,null,null,null,null,null,null,null,null,null,null,null,null,0,"",{"$f":"IF(th_24h_Graf_Tot!$L$83=0,\"\",D595-(th_24h_Graf_Tot!$Q$82/th_24h_Graf_Tot!$L$83)*(D595-IF(I595=\"\",TE,I595)))","v":""},"",{"$f":"IF(AND(th_24h_Graf_Tot!$A$4=TRUE,BB595>0),BB595,NA())","v":{"$error":"#N/A"}},null,0,{"$f":"IF(th_24h_Graf_Tot!$A$4=FALSE,\"\",IF(ISERROR(IF(AW595=\"\",\"\",IF(AU595/(610.5*EXP(1)^((17.269*AW595)/(237.3+AW595)))*100>100,100,AU595/(610.5*EXP(1)^((17.269*AW595)/(237.3+AW595)))*100))),\"\",IF(AW595=\"\",\"\",IF(AU595/(610.5*EXP(1)^((17.269*AW595)/(237.3+AW595)))*100>100,100,AU595/(610.5*EXP(1)^((17.269*AW595)/(237.3+AW595)))*100))))","v":""},0,{"$f":"IF(th_24h_Graf!$J$3<0.02,BA595,IF(th_24h_Graf!$J$3<0.04,BB595,BC595))","v":0},null,null,{"$f":"IF(AY595=\"\",0,IF(ISERROR(IF(AY595>=th_24h_Graf!BJ595,th_24h_Graf!$J$3,0)),0,IF(AY595>=th_24h_Graf!BJ595,th_24h_Graf!$J$3,0)))","v":{"$error":"#N/A"}},0]
[null,null,{"$f":"IF(th_24h_Graf!$G$3=\"\",\"\",C595+th_24h_Graf!$J$3)","v":8.2361111111112191},null,null,null,null,{"$f":"IF(th_24h_Graf!$G$3=\"\",\"\",H595+th_24h_Graf!$J$3)","v":8.2361111111112191},null,null,{"$f":"IF(AND(th_24h_Graf_Tot!$R$1=TRUE,J596>0),BC596,NA())","v":{"$error":"#N/A"}},{"$f":"IF(AND(th_24h_Graf_Tot!$Q$1=TRUE,J596>0),BD596,NA())","v":{"$error":"#N/A"}},null,{"$f":"IF(AND(th_24h_Graf_Tot!$M$1=TRUE,E596>0),E596,NA())","v":{"$error":"#N/A"}},{"$f":"IF(AND(th_24h_Graf_Tot!$V$1=TRUE,D596>0),D596,NA())","v":{"$error":"#N/A"}},null,null,null,null,null,null,null,null,null,null,null,null,null,null,null,null,null,null,null,null,null,null,null,null,null,null,null,null,null,null,null,0,"",{"$f":"IF(th_24h_Graf_Tot!$L$83=0,\"\",D596-(th_24h_Graf_Tot!$Q$82/th_24h_Graf_Tot!$L$83)*(D596-IF(I596=\"\",TE,I596)))","v":""},"",{"$f":"IF(AND(th_24h_Graf_Tot!$A$4=TRUE,BB596>0),BB596,NA())","v":{"$error":"#N/A"}},null,0,{"$f":"IF(th_24h_Graf_Tot!$A$4=FALSE,\"\",IF(ISERROR(IF(AW596=\"\",\"\",IF(AU596/(610.5*EXP(1)^((17.269*AW596)/(237.3+AW596)))*100>100,100,AU596/(610.5*EXP(1)^((17.269*AW596)/(237.3+AW596)))*100))),\"\",IF(AW596=\"\",\"\",IF(AU596/(610.5*EXP(1)^((17.269*AW596)/(237.3+AW596)))*100>100,100,AU596/(610.5*EXP(1)^((17.269*AW596)/(237.3+AW596)))*100))))","v":""},0,{"$f":"IF(th_24h_Graf!$J$3<0.02,BA596,IF(th_24h_Graf!$J$3<0.04,BB596,BC596))","v":0},null,null,{"$f":"IF(AY596=\"\",0,IF(ISERROR(IF(AY596>=th_24h_Graf!BJ596,th_24h_Graf!$J$3,0)),0,IF(AY596>=th_24h_Graf!BJ596,th_24h_Graf!$J$3,0)))","v":{"$error":"#N/A"}},0]
[null,null,{"$f":"IF(th_24h_Graf!$G$3=\"\",\"\",C596+th_24h_Graf!$J$3)","v":8.2500000000001084},null,null,null,null,{"$f":"IF(th_24h_Graf!$G$3=\"\",\"\",H596+th_24h_Graf!$J$3)","v":8.2500000000001084},null,null,{"$f":"IF(AND(th_24h_Graf_Tot!$R$1=TRUE,J597>0),BC597,NA())","v":{"$error":"#N/A"}},{"$f":"IF(AND(th_24h_Graf_Tot!$Q$1=TRUE,J597>0),BD597,NA())","v":{"$error":"#N/A"}},null,{"$f":"IF(AND(th_24h_Graf_Tot!$M$1=TRUE,E597>0),E597,NA())","v":{"$error":"#N/A"}},{"$f":"IF(AND(th_24h_Graf_Tot!$V$1=TRUE,D597>0),D597,NA())","v":{"$error":"#N/A"}},null,null,null,null,null,null,null,null,null,null,null,null,null,null,null,null,null,null,null,null,null,null,null,null,null,null,null,null,null,null,null,0,"",{"$f":"IF(th_24h_Graf_Tot!$L$83=0,\"\",D597-(th_24h_Graf_Tot!$Q$82/th_24h_Graf_Tot!$L$83)*(D597-IF(I597=\"\",TE,I597)))","v":""},"",{"$f":"IF(AND(th_24h_Graf_Tot!$A$4=TRUE,BB597>0),BB597,NA())","v":{"$error":"#N/A"}},null,0,{"$f":"IF(th_24h_Graf_Tot!$A$4=FALSE,\"\",IF(ISERROR(IF(AW597=\"\",\"\",IF(AU597/(610.5*EXP(1)^((17.269*AW597)/(237.3+AW597)))*100>100,100,AU597/(610.5*EXP(1)^((17.269*AW597)/(237.3+AW597)))*100))),\"\",IF(AW597=\"\",\"\",IF(AU597/(610.5*EXP(1)^((17.269*AW597)/(237.3+AW597)))*100>100,100,AU597/(610.5*EXP(1)^((17.269*AW597)/(237.3+AW597)))*100))))","v":""},0,{"$f":"IF(th_24h_Graf!$J$3<0.02,BA597,IF(th_24h_Graf!$J$3<0.04,BB597,BC597))","v":0},null,null,{"$f":"IF(AY597=\"\",0,IF(ISERROR(IF(AY597>=th_24h_Graf!BJ597,th_24h_Graf!$J$3,0)),0,IF(AY597>=th_24h_Graf!BJ597,th_24h_Graf!$J$3,0)))","v":{"$error":"#N/A"}},0]
[null,null,{"$f":"IF(th_24h_Graf!$G$3=\"\",\"\",C597+th_24h_Graf!$J$3)","v":8.2638888888889976},null,null,null,null,{"$f":"IF(th_24h_Graf!$G$3=\"\",\"\",H597+th_24h_Graf!$J$3)","v":8.2638888888889976},null,null,{"$f":"IF(AND(th_24h_Graf_Tot!$R$1=TRUE,J598>0),BC598,NA())","v":{"$error":"#N/A"}},{"$f":"IF(AND(th_24h_Graf_Tot!$Q$1=TRUE,J598>0),BD598,NA())","v":{"$error":"#N/A"}},null,{"$f":"IF(AND(th_24h_Graf_Tot!$M$1=TRUE,E598>0),E598,NA())","v":{"$error":"#N/A"}},{"$f":"IF(AND(th_24h_Graf_Tot!$V$1=TRUE,D598>0),D598,NA())","v":{"$error":"#N/A"}},null,null,null,null,null,null,null,null,null,null,null,null,null,null,null,null,null,null,null,null,null,null,null,null,null,null,null,null,null,null,null,0,"",{"$f":"IF(th_24h_Graf_Tot!$L$83=0,\"\",D598-(th_24h_Graf_Tot!$Q$82/th_24h_Graf_Tot!$L$83)*(D598-IF(I598=\"\",TE,I598)))","v":""},"",{"$f":"IF(AND(th_24h_Graf_Tot!$A$4=TRUE,BB598>0),BB598,NA())","v":{"$error":"#N/A"}},null,0,{"$f":"IF(th_24h_Graf_Tot!$A$4=FALSE,\"\",IF(ISERROR(IF(AW598=\"\",\"\",IF(AU598/(610.5*EXP(1)^((17.269*AW598)/(237.3+AW598)))*100>100,100,AU598/(610.5*EXP(1)^((17.269*AW598)/(237.3+AW598)))*100))),\"\",IF(AW598=\"\",\"\",IF(AU598/(610.5*EXP(1)^((17.269*AW598)/(237.3+AW598)))*100>100,100,AU598/(610.5*EXP(1)^((17.269*AW598)/(237.3+AW598)))*100))))","v":""},0,{"$f":"IF(th_24h_Graf!$J$3<0.02,BA598,IF(th_24h_Graf!$J$3<0.04,BB598,BC598))","v":0},null,null,{"$f":"IF(AY598=\"\",0,IF(ISERROR(IF(AY598>=th_24h_Graf!BJ598,th_24h_Graf!$J$3,0)),0,IF(AY598>=th_24h_Graf!BJ598,th_24h_Graf!$J$3,0)))","v":{"$error":"#N/A"}},0]
[null,null,{"$f":"IF(th_24h_Graf!$G$3=\"\",\"\",C598+th_24h_Graf!$J$3)","v":8.2777777777778869},null,null,null,null,{"$f":"IF(th_24h_Graf!$G$3=\"\",\"\",H598+th_24h_Graf!$J$3)","v":8.2777777777778869},null,null,{"$f":"IF(AND(th_24h_Graf_Tot!$R$1=TRUE,J599>0),BC599,NA())","v":{"$error":"#N/A"}},{"$f":"IF(AND(th_24h_Graf_Tot!$Q$1=TRUE,J599>0),BD599,NA())","v":{"$error":"#N/A"}},null,{"$f":"IF(AND(th_24h_Graf_Tot!$M$1=TRUE,E599>0),E599,NA())","v":{"$error":"#N/A"}},{"$f":"IF(AND(th_24h_Graf_Tot!$V$1=TRUE,D599>0),D599,NA())","v":{"$error":"#N/A"}},null,null,null,null,null,null,null,null,null,null,null,null,null,null,null,null,null,null,null,null,null,null,null,null,null,null,null,null,null,null,null,0,"",{"$f":"IF(th_24h_Graf_Tot!$L$83=0,\"\",D599-(th_24h_Graf_Tot!$Q$82/th_24h_Graf_Tot!$L$83)*(D599-IF(I599=\"\",TE,I599)))","v":""},"",{"$f":"IF(AND(th_24h_Graf_Tot!$A$4=TRUE,BB599>0),BB599,NA())","v":{"$error":"#N/A"}},null,0,{"$f":"IF(th_24h_Graf_Tot!$A$4=FALSE,\"\",IF(ISERROR(IF(AW599=\"\",\"\",IF(AU599/(610.5*EXP(1)^((17.269*AW599)/(237.3+AW599)))*100>100,100,AU599/(610.5*EXP(1)^((17.269*AW599)/(237.3+AW599)))*100))),\"\",IF(AW599=\"\",\"\",IF(AU599/(610.5*EXP(1)^((17.269*AW599)/(237.3+AW599)))*100>100,100,AU599/(610.5*EXP(1)^((17.269*AW599)/(237.3+AW599)))*100))))","v":""},0,{"$f":"IF(th_24h_Graf!$J$3<0.02,BA599,IF(th_24h_Graf!$J$3<0.04,BB599,BC599))","v":0},null,null,{"$f":"IF(AY599=\"\",0,IF(ISERROR(IF(AY599>=th_24h_Graf!BJ599,th_24h_Graf!$J$3,0)),0,IF(AY599>=th_24h_Graf!BJ599,th_24h_Graf!$J$3,0)))","v":{"$error":"#N/A"}},0]
[null,null,{"$f":"IF(th_24h_Graf!$G$3=\"\",\"\",C599+th_24h_Graf!$J$3)","v":8.2916666666667762},null,null,null,null,{"$f":"IF(th_24h_Graf!$G$3=\"\",\"\",H599+th_24h_Graf!$J$3)","v":8.2916666666667762},null,null,{"$f":"IF(AND(th_24h_Graf_Tot!$R$1=TRUE,J600>0),BC600,NA())","v":{"$error":"#N/A"}},{"$f":"IF(AND(th_24h_Graf_Tot!$Q$1=TRUE,J600>0),BD600,NA())","v":{"$error":"#N/A"}},null,{"$f":"IF(AND(th_24h_Graf_Tot!$M$1=TRUE,E600>0),E600,NA())","v":{"$error":"#N/A"}},{"$f":"IF(AND(th_24h_Graf_Tot!$V$1=TRUE,D600>0),D600,NA())","v":{"$error":"#N/A"}},null,null,null,null,null,null,null,null,null,null,null,null,null,null,null,null,null,null,null,null,null,null,null,null,null,null,null,null,null,null,null,0,"",{"$f":"IF(th_24h_Graf_Tot!$L$83=0,\"\",D600-(th_24h_Graf_Tot!$Q$82/th_24h_Graf_Tot!$L$83)*(D600-IF(I600=\"\",TE,I600)))","v":""},"",{"$f":"IF(AND(th_24h_Graf_Tot!$A$4=TRUE,BB600>0),BB600,NA())","v":{"$error":"#N/A"}},null,0,{"$f":"IF(th_24h_Graf_Tot!$A$4=FALSE,\"\",IF(ISERROR(IF(AW600=\"\",\"\",IF(AU600/(610.5*EXP(1)^((17.269*AW600)/(237.3+AW600)))*100>100,100,AU600/(610.5*EXP(1)^((17.269*AW600)/(237.3+AW600)))*100))),\"\",IF(AW600=\"\",\"\",IF(AU600/(610.5*EXP(1)^((17.269*AW600)/(237.3+AW600)))*100>100,100,AU600/(610.5*EXP(1)^((17.269*AW600)/(237.3+AW600)))*100))))","v":""},0,{"$f":"IF(th_24h_Graf!$J$3<0.02,BA600,IF(th_24h_Graf!$J$3<0.04,BB600,BC600))","v":0},null,null,{"$f":"IF(AY600=\"\",0,IF(ISERROR(IF(AY600>=th_24h_Graf!BJ600,th_24h_Graf!$J$3,0)),0,IF(AY600>=th_24h_Graf!BJ600,th_24h_Graf!$J$3,0)))","v":{"$error":"#N/A"}},0]
[null,null,{"$f":"IF(th_24h_Graf!$G$3=\"\",\"\",C600+th_24h_Graf!$J$3)","v":8.3055555555556655},null,null,null,null,{"$f":"IF(th_24h_Graf!$G$3=\"\",\"\",H600+th_24h_Graf!$J$3)","v":8.3055555555556655},null,null,{"$f":"IF(AND(th_24h_Graf_Tot!$R$1=TRUE,J601>0),BC601,NA())","v":{"$error":"#N/A"}},{"$f":"IF(AND(th_24h_Graf_Tot!$Q$1=TRUE,J601>0),BD601,NA())","v":{"$error":"#N/A"}},null,{"$f":"IF(AND(th_24h_Graf_Tot!$M$1=TRUE,E601>0),E601,NA())","v":{"$error":"#N/A"}},{"$f":"IF(AND(th_24h_Graf_Tot!$V$1=TRUE,D601>0),D601,NA())","v":{"$error":"#N/A"}},null,null,null,null,null,null,null,null,null,null,null,null,null,null,null,null,null,null,null,null,null,null,null,null,null,null,null,null,null,null,null,0,"",{"$f":"IF(th_24h_Graf_Tot!$L$83=0,\"\",D601-(th_24h_Graf_Tot!$Q$82/th_24h_Graf_Tot!$L$83)*(D601-IF(I601=\"\",TE,I601)))","v":""},"",{"$f":"IF(AND(th_24h_Graf_Tot!$A$4=TRUE,BB601>0),BB601,NA())","v":{"$error":"#N/A"}},null,0,{"$f":"IF(th_24h_Graf_Tot!$A$4=FALSE,\"\",IF(ISERROR(IF(AW601=\"\",\"\",IF(AU601/(610.5*EXP(1)^((17.269*AW601)/(237.3+AW601)))*100>100,100,AU601/(610.5*EXP(1)^((17.269*AW601)/(237.3+AW601)))*100))),\"\",IF(AW601=\"\",\"\",IF(AU601/(610.5*EXP(1)^((17.269*AW601)/(237.3+AW601)))*100>100,100,AU601/(610.5*EXP(1)^((17.269*AW601)/(237.3+AW601)))*100))))","v":""},0,{"$f":"IF(th_24h_Graf!$J$3<0.02,BA601,IF(th_24h_Graf!$J$3<0.04,BB601,BC601))","v":0},null,null,{"$f":"IF(AY601=\"\",0,IF(ISERROR(IF(AY601>=th_24h_Graf!BJ601,th_24h_Graf!$J$3,0)),0,IF(AY601>=th_24h_Graf!BJ601,th_24h_Graf!$J$3,0)))","v":{"$error":"#N/A"}},0]
[null,null,{"$f":"IF(th_24h_Graf!$G$3=\"\",\"\",C601+th_24h_Graf!$J$3)","v":8.3194444444445548},null,null,null,null,{"$f":"IF(th_24h_Graf!$G$3=\"\",\"\",H601+th_24h_Graf!$J$3)","v":8.3194444444445548},null,null,{"$f":"IF(AND(th_24h_Graf_Tot!$R$1=TRUE,J602>0),BC602,NA())","v":{"$error":"#N/A"}},{"$f":"IF(AND(th_24h_Graf_Tot!$Q$1=TRUE,J602>0),BD602,NA())","v":{"$error":"#N/A"}},null,{"$f":"IF(AND(th_24h_Graf_Tot!$M$1=TRUE,E602>0),E602,NA())","v":{"$error":"#N/A"}},{"$f":"IF(AND(th_24h_Graf_Tot!$V$1=TRUE,D602>0),D602,NA())","v":{"$error":"#N/A"}},null,null,null,null,null,null,null,null,null,null,null,null,null,null,null,null,null,null,null,null,null,null,null,null,null,null,null,null,null,null,null,0,"",{"$f":"IF(th_24h_Graf_Tot!$L$83=0,\"\",D602-(th_24h_Graf_Tot!$Q$82/th_24h_Graf_Tot!$L$83)*(D602-IF(I602=\"\",TE,I602)))","v":""},"",{"$f":"IF(AND(th_24h_Graf_Tot!$A$4=TRUE,BB602>0),BB602,NA())","v":{"$error":"#N/A"}},null,0,{"$f":"IF(th_24h_Graf_Tot!$A$4=FALSE,\"\",IF(ISERROR(IF(AW602=\"\",\"\",IF(AU602/(610.5*EXP(1)^((17.269*AW602)/(237.3+AW602)))*100>100,100,AU602/(610.5*EXP(1)^((17.269*AW602)/(237.3+AW602)))*100))),\"\",IF(AW602=\"\",\"\",IF(AU602/(610.5*EXP(1)^((17.269*AW602)/(237.3+AW602)))*100>100,100,AU602/(610.5*EXP(1)^((17.269*AW602)/(237.3+AW602)))*100))))","v":""},0,{"$f":"IF(th_24h_Graf!$J$3<0.02,BA602,IF(th_24h_Graf!$J$3<0.04,BB602,BC602))","v":0},null,null,{"$f":"IF(AY602=\"\",0,IF(ISERROR(IF(AY602>=th_24h_Graf!BJ602,th_24h_Graf!$J$3,0)),0,IF(AY602>=th_24h_Graf!BJ602,th_24h_Graf!$J$3,0)))","v":{"$error":"#N/A"}},0]
[null,null,{"$f":"IF(th_24h_Graf!$G$3=\"\",\"\",C602+th_24h_Graf!$J$3)","v":8.3333333333334441},null,null,null,null,{"$f":"IF(th_24h_Graf!$G$3=\"\",\"\",H602+th_24h_Graf!$J$3)","v":8.3333333333334441},null,null,{"$f":"IF(AND(th_24h_Graf_Tot!$R$1=TRUE,J603>0),BC603,NA())","v":{"$error":"#N/A"}},{"$f":"IF(AND(th_24h_Graf_Tot!$Q$1=TRUE,J603>0),BD603,NA())","v":{"$error":"#N/A"}},null,{"$f":"IF(AND(th_24h_Graf_Tot!$M$1=TRUE,E603>0),E603,NA())","v":{"$error":"#N/A"}},{"$f":"IF(AND(th_24h_Graf_Tot!$V$1=TRUE,D603>0),D603,NA())","v":{"$error":"#N/A"}},null,null,null,null,null,null,null,null,null,null,null,null,null,null,null,null,null,null,null,null,null,null,null,null,null,null,null,null,null,null,null,0,"",{"$f":"IF(th_24h_Graf_Tot!$L$83=0,\"\",D603-(th_24h_Graf_Tot!$Q$82/th_24h_Graf_Tot!$L$83)*(D603-IF(I603=\"\",TE,I603)))","v":""},"",{"$f":"IF(AND(th_24h_Graf_Tot!$A$4=TRUE,BB603>0),BB603,NA())","v":{"$error":"#N/A"}},null,0,{"$f":"IF(th_24h_Graf_Tot!$A$4=FALSE,\"\",IF(ISERROR(IF(AW603=\"\",\"\",IF(AU603/(610.5*EXP(1)^((17.269*AW603)/(237.3+AW603)))*100>100,100,AU603/(610.5*EXP(1)^((17.269*AW603)/(237.3+AW603)))*100))),\"\",IF(AW603=\"\",\"\",IF(AU603/(610.5*EXP(1)^((17.269*AW603)/(237.3+AW603)))*100>100,100,AU603/(610.5*EXP(1)^((17.269*AW603)/(237.3+AW603)))*100))))","v":""},0,{"$f":"IF(th_24h_Graf!$J$3<0.02,BA603,IF(th_24h_Graf!$J$3<0.04,BB603,BC603))","v":0},null,null,{"$f":"IF(AY603=\"\",0,IF(ISERROR(IF(AY603>=th_24h_Graf!BJ603,th_24h_Graf!$J$3,0)),0,IF(AY603>=th_24h_Graf!BJ603,th_24h_Graf!$J$3,0)))","v":{"$error":"#N/A"}},0]
[null,null,{"$f":"IF(th_24h_Graf!$G$3=\"\",\"\",C603+th_24h_Graf!$J$3)","v":8.3472222222223333},null,null,null,null,{"$f":"IF(th_24h_Graf!$G$3=\"\",\"\",H603+th_24h_Graf!$J$3)","v":8.3472222222223333},null,null,{"$f":"IF(AND(th_24h_Graf_Tot!$R$1=TRUE,J604>0),BC604,NA())","v":{"$error":"#N/A"}},{"$f":"IF(AND(th_24h_Graf_Tot!$Q$1=TRUE,J604>0),BD604,NA())","v":{"$error":"#N/A"}},null,{"$f":"IF(AND(th_24h_Graf_Tot!$M$1=TRUE,E604>0),E604,NA())","v":{"$error":"#N/A"}},{"$f":"IF(AND(th_24h_Graf_Tot!$V$1=TRUE,D604>0),D604,NA())","v":{"$error":"#N/A"}},null,null,null,null,null,null,null,null,null,null,null,null,null,null,null,null,null,null,null,null,null,null,null,null,null,null,null,null,null,null,null,0,"",{"$f":"IF(th_24h_Graf_Tot!$L$83=0,\"\",D604-(th_24h_Graf_Tot!$Q$82/th_24h_Graf_Tot!$L$83)*(D604-IF(I604=\"\",TE,I604)))","v":""},"",{"$f":"IF(AND(th_24h_Graf_Tot!$A$4=TRUE,BB604>0),BB604,NA())","v":{"$error":"#N/A"}},null,0,{"$f":"IF(th_24h_Graf_Tot!$A$4=FALSE,\"\",IF(ISERROR(IF(AW604=\"\",\"\",IF(AU604/(610.5*EXP(1)^((17.269*AW604)/(237.3+AW604)))*100>100,100,AU604/(610.5*EXP(1)^((17.269*AW604)/(237.3+AW604)))*100))),\"\",IF(AW604=\"\",\"\",IF(AU604/(610.5*EXP(1)^((17.269*AW604)/(237.3+AW604)))*100>100,100,AU604/(610.5*EXP(1)^((17.269*AW604)/(237.3+AW604)))*100))))","v":""},0,{"$f":"IF(th_24h_Graf!$J$3<0.02,BA604,IF(th_24h_Graf!$J$3<0.04,BB604,BC604))","v":0},null,null,{"$f":"IF(AY604=\"\",0,IF(ISERROR(IF(AY604>=th_24h_Graf!BJ604,th_24h_Graf!$J$3,0)),0,IF(AY604>=th_24h_Graf!BJ604,th_24h_Graf!$J$3,0)))","v":{"$error":"#N/A"}},0]
[null,null,{"$f":"IF(th_24h_Graf!$G$3=\"\",\"\",C604+th_24h_Graf!$J$3)","v":8.3611111111112226},null,null,null,null,{"$f":"IF(th_24h_Graf!$G$3=\"\",\"\",H604+th_24h_Graf!$J$3)","v":8.3611111111112226},null,null,{"$f":"IF(AND(th_24h_Graf_Tot!$R$1=TRUE,J605>0),BC605,NA())","v":{"$error":"#N/A"}},{"$f":"IF(AND(th_24h_Graf_Tot!$Q$1=TRUE,J605>0),BD605,NA())","v":{"$error":"#N/A"}},null,{"$f":"IF(AND(th_24h_Graf_Tot!$M$1=TRUE,E605>0),E605,NA())","v":{"$error":"#N/A"}},{"$f":"IF(AND(th_24h_Graf_Tot!$V$1=TRUE,D605>0),D605,NA())","v":{"$error":"#N/A"}},null,null,null,null,null,null,null,null,null,null,null,null,null,null,null,null,null,null,null,null,null,null,null,null,null,null,null,null,null,null,null,0,"",{"$f":"IF(th_24h_Graf_Tot!$L$83=0,\"\",D605-(th_24h_Graf_Tot!$Q$82/th_24h_Graf_Tot!$L$83)*(D605-IF(I605=\"\",TE,I605)))","v":""},"",{"$f":"IF(AND(th_24h_Graf_Tot!$A$4=TRUE,BB605>0),BB605,NA())","v":{"$error":"#N/A"}},null,0,{"$f":"IF(th_24h_Graf_Tot!$A$4=FALSE,\"\",IF(ISERROR(IF(AW605=\"\",\"\",IF(AU605/(610.5*EXP(1)^((17.269*AW605)/(237.3+AW605)))*100>100,100,AU605/(610.5*EXP(1)^((17.269*AW605)/(237.3+AW605)))*100))),\"\",IF(AW605=\"\",\"\",IF(AU605/(610.5*EXP(1)^((17.269*AW605)/(237.3+AW605)))*100>100,100,AU605/(610.5*EXP(1)^((17.269*AW605)/(237.3+AW605)))*100))))","v":""},0,{"$f":"IF(th_24h_Graf!$J$3<0.02,BA605,IF(th_24h_Graf!$J$3<0.04,BB605,BC605))","v":0},null,null,{"$f":"IF(AY605=\"\",0,IF(ISERROR(IF(AY605>=th_24h_Graf!BJ605,th_24h_Graf!$J$3,0)),0,IF(AY605>=th_24h_Graf!BJ605,th_24h_Graf!$J$3,0)))","v":{"$error":"#N/A"}},0]
[null,null,{"$f":"IF(th_24h_Graf!$G$3=\"\",\"\",C605+th_24h_Graf!$J$3)","v":8.3750000000001119},null,null,null,null,{"$f":"IF(th_24h_Graf!$G$3=\"\",\"\",H605+th_24h_Graf!$J$3)","v":8.3750000000001119},null,null,{"$f":"IF(AND(th_24h_Graf_Tot!$R$1=TRUE,J606>0),BC606,NA())","v":{"$error":"#N/A"}},{"$f":"IF(AND(th_24h_Graf_Tot!$Q$1=TRUE,J606>0),BD606,NA())","v":{"$error":"#N/A"}},null,{"$f":"IF(AND(th_24h_Graf_Tot!$M$1=TRUE,E606>0),E606,NA())","v":{"$error":"#N/A"}},{"$f":"IF(AND(th_24h_Graf_Tot!$V$1=TRUE,D606>0),D606,NA())","v":{"$error":"#N/A"}},null,null,null,null,null,null,null,null,null,null,null,null,null,null,null,null,null,null,null,null,null,null,null,null,null,null,null,null,null,null,null,0,"",{"$f":"IF(th_24h_Graf_Tot!$L$83=0,\"\",D606-(th_24h_Graf_Tot!$Q$82/th_24h_Graf_Tot!$L$83)*(D606-IF(I606=\"\",TE,I606)))","v":""},"",{"$f":"IF(AND(th_24h_Graf_Tot!$A$4=TRUE,BB606>0),BB606,NA())","v":{"$error":"#N/A"}},null,0,{"$f":"IF(th_24h_Graf_Tot!$A$4=FALSE,\"\",IF(ISERROR(IF(AW606=\"\",\"\",IF(AU606/(610.5*EXP(1)^((17.269*AW606)/(237.3+AW606)))*100>100,100,AU606/(610.5*EXP(1)^((17.269*AW606)/(237.3+AW606)))*100))),\"\",IF(AW606=\"\",\"\",IF(AU606/(610.5*EXP(1)^((17.269*AW606)/(237.3+AW606)))*100>100,100,AU606/(610.5*EXP(1)^((17.269*AW606)/(237.3+AW606)))*100))))","v":""},0,{"$f":"IF(th_24h_Graf!$J$3<0.02,BA606,IF(th_24h_Graf!$J$3<0.04,BB606,BC606))","v":0},null,null,{"$f":"IF(AY606=\"\",0,IF(ISERROR(IF(AY606>=th_24h_Graf!BJ606,th_24h_Graf!$J$3,0)),0,IF(AY606>=th_24h_Graf!BJ606,th_24h_Graf!$J$3,0)))","v":{"$error":"#N/A"}},0]
[null,null,{"$f":"IF(th_24h_Graf!$G$3=\"\",\"\",C606+th_24h_Graf!$J$3)","v":8.3888888888890012},null,null,null,null,{"$f":"IF(th_24h_Graf!$G$3=\"\",\"\",H606+th_24h_Graf!$J$3)","v":8.3888888888890012},null,null,{"$f":"IF(AND(th_24h_Graf_Tot!$R$1=TRUE,J607>0),BC607,NA())","v":{"$error":"#N/A"}},{"$f":"IF(AND(th_24h_Graf_Tot!$Q$1=TRUE,J607>0),BD607,NA())","v":{"$error":"#N/A"}},null,{"$f":"IF(AND(th_24h_Graf_Tot!$M$1=TRUE,E607>0),E607,NA())","v":{"$error":"#N/A"}},{"$f":"IF(AND(th_24h_Graf_Tot!$V$1=TRUE,D607>0),D607,NA())","v":{"$error":"#N/A"}},null,null,null,null,null,null,null,null,null,null,null,null,null,null,null,null,null,null,null,null,null,null,null,null,null,null,null,null,null,null,null,0,"",{"$f":"IF(th_24h_Graf_Tot!$L$83=0,\"\",D607-(th_24h_Graf_Tot!$Q$82/th_24h_Graf_Tot!$L$83)*(D607-IF(I607=\"\",TE,I607)))","v":""},"",{"$f":"IF(AND(th_24h_Graf_Tot!$A$4=TRUE,BB607>0),BB607,NA())","v":{"$error":"#N/A"}},null,0,{"$f":"IF(th_24h_Graf_Tot!$A$4=FALSE,\"\",IF(ISERROR(IF(AW607=\"\",\"\",IF(AU607/(610.5*EXP(1)^((17.269*AW607)/(237.3+AW607)))*100>100,100,AU607/(610.5*EXP(1)^((17.269*AW607)/(237.3+AW607)))*100))),\"\",IF(AW607=\"\",\"\",IF(AU607/(610.5*EXP(1)^((17.269*AW607)/(237.3+AW607)))*100>100,100,AU607/(610.5*EXP(1)^((17.269*AW607)/(237.3+AW607)))*100))))","v":""},0,{"$f":"IF(th_24h_Graf!$J$3<0.02,BA607,IF(th_24h_Graf!$J$3<0.04,BB607,BC607))","v":0},null,null,{"$f":"IF(AY607=\"\",0,IF(ISERROR(IF(AY607>=th_24h_Graf!BJ607,th_24h_Graf!$J$3,0)),0,IF(AY607>=th_24h_Graf!BJ607,th_24h_Graf!$J$3,0)))","v":{"$error":"#N/A"}},0]
[null,null,{"$f":"IF(th_24h_Graf!$G$3=\"\",\"\",C607+th_24h_Graf!$J$3)","v":8.4027777777778905},null,null,null,null,{"$f":"IF(th_24h_Graf!$G$3=\"\",\"\",H607+th_24h_Graf!$J$3)","v":8.4027777777778905},null,null,{"$f":"IF(AND(th_24h_Graf_Tot!$R$1=TRUE,J608>0),BC608,NA())","v":{"$error":"#N/A"}},{"$f":"IF(AND(th_24h_Graf_Tot!$Q$1=TRUE,J608>0),BD608,NA())","v":{"$error":"#N/A"}},null,{"$f":"IF(AND(th_24h_Graf_Tot!$M$1=TRUE,E608>0),E608,NA())","v":{"$error":"#N/A"}},{"$f":"IF(AND(th_24h_Graf_Tot!$V$1=TRUE,D608>0),D608,NA())","v":{"$error":"#N/A"}},null,null,null,null,null,null,null,null,null,null,null,null,null,null,null,null,null,null,null,null,null,null,null,null,null,null,null,null,null,null,null,0,"",{"$f":"IF(th_24h_Graf_Tot!$L$83=0,\"\",D608-(th_24h_Graf_Tot!$Q$82/th_24h_Graf_Tot!$L$83)*(D608-IF(I608=\"\",TE,I608)))","v":""},"",{"$f":"IF(AND(th_24h_Graf_Tot!$A$4=TRUE,BB608>0),BB608,NA())","v":{"$error":"#N/A"}},null,0,{"$f":"IF(th_24h_Graf_Tot!$A$4=FALSE,\"\",IF(ISERROR(IF(AW608=\"\",\"\",IF(AU608/(610.5*EXP(1)^((17.269*AW608)/(237.3+AW608)))*100>100,100,AU608/(610.5*EXP(1)^((17.269*AW608)/(237.3+AW608)))*100))),\"\",IF(AW608=\"\",\"\",IF(AU608/(610.5*EXP(1)^((17.269*AW608)/(237.3+AW608)))*100>100,100,AU608/(610.5*EXP(1)^((17.269*AW608)/(237.3+AW608)))*100))))","v":""},0,{"$f":"IF(th_24h_Graf!$J$3<0.02,BA608,IF(th_24h_Graf!$J$3<0.04,BB608,BC608))","v":0},null,null,{"$f":"IF(AY608=\"\",0,IF(ISERROR(IF(AY608>=th_24h_Graf!BJ608,th_24h_Graf!$J$3,0)),0,IF(AY608>=th_24h_Graf!BJ608,th_24h_Graf!$J$3,0)))","v":{"$error":"#N/A"}},0]
[null,null,{"$f":"IF(th_24h_Graf!$G$3=\"\",\"\",C608+th_24h_Graf!$J$3)","v":8.4166666666667798},null,null,null,null,{"$f":"IF(th_24h_Graf!$G$3=\"\",\"\",H608+th_24h_Graf!$J$3)","v":8.4166666666667798},null,null,{"$f":"IF(AND(th_24h_Graf_Tot!$R$1=TRUE,J609>0),BC609,NA())","v":{"$error":"#N/A"}},{"$f":"IF(AND(th_24h_Graf_Tot!$Q$1=TRUE,J609>0),BD609,NA())","v":{"$error":"#N/A"}},null,{"$f":"IF(AND(th_24h_Graf_Tot!$M$1=TRUE,E609>0),E609,NA())","v":{"$error":"#N/A"}},{"$f":"IF(AND(th_24h_Graf_Tot!$V$1=TRUE,D609>0),D609,NA())","v":{"$error":"#N/A"}},null,null,null,null,null,null,null,null,null,null,null,null,null,null,null,null,null,null,null,null,null,null,null,null,null,null,null,null,null,null,null,0,"",{"$f":"IF(th_24h_Graf_Tot!$L$83=0,\"\",D609-(th_24h_Graf_Tot!$Q$82/th_24h_Graf_Tot!$L$83)*(D609-IF(I609=\"\",TE,I609)))","v":""},"",{"$f":"IF(AND(th_24h_Graf_Tot!$A$4=TRUE,BB609>0),BB609,NA())","v":{"$error":"#N/A"}},null,0,{"$f":"IF(th_24h_Graf_Tot!$A$4=FALSE,\"\",IF(ISERROR(IF(AW609=\"\",\"\",IF(AU609/(610.5*EXP(1)^((17.269*AW609)/(237.3+AW609)))*100>100,100,AU609/(610.5*EXP(1)^((17.269*AW609)/(237.3+AW609)))*100))),\"\",IF(AW609=\"\",\"\",IF(AU609/(610.5*EXP(1)^((17.269*AW609)/(237.3+AW609)))*100>100,100,AU609/(610.5*EXP(1)^((17.269*AW609)/(237.3+AW609)))*100))))","v":""},0,{"$f":"IF(th_24h_Graf!$J$3<0.02,BA609,IF(th_24h_Graf!$J$3<0.04,BB609,BC609))","v":0},null,null,{"$f":"IF(AY609=\"\",0,IF(ISERROR(IF(AY609>=th_24h_Graf!BJ609,th_24h_Graf!$J$3,0)),0,IF(AY609>=th_24h_Graf!BJ609,th_24h_Graf!$J$3,0)))","v":{"$error":"#N/A"}},0]
[null,null,{"$f":"IF(th_24h_Graf!$G$3=\"\",\"\",C609+th_24h_Graf!$J$3)","v":8.430555555555669},null,null,null,null,{"$f":"IF(th_24h_Graf!$G$3=\"\",\"\",H609+th_24h_Graf!$J$3)","v":8.430555555555669},null,null,{"$f":"IF(AND(th_24h_Graf_Tot!$R$1=TRUE,J610>0),BC610,NA())","v":{"$error":"#N/A"}},{"$f":"IF(AND(th_24h_Graf_Tot!$Q$1=TRUE,J610>0),BD610,NA())","v":{"$error":"#N/A"}},null,{"$f":"IF(AND(th_24h_Graf_Tot!$M$1=TRUE,E610>0),E610,NA())","v":{"$error":"#N/A"}},{"$f":"IF(AND(th_24h_Graf_Tot!$V$1=TRUE,D610>0),D610,NA())","v":{"$error":"#N/A"}},null,null,null,null,null,null,null,null,null,null,null,null,null,null,null,null,null,null,null,null,null,null,null,null,null,null,null,null,null,null,null,0,"",{"$f":"IF(th_24h_Graf_Tot!$L$83=0,\"\",D610-(th_24h_Graf_Tot!$Q$82/th_24h_Graf_Tot!$L$83)*(D610-IF(I610=\"\",TE,I610)))","v":""},"",{"$f":"IF(AND(th_24h_Graf_Tot!$A$4=TRUE,BB610>0),BB610,NA())","v":{"$error":"#N/A"}},null,0,{"$f":"IF(th_24h_Graf_Tot!$A$4=FALSE,\"\",IF(ISERROR(IF(AW610=\"\",\"\",IF(AU610/(610.5*EXP(1)^((17.269*AW610)/(237.3+AW610)))*100>100,100,AU610/(610.5*EXP(1)^((17.269*AW610)/(237.3+AW610)))*100))),\"\",IF(AW610=\"\",\"\",IF(AU610/(610.5*EXP(1)^((17.269*AW610)/(237.3+AW610)))*100>100,100,AU610/(610.5*EXP(1)^((17.269*AW610)/(237.3+AW610)))*100))))","v":""},0,{"$f":"IF(th_24h_Graf!$J$3<0.02,BA610,IF(th_24h_Graf!$J$3<0.04,BB610,BC610))","v":0},null,null,{"$f":"IF(AY610=\"\",0,IF(ISERROR(IF(AY610>=th_24h_Graf!BJ610,th_24h_Graf!$J$3,0)),0,IF(AY610>=th_24h_Graf!BJ610,th_24h_Graf!$J$3,0)))","v":{"$error":"#N/A"}},0]
[null,null,{"$f":"IF(th_24h_Graf!$G$3=\"\",\"\",C610+th_24h_Graf!$J$3)","v":8.4444444444445583},null,null,null,null,{"$f":"IF(th_24h_Graf!$G$3=\"\",\"\",H610+th_24h_Graf!$J$3)","v":8.4444444444445583},null,null,{"$f":"IF(AND(th_24h_Graf_Tot!$R$1=TRUE,J611>0),BC611,NA())","v":{"$error":"#N/A"}},{"$f":"IF(AND(th_24h_Graf_Tot!$Q$1=TRUE,J611>0),BD611,NA())","v":{"$error":"#N/A"}},null,{"$f":"IF(AND(th_24h_Graf_Tot!$M$1=TRUE,E611>0),E611,NA())","v":{"$error":"#N/A"}},{"$f":"IF(AND(th_24h_Graf_Tot!$V$1=TRUE,D611>0),D611,NA())","v":{"$error":"#N/A"}},null,null,null,null,null,null,null,null,null,null,null,null,null,null,null,null,null,null,null,null,null,null,null,null,null,null,null,null,null,null,null,0,"",{"$f":"IF(th_24h_Graf_Tot!$L$83=0,\"\",D611-(th_24h_Graf_Tot!$Q$82/th_24h_Graf_Tot!$L$83)*(D611-IF(I611=\"\",TE,I611)))","v":""},"",{"$f":"IF(AND(th_24h_Graf_Tot!$A$4=TRUE,BB611>0),BB611,NA())","v":{"$error":"#N/A"}},null,0,{"$f":"IF(th_24h_Graf_Tot!$A$4=FALSE,\"\",IF(ISERROR(IF(AW611=\"\",\"\",IF(AU611/(610.5*EXP(1)^((17.269*AW611)/(237.3+AW611)))*100>100,100,AU611/(610.5*EXP(1)^((17.269*AW611)/(237.3+AW611)))*100))),\"\",IF(AW611=\"\",\"\",IF(AU611/(610.5*EXP(1)^((17.269*AW611)/(237.3+AW611)))*100>100,100,AU611/(610.5*EXP(1)^((17.269*AW611)/(237.3+AW611)))*100))))","v":""},0,{"$f":"IF(th_24h_Graf!$J$3<0.02,BA611,IF(th_24h_Graf!$J$3<0.04,BB611,BC611))","v":0},null,null,{"$f":"IF(AY611=\"\",0,IF(ISERROR(IF(AY611>=th_24h_Graf!BJ611,th_24h_Graf!$J$3,0)),0,IF(AY611>=th_24h_Graf!BJ611,th_24h_Graf!$J$3,0)))","v":{"$error":"#N/A"}},0]
[null,null,{"$f":"IF(th_24h_Graf!$G$3=\"\",\"\",C611+th_24h_Graf!$J$3)","v":8.4583333333334476},null,null,null,null,{"$f":"IF(th_24h_Graf!$G$3=\"\",\"\",H611+th_24h_Graf!$J$3)","v":8.4583333333334476},null,null,{"$f":"IF(AND(th_24h_Graf_Tot!$R$1=TRUE,J612>0),BC612,NA())","v":{"$error":"#N/A"}},{"$f":"IF(AND(th_24h_Graf_Tot!$Q$1=TRUE,J612>0),BD612,NA())","v":{"$error":"#N/A"}},null,{"$f":"IF(AND(th_24h_Graf_Tot!$M$1=TRUE,E612>0),E612,NA())","v":{"$error":"#N/A"}},{"$f":"IF(AND(th_24h_Graf_Tot!$V$1=TRUE,D612>0),D612,NA())","v":{"$error":"#N/A"}},null,null,null,null,null,null,null,null,null,null,null,null,null,null,null,null,null,null,null,null,null,null,null,null,null,null,null,null,null,null,null,0,"",{"$f":"IF(th_24h_Graf_Tot!$L$83=0,\"\",D612-(th_24h_Graf_Tot!$Q$82/th_24h_Graf_Tot!$L$83)*(D612-IF(I612=\"\",TE,I612)))","v":""},"",{"$f":"IF(AND(th_24h_Graf_Tot!$A$4=TRUE,BB612>0),BB612,NA())","v":{"$error":"#N/A"}},null,{"$f":"$AQ$11","v":0},{"$f":"IF(th_24h_Graf_Tot!$A$4=FALSE,\"\",IF(ISERROR(IF(AW612=\"\",\"\",IF(AU612/(610.5*EXP(1)^((17.269*AW612)/(237.3+AW612)))*100>100,100,AU612/(610.5*EXP(1)^((17.269*AW612)/(237.3+AW612)))*100))),\"\",IF(AW612=\"\",\"\",IF(AU612/(610.5*EXP(1)^((17.269*AW612)/(237.3+AW612)))*100>100,100,AU612/(610.5*EXP(1)^((17.269*AW612)/(237.3+AW612)))*100))))","v":""},{"$f":"$AR$11","v":0},{"$f":"IF(th_24h_Graf!$J$3<0.02,BA612,IF(th_24h_Graf!$J$3<0.04,BB612,BC612))","v":0},null,null,{"$f":"IF(AY612=\"\",0,IF(ISERROR(IF(AY612>=th_24h_Graf!BJ612,th_24h_Graf!$J$3,0)),0,IF(AY612>=th_24h_Graf!BJ612,th_24h_Graf!$J$3,0)))","v":{"$error":"#N/A"}},0]
[null,null,{"$f":"IF(th_24h_Graf!$G$3=\"\",\"\",C612+th_24h_Graf!$J$3)","v":8.4722222222223369},null,null,null,null,{"$f":"IF(th_24h_Graf!$G$3=\"\",\"\",H612+th_24h_Graf!$J$3)","v":8.4722222222223369},null,null,{"$f":"IF(AND(th_24h_Graf_Tot!$R$1=TRUE,J613>0),BC613,NA())","v":{"$error":"#N/A"}},{"$f":"IF(AND(th_24h_Graf_Tot!$Q$1=TRUE,J613>0),BD613,NA())","v":{"$error":"#N/A"}},null,{"$f":"IF(AND(th_24h_Graf_Tot!$M$1=TRUE,E613>0),E613,NA())","v":{"$error":"#N/A"}},{"$f":"IF(AND(th_24h_Graf_Tot!$V$1=TRUE,D613>0),D613,NA())","v":{"$error":"#N/A"}},null,null,null,null,null,null,null,null,null,null,null,null,null,null,null,null,null,null,null,null,null,null,null,null,null,null,null,null,null,null,null,0,"",{"$f":"IF(th_24h_Graf_Tot!$L$83=0,\"\",D613-(th_24h_Graf_Tot!$Q$82/th_24h_Graf_Tot!$L$83)*(D613-IF(I613=\"\",TE,I613)))","v":""},"",{"$f":"IF(AND(th_24h_Graf_Tot!$A$4=TRUE,BB613>0),BB613,NA())","v":{"$error":"#N/A"}},null,0,{"$f":"IF(th_24h_Graf_Tot!$A$4=FALSE,\"\",IF(ISERROR(IF(AW613=\"\",\"\",IF(AU613/(610.5*EXP(1)^((17.269*AW613)/(237.3+AW613)))*100>100,100,AU613/(610.5*EXP(1)^((17.269*AW613)/(237.3+AW613)))*100))),\"\",IF(AW613=\"\",\"\",IF(AU613/(610.5*EXP(1)^((17.269*AW613)/(237.3+AW613)))*100>100,100,AU613/(610.5*EXP(1)^((17.269*AW613)/(237.3+AW613)))*100))))","v":""},0,{"$f":"IF(th_24h_Graf!$J$3<0.02,BA613,IF(th_24h_Graf!$J$3<0.04,BB613,BC613))","v":0},null,null,{"$f":"IF(AY613=\"\",0,IF(ISERROR(IF(AY613>=th_24h_Graf!BJ613,th_24h_Graf!$J$3,0)),0,IF(AY613>=th_24h_Graf!BJ613,th_24h_Graf!$J$3,0)))","v":{"$error":"#N/A"}},0]
[null,null,{"$f":"IF(th_24h_Graf!$G$3=\"\",\"\",C613+th_24h_Graf!$J$3)","v":8.4861111111112262},null,null,null,null,{"$f":"IF(th_24h_Graf!$G$3=\"\",\"\",H613+th_24h_Graf!$J$3)","v":8.4861111111112262},null,null,{"$f":"IF(AND(th_24h_Graf_Tot!$R$1=TRUE,J614>0),BC614,NA())","v":{"$error":"#N/A"}},{"$f":"IF(AND(th_24h_Graf_Tot!$Q$1=TRUE,J614>0),BD614,NA())","v":{"$error":"#N/A"}},null,{"$f":"IF(AND(th_24h_Graf_Tot!$M$1=TRUE,E614>0),E614,NA())","v":{"$error":"#N/A"}},{"$f":"IF(AND(th_24h_Graf_Tot!$V$1=TRUE,D614>0),D614,NA())","v":{"$error":"#N/A"}},null,null,null,null,null,null,null,null,null,null,null,null,null,null,null,null,null,null,null,null,null,null,null,null,null,null,null,null,null,null,null,0,"",{"$f":"IF(th_24h_Graf_Tot!$L$83=0,\"\",D614-(th_24h_Graf_Tot!$Q$82/th_24h_Graf_Tot!$L$83)*(D614-IF(I614=\"\",TE,I614)))","v":""},"",{"$f":"IF(AND(th_24h_Graf_Tot!$A$4=TRUE,BB614>0),BB614,NA())","v":{"$error":"#N/A"}},null,0,{"$f":"IF(th_24h_Graf_Tot!$A$4=FALSE,\"\",IF(ISERROR(IF(AW614=\"\",\"\",IF(AU614/(610.5*EXP(1)^((17.269*AW614)/(237.3+AW614)))*100>100,100,AU614/(610.5*EXP(1)^((17.269*AW614)/(237.3+AW614)))*100))),\"\",IF(AW614=\"\",\"\",IF(AU614/(610.5*EXP(1)^((17.269*AW614)/(237.3+AW614)))*100>100,100,AU614/(610.5*EXP(1)^((17.269*AW614)/(237.3+AW614)))*100))))","v":""},0,{"$f":"IF(th_24h_Graf!$J$3<0.02,BA614,IF(th_24h_Graf!$J$3<0.04,BB614,BC614))","v":0},null,null,{"$f":"IF(AY614=\"\",0,IF(ISERROR(IF(AY614>=th_24h_Graf!BJ614,th_24h_Graf!$J$3,0)),0,IF(AY614>=th_24h_Graf!BJ614,th_24h_Graf!$J$3,0)))","v":{"$error":"#N/A"}},0]
[null,null,{"$f":"IF(th_24h_Graf!$G$3=\"\",\"\",C614+th_24h_Graf!$J$3)","v":8.5000000000001155},null,null,null,null,{"$f":"IF(th_24h_Graf!$G$3=\"\",\"\",H614+th_24h_Graf!$J$3)","v":8.5000000000001155},null,null,{"$f":"IF(AND(th_24h_Graf_Tot!$R$1=TRUE,J615>0),BC615,NA())","v":{"$error":"#N/A"}},{"$f":"IF(AND(th_24h_Graf_Tot!$Q$1=TRUE,J615>0),BD615,NA())","v":{"$error":"#N/A"}},null,{"$f":"IF(AND(th_24h_Graf_Tot!$M$1=TRUE,E615>0),E615,NA())","v":{"$error":"#N/A"}},{"$f":"IF(AND(th_24h_Graf_Tot!$V$1=TRUE,D615>0),D615,NA())","v":{"$error":"#N/A"}},null,null,null,null,null,null,null,null,null,null,null,null,null,null,null,null,null,null,null,null,null,null,null,null,null,null,null,null,null,null,null,0,"",{"$f":"IF(th_24h_Graf_Tot!$L$83=0,\"\",D615-(th_24h_Graf_Tot!$Q$82/th_24h_Graf_Tot!$L$83)*(D615-IF(I615=\"\",TE,I615)))","v":""},"",{"$f":"IF(AND(th_24h_Graf_Tot!$A$4=TRUE,BB615>0),BB615,NA())","v":{"$error":"#N/A"}},null,0,{"$f":"IF(th_24h_Graf_Tot!$A$4=FALSE,\"\",IF(ISERROR(IF(AW615=\"\",\"\",IF(AU615/(610.5*EXP(1)^((17.269*AW615)/(237.3+AW615)))*100>100,100,AU615/(610.5*EXP(1)^((17.269*AW615)/(237.3+AW615)))*100))),\"\",IF(AW615=\"\",\"\",IF(AU615/(610.5*EXP(1)^((17.269*AW615)/(237.3+AW615)))*100>100,100,AU615/(610.5*EXP(1)^((17.269*AW615)/(237.3+AW615)))*100))))","v":""},0,{"$f":"IF(th_24h_Graf!$J$3<0.02,BA615,IF(th_24h_Graf!$J$3<0.04,BB615,BC615))","v":0},null,null,{"$f":"IF(AY615=\"\",0,IF(ISERROR(IF(AY615>=th_24h_Graf!BJ615,th_24h_Graf!$J$3,0)),0,IF(AY615>=th_24h_Graf!BJ615,th_24h_Graf!$J$3,0)))","v":{"$error":"#N/A"}},0]
[null,null,{"$f":"IF(th_24h_Graf!$G$3=\"\",\"\",C615+th_24h_Graf!$J$3)","v":8.5138888888890047},null,null,null,null,{"$f":"IF(th_24h_Graf!$G$3=\"\",\"\",H615+th_24h_Graf!$J$3)","v":8.5138888888890047},null,null,{"$f":"IF(AND(th_24h_Graf_Tot!$R$1=TRUE,J616>0),BC616,NA())","v":{"$error":"#N/A"}},{"$f":"IF(AND(th_24h_Graf_Tot!$Q$1=TRUE,J616>0),BD616,NA())","v":{"$error":"#N/A"}},null,{"$f":"IF(AND(th_24h_Graf_Tot!$M$1=TRUE,E616>0),E616,NA())","v":{"$error":"#N/A"}},{"$f":"IF(AND(th_24h_Graf_Tot!$V$1=TRUE,D616>0),D616,NA())","v":{"$error":"#N/A"}},null,null,null,null,null,null,null,null,null,null,null,null,null,null,null,null,null,null,null,null,null,null,null,null,null,null,null,null,null,null,null,0,"",{"$f":"IF(th_24h_Graf_Tot!$L$83=0,\"\",D616-(th_24h_Graf_Tot!$Q$82/th_24h_Graf_Tot!$L$83)*(D616-IF(I616=\"\",TE,I616)))","v":""},"",{"$f":"IF(AND(th_24h_Graf_Tot!$A$4=TRUE,BB616>0),BB616,NA())","v":{"$error":"#N/A"}},null,0,{"$f":"IF(th_24h_Graf_Tot!$A$4=FALSE,\"\",IF(ISERROR(IF(AW616=\"\",\"\",IF(AU616/(610.5*EXP(1)^((17.269*AW616)/(237.3+AW616)))*100>100,100,AU616/(610.5*EXP(1)^((17.269*AW616)/(237.3+AW616)))*100))),\"\",IF(AW616=\"\",\"\",IF(AU616/(610.5*EXP(1)^((17.269*AW616)/(237.3+AW616)))*100>100,100,AU616/(610.5*EXP(1)^((17.269*AW616)/(237.3+AW616)))*100))))","v":""},0,{"$f":"IF(th_24h_Graf!$J$3<0.02,BA616,IF(th_24h_Graf!$J$3<0.04,BB616,BC616))","v":0},null,null,{"$f":"IF(AY616=\"\",0,IF(ISERROR(IF(AY616>=th_24h_Graf!BJ616,th_24h_Graf!$J$3,0)),0,IF(AY616>=th_24h_Graf!BJ616,th_24h_Graf!$J$3,0)))","v":{"$error":"#N/A"}},0]
[null,null,{"$f":"IF(th_24h_Graf!$G$3=\"\",\"\",C616+th_24h_Graf!$J$3)","v":8.527777777777894},null,null,null,null,{"$f":"IF(th_24h_Graf!$G$3=\"\",\"\",H616+th_24h_Graf!$J$3)","v":8.527777777777894},null,null,{"$f":"IF(AND(th_24h_Graf_Tot!$R$1=TRUE,J617>0),BC617,NA())","v":{"$error":"#N/A"}},{"$f":"IF(AND(th_24h_Graf_Tot!$Q$1=TRUE,J617>0),BD617,NA())","v":{"$error":"#N/A"}},null,{"$f":"IF(AND(th_24h_Graf_Tot!$M$1=TRUE,E617>0),E617,NA())","v":{"$error":"#N/A"}},{"$f":"IF(AND(th_24h_Graf_Tot!$V$1=TRUE,D617>0),D617,NA())","v":{"$error":"#N/A"}},null,null,null,null,null,null,null,null,null,null,null,null,null,null,null,null,null,null,null,null,null,null,null,null,null,null,null,null,null,null,null,0,"",{"$f":"IF(th_24h_Graf_Tot!$L$83=0,\"\",D617-(th_24h_Graf_Tot!$Q$82/th_24h_Graf_Tot!$L$83)*(D617-IF(I617=\"\",TE,I617)))","v":""},"",{"$f":"IF(AND(th_24h_Graf_Tot!$A$4=TRUE,BB617>0),BB617,NA())","v":{"$error":"#N/A"}},null,0,{"$f":"IF(th_24h_Graf_Tot!$A$4=FALSE,\"\",IF(ISERROR(IF(AW617=\"\",\"\",IF(AU617/(610.5*EXP(1)^((17.269*AW617)/(237.3+AW617)))*100>100,100,AU617/(610.5*EXP(1)^((17.269*AW617)/(237.3+AW617)))*100))),\"\",IF(AW617=\"\",\"\",IF(AU617/(610.5*EXP(1)^((17.269*AW617)/(237.3+AW617)))*100>100,100,AU617/(610.5*EXP(1)^((17.269*AW617)/(237.3+AW617)))*100))))","v":""},0,{"$f":"IF(th_24h_Graf!$J$3<0.02,BA617,IF(th_24h_Graf!$J$3<0.04,BB617,BC617))","v":0},null,null,{"$f":"IF(AY617=\"\",0,IF(ISERROR(IF(AY617>=th_24h_Graf!BJ617,th_24h_Graf!$J$3,0)),0,IF(AY617>=th_24h_Graf!BJ617,th_24h_Graf!$J$3,0)))","v":{"$error":"#N/A"}},0]
[null,null,{"$f":"IF(th_24h_Graf!$G$3=\"\",\"\",C617+th_24h_Graf!$J$3)","v":8.5416666666667833},null,null,null,null,{"$f":"IF(th_24h_Graf!$G$3=\"\",\"\",H617+th_24h_Graf!$J$3)","v":8.5416666666667833},null,null,{"$f":"IF(AND(th_24h_Graf_Tot!$R$1=TRUE,J618>0),BC618,NA())","v":{"$error":"#N/A"}},{"$f":"IF(AND(th_24h_Graf_Tot!$Q$1=TRUE,J618>0),BD618,NA())","v":{"$error":"#N/A"}},null,{"$f":"IF(AND(th_24h_Graf_Tot!$M$1=TRUE,E618>0),E618,NA())","v":{"$error":"#N/A"}},{"$f":"IF(AND(th_24h_Graf_Tot!$V$1=TRUE,D618>0),D618,NA())","v":{"$error":"#N/A"}},null,null,null,null,null,null,null,null,null,null,null,null,null,null,null,null,null,null,null,null,null,null,null,null,null,null,null,null,null,null,null,0,"",{"$f":"IF(th_24h_Graf_Tot!$L$83=0,\"\",D618-(th_24h_Graf_Tot!$Q$82/th_24h_Graf_Tot!$L$83)*(D618-IF(I618=\"\",TE,I618)))","v":""},"",{"$f":"IF(AND(th_24h_Graf_Tot!$A$4=TRUE,BB618>0),BB618,NA())","v":{"$error":"#N/A"}},null,0,{"$f":"IF(th_24h_Graf_Tot!$A$4=FALSE,\"\",IF(ISERROR(IF(AW618=\"\",\"\",IF(AU618/(610.5*EXP(1)^((17.269*AW618)/(237.3+AW618)))*100>100,100,AU618/(610.5*EXP(1)^((17.269*AW618)/(237.3+AW618)))*100))),\"\",IF(AW618=\"\",\"\",IF(AU618/(610.5*EXP(1)^((17.269*AW618)/(237.3+AW618)))*100>100,100,AU618/(610.5*EXP(1)^((17.269*AW618)/(237.3+AW618)))*100))))","v":""},0,{"$f":"IF(th_24h_Graf!$J$3<0.02,BA618,IF(th_24h_Graf!$J$3<0.04,BB618,BC618))","v":0},null,null,{"$f":"IF(AY618=\"\",0,IF(ISERROR(IF(AY618>=th_24h_Graf!BJ618,th_24h_Graf!$J$3,0)),0,IF(AY618>=th_24h_Graf!BJ618,th_24h_Graf!$J$3,0)))","v":{"$error":"#N/A"}},0]
[null,null,{"$f":"IF(th_24h_Graf!$G$3=\"\",\"\",C618+th_24h_Graf!$J$3)","v":8.5555555555556726},null,null,null,null,{"$f":"IF(th_24h_Graf!$G$3=\"\",\"\",H618+th_24h_Graf!$J$3)","v":8.5555555555556726},null,null,{"$f":"IF(AND(th_24h_Graf_Tot!$R$1=TRUE,J619>0),BC619,NA())","v":{"$error":"#N/A"}},{"$f":"IF(AND(th_24h_Graf_Tot!$Q$1=TRUE,J619>0),BD619,NA())","v":{"$error":"#N/A"}},null,{"$f":"IF(AND(th_24h_Graf_Tot!$M$1=TRUE,E619>0),E619,NA())","v":{"$error":"#N/A"}},{"$f":"IF(AND(th_24h_Graf_Tot!$V$1=TRUE,D619>0),D619,NA())","v":{"$error":"#N/A"}},null,null,null,null,null,null,null,null,null,null,null,null,null,null,null,null,null,null,null,null,null,null,null,null,null,null,null,null,null,null,null,0,"",{"$f":"IF(th_24h_Graf_Tot!$L$83=0,\"\",D619-(th_24h_Graf_Tot!$Q$82/th_24h_Graf_Tot!$L$83)*(D619-IF(I619=\"\",TE,I619)))","v":""},"",{"$f":"IF(AND(th_24h_Graf_Tot!$A$4=TRUE,BB619>0),BB619,NA())","v":{"$error":"#N/A"}},null,0,{"$f":"IF(th_24h_Graf_Tot!$A$4=FALSE,\"\",IF(ISERROR(IF(AW619=\"\",\"\",IF(AU619/(610.5*EXP(1)^((17.269*AW619)/(237.3+AW619)))*100>100,100,AU619/(610.5*EXP(1)^((17.269*AW619)/(237.3+AW619)))*100))),\"\",IF(AW619=\"\",\"\",IF(AU619/(610.5*EXP(1)^((17.269*AW619)/(237.3+AW619)))*100>100,100,AU619/(610.5*EXP(1)^((17.269*AW619)/(237.3+AW619)))*100))))","v":""},0,{"$f":"IF(th_24h_Graf!$J$3<0.02,BA619,IF(th_24h_Graf!$J$3<0.04,BB619,BC619))","v":0},null,null,{"$f":"IF(AY619=\"\",0,IF(ISERROR(IF(AY619>=th_24h_Graf!BJ619,th_24h_Graf!$J$3,0)),0,IF(AY619>=th_24h_Graf!BJ619,th_24h_Graf!$J$3,0)))","v":{"$error":"#N/A"}},0]
[null,null,{"$f":"IF(th_24h_Graf!$G$3=\"\",\"\",C619+th_24h_Graf!$J$3)","v":8.5694444444445619},null,null,null,null,{"$f":"IF(th_24h_Graf!$G$3=\"\",\"\",H619+th_24h_Graf!$J$3)","v":8.5694444444445619},null,null,{"$f":"IF(AND(th_24h_Graf_Tot!$R$1=TRUE,J620>0),BC620,NA())","v":{"$error":"#N/A"}},{"$f":"IF(AND(th_24h_Graf_Tot!$Q$1=TRUE,J620>0),BD620,NA())","v":{"$error":"#N/A"}},null,{"$f":"IF(AND(th_24h_Graf_Tot!$M$1=TRUE,E620>0),E620,NA())","v":{"$error":"#N/A"}},{"$f":"IF(AND(th_24h_Graf_Tot!$V$1=TRUE,D620>0),D620,NA())","v":{"$error":"#N/A"}},null,null,null,null,null,null,null,null,null,null,null,null,null,null,null,null,null,null,null,null,null,null,null,null,null,null,null,null,null,null,null,0,"",{"$f":"IF(th_24h_Graf_Tot!$L$83=0,\"\",D620-(th_24h_Graf_Tot!$Q$82/th_24h_Graf_Tot!$L$83)*(D620-IF(I620=\"\",TE,I620)))","v":""},"",{"$f":"IF(AND(th_24h_Graf_Tot!$A$4=TRUE,BB620>0),BB620,NA())","v":{"$error":"#N/A"}},null,0,{"$f":"IF(th_24h_Graf_Tot!$A$4=FALSE,\"\",IF(ISERROR(IF(AW620=\"\",\"\",IF(AU620/(610.5*EXP(1)^((17.269*AW620)/(237.3+AW620)))*100>100,100,AU620/(610.5*EXP(1)^((17.269*AW620)/(237.3+AW620)))*100))),\"\",IF(AW620=\"\",\"\",IF(AU620/(610.5*EXP(1)^((17.269*AW620)/(237.3+AW620)))*100>100,100,AU620/(610.5*EXP(1)^((17.269*AW620)/(237.3+AW620)))*100))))","v":""},0,{"$f":"IF(th_24h_Graf!$J$3<0.02,BA620,IF(th_24h_Graf!$J$3<0.04,BB620,BC620))","v":0},null,null,{"$f":"IF(AY620=\"\",0,IF(ISERROR(IF(AY620>=th_24h_Graf!BJ620,th_24h_Graf!$J$3,0)),0,IF(AY620>=th_24h_Graf!BJ620,th_24h_Graf!$J$3,0)))","v":{"$error":"#N/A"}},0]
[null,null,{"$f":"IF(th_24h_Graf!$G$3=\"\",\"\",C620+th_24h_Graf!$J$3)","v":8.5833333333334512},null,null,null,null,{"$f":"IF(th_24h_Graf!$G$3=\"\",\"\",H620+th_24h_Graf!$J$3)","v":8.5833333333334512},null,null,{"$f":"IF(AND(th_24h_Graf_Tot!$R$1=TRUE,J621>0),BC621,NA())","v":{"$error":"#N/A"}},{"$f":"IF(AND(th_24h_Graf_Tot!$Q$1=TRUE,J621>0),BD621,NA())","v":{"$error":"#N/A"}},null,{"$f":"IF(AND(th_24h_Graf_Tot!$M$1=TRUE,E621>0),E621,NA())","v":{"$error":"#N/A"}},{"$f":"IF(AND(th_24h_Graf_Tot!$V$1=TRUE,D621>0),D621,NA())","v":{"$error":"#N/A"}},null,null,null,null,null,null,null,null,null,null,null,null,null,null,null,null,null,null,null,null,null,null,null,null,null,null,null,null,null,null,null,0,"",{"$f":"IF(th_24h_Graf_Tot!$L$83=0,\"\",D621-(th_24h_Graf_Tot!$Q$82/th_24h_Graf_Tot!$L$83)*(D621-IF(I621=\"\",TE,I621)))","v":""},"",{"$f":"IF(AND(th_24h_Graf_Tot!$A$4=TRUE,BB621>0),BB621,NA())","v":{"$error":"#N/A"}},null,0,{"$f":"IF(th_24h_Graf_Tot!$A$4=FALSE,\"\",IF(ISERROR(IF(AW621=\"\",\"\",IF(AU621/(610.5*EXP(1)^((17.269*AW621)/(237.3+AW621)))*100>100,100,AU621/(610.5*EXP(1)^((17.269*AW621)/(237.3+AW621)))*100))),\"\",IF(AW621=\"\",\"\",IF(AU621/(610.5*EXP(1)^((17.269*AW621)/(237.3+AW621)))*100>100,100,AU621/(610.5*EXP(1)^((17.269*AW621)/(237.3+AW621)))*100))))","v":""},0,{"$f":"IF(th_24h_Graf!$J$3<0.02,BA621,IF(th_24h_Graf!$J$3<0.04,BB621,BC621))","v":0},null,null,{"$f":"IF(AY621=\"\",0,IF(ISERROR(IF(AY621>=th_24h_Graf!BJ621,th_24h_Graf!$J$3,0)),0,IF(AY621>=th_24h_Graf!BJ621,th_24h_Graf!$J$3,0)))","v":{"$error":"#N/A"}},0]
[null,null,{"$f":"IF(th_24h_Graf!$G$3=\"\",\"\",C621+th_24h_Graf!$J$3)","v":8.5972222222223404},null,null,null,null,{"$f":"IF(th_24h_Graf!$G$3=\"\",\"\",H621+th_24h_Graf!$J$3)","v":8.5972222222223404},null,null,{"$f":"IF(AND(th_24h_Graf_Tot!$R$1=TRUE,J622>0),BC622,NA())","v":{"$error":"#N/A"}},{"$f":"IF(AND(th_24h_Graf_Tot!$Q$1=TRUE,J622>0),BD622,NA())","v":{"$error":"#N/A"}},null,{"$f":"IF(AND(th_24h_Graf_Tot!$M$1=TRUE,E622>0),E622,NA())","v":{"$error":"#N/A"}},{"$f":"IF(AND(th_24h_Graf_Tot!$V$1=TRUE,D622>0),D622,NA())","v":{"$error":"#N/A"}},null,null,null,null,null,null,null,null,null,null,null,null,null,null,null,null,null,null,null,null,null,null,null,null,null,null,null,null,null,null,null,0,"",{"$f":"IF(th_24h_Graf_Tot!$L$83=0,\"\",D622-(th_24h_Graf_Tot!$Q$82/th_24h_Graf_Tot!$L$83)*(D622-IF(I622=\"\",TE,I622)))","v":""},"",{"$f":"IF(AND(th_24h_Graf_Tot!$A$4=TRUE,BB622>0),BB622,NA())","v":{"$error":"#N/A"}},null,0,{"$f":"IF(th_24h_Graf_Tot!$A$4=FALSE,\"\",IF(ISERROR(IF(AW622=\"\",\"\",IF(AU622/(610.5*EXP(1)^((17.269*AW622)/(237.3+AW622)))*100>100,100,AU622/(610.5*EXP(1)^((17.269*AW622)/(237.3+AW622)))*100))),\"\",IF(AW622=\"\",\"\",IF(AU622/(610.5*EXP(1)^((17.269*AW622)/(237.3+AW622)))*100>100,100,AU622/(610.5*EXP(1)^((17.269*AW622)/(237.3+AW622)))*100))))","v":""},0,{"$f":"IF(th_24h_Graf!$J$3<0.02,BA622,IF(th_24h_Graf!$J$3<0.04,BB622,BC622))","v":0},null,null,{"$f":"IF(AY622=\"\",0,IF(ISERROR(IF(AY622>=th_24h_Graf!BJ622,th_24h_Graf!$J$3,0)),0,IF(AY622>=th_24h_Graf!BJ622,th_24h_Graf!$J$3,0)))","v":{"$error":"#N/A"}},0]
[null,null,{"$f":"IF(th_24h_Graf!$G$3=\"\",\"\",C622+th_24h_Graf!$J$3)","v":8.6111111111112297},null,null,null,null,{"$f":"IF(th_24h_Graf!$G$3=\"\",\"\",H622+th_24h_Graf!$J$3)","v":8.6111111111112297},null,null,{"$f":"IF(AND(th_24h_Graf_Tot!$R$1=TRUE,J623>0),BC623,NA())","v":{"$error":"#N/A"}},{"$f":"IF(AND(th_24h_Graf_Tot!$Q$1=TRUE,J623>0),BD623,NA())","v":{"$error":"#N/A"}},null,{"$f":"IF(AND(th_24h_Graf_Tot!$M$1=TRUE,E623>0),E623,NA())","v":{"$error":"#N/A"}},{"$f":"IF(AND(th_24h_Graf_Tot!$V$1=TRUE,D623>0),D623,NA())","v":{"$error":"#N/A"}},null,null,null,null,null,null,null,null,null,null,null,null,null,null,null,null,null,null,null,null,null,null,null,null,null,null,null,null,null,null,null,0,"",{"$f":"IF(th_24h_Graf_Tot!$L$83=0,\"\",D623-(th_24h_Graf_Tot!$Q$82/th_24h_Graf_Tot!$L$83)*(D623-IF(I623=\"\",TE,I623)))","v":""},"",{"$f":"IF(AND(th_24h_Graf_Tot!$A$4=TRUE,BB623>0),BB623,NA())","v":{"$error":"#N/A"}},null,0,{"$f":"IF(th_24h_Graf_Tot!$A$4=FALSE,\"\",IF(ISERROR(IF(AW623=\"\",\"\",IF(AU623/(610.5*EXP(1)^((17.269*AW623)/(237.3+AW623)))*100>100,100,AU623/(610.5*EXP(1)^((17.269*AW623)/(237.3+AW623)))*100))),\"\",IF(AW623=\"\",\"\",IF(AU623/(610.5*EXP(1)^((17.269*AW623)/(237.3+AW623)))*100>100,100,AU623/(610.5*EXP(1)^((17.269*AW623)/(237.3+AW623)))*100))))","v":""},0,{"$f":"IF(th_24h_Graf!$J$3<0.02,BA623,IF(th_24h_Graf!$J$3<0.04,BB623,BC623))","v":0},null,null,{"$f":"IF(AY623=\"\",0,IF(ISERROR(IF(AY623>=th_24h_Graf!BJ623,th_24h_Graf!$J$3,0)),0,IF(AY623>=th_24h_Graf!BJ623,th_24h_Graf!$J$3,0)))","v":{"$error":"#N/A"}},0]
[null,null,{"$f":"IF(th_24h_Graf!$G$3=\"\",\"\",C623+th_24h_Graf!$J$3)","v":8.625000000000119},null,null,null,null,{"$f":"IF(th_24h_Graf!$G$3=\"\",\"\",H623+th_24h_Graf!$J$3)","v":8.625000000000119},null,null,{"$f":"IF(AND(th_24h_Graf_Tot!$R$1=TRUE,J624>0),BC624,NA())","v":{"$error":"#N/A"}},{"$f":"IF(AND(th_24h_Graf_Tot!$Q$1=TRUE,J624>0),BD624,NA())","v":{"$error":"#N/A"}},null,{"$f":"IF(AND(th_24h_Graf_Tot!$M$1=TRUE,E624>0),E624,NA())","v":{"$error":"#N/A"}},{"$f":"IF(AND(th_24h_Graf_Tot!$V$1=TRUE,D624>0),D624,NA())","v":{"$error":"#N/A"}},null,null,null,null,null,null,null,null,null,null,null,null,null,null,null,null,null,null,null,null,null,null,null,null,null,null,null,null,null,null,null,0,"",{"$f":"IF(th_24h_Graf_Tot!$L$83=0,\"\",D624-(th_24h_Graf_Tot!$Q$82/th_24h_Graf_Tot!$L$83)*(D624-IF(I624=\"\",TE,I624)))","v":""},"",{"$f":"IF(AND(th_24h_Graf_Tot!$A$4=TRUE,BB624>0),BB624,NA())","v":{"$error":"#N/A"}},null,0,{"$f":"IF(th_24h_Graf_Tot!$A$4=FALSE,\"\",IF(ISERROR(IF(AW624=\"\",\"\",IF(AU624/(610.5*EXP(1)^((17.269*AW624)/(237.3+AW624)))*100>100,100,AU624/(610.5*EXP(1)^((17.269*AW624)/(237.3+AW624)))*100))),\"\",IF(AW624=\"\",\"\",IF(AU624/(610.5*EXP(1)^((17.269*AW624)/(237.3+AW624)))*100>100,100,AU624/(610.5*EXP(1)^((17.269*AW624)/(237.3+AW624)))*100))))","v":""},0,{"$f":"IF(th_24h_Graf!$J$3<0.02,BA624,IF(th_24h_Graf!$J$3<0.04,BB624,BC624))","v":0},null,null,{"$f":"IF(AY624=\"\",0,IF(ISERROR(IF(AY624>=th_24h_Graf!BJ624,th_24h_Graf!$J$3,0)),0,IF(AY624>=th_24h_Graf!BJ624,th_24h_Graf!$J$3,0)))","v":{"$error":"#N/A"}},0]
[null,null,{"$f":"IF(th_24h_Graf!$G$3=\"\",\"\",C624+th_24h_Graf!$J$3)","v":8.6388888888890083},null,null,null,null,{"$f":"IF(th_24h_Graf!$G$3=\"\",\"\",H624+th_24h_Graf!$J$3)","v":8.6388888888890083},null,null,{"$f":"IF(AND(th_24h_Graf_Tot!$R$1=TRUE,J625>0),BC625,NA())","v":{"$error":"#N/A"}},{"$f":"IF(AND(th_24h_Graf_Tot!$Q$1=TRUE,J625>0),BD625,NA())","v":{"$error":"#N/A"}},null,{"$f":"IF(AND(th_24h_Graf_Tot!$M$1=TRUE,E625>0),E625,NA())","v":{"$error":"#N/A"}},{"$f":"IF(AND(th_24h_Graf_Tot!$V$1=TRUE,D625>0),D625,NA())","v":{"$error":"#N/A"}},null,null,null,null,null,null,null,null,null,null,null,null,null,null,null,null,null,null,null,null,null,null,null,null,null,null,null,null,null,null,null,0,"",{"$f":"IF(th_24h_Graf_Tot!$L$83=0,\"\",D625-(th_24h_Graf_Tot!$Q$82/th_24h_Graf_Tot!$L$83)*(D625-IF(I625=\"\",TE,I625)))","v":""},"",{"$f":"IF(AND(th_24h_Graf_Tot!$A$4=TRUE,BB625>0),BB625,NA())","v":{"$error":"#N/A"}},null,0,{"$f":"IF(th_24h_Graf_Tot!$A$4=FALSE,\"\",IF(ISERROR(IF(AW625=\"\",\"\",IF(AU625/(610.5*EXP(1)^((17.269*AW625)/(237.3+AW625)))*100>100,100,AU625/(610.5*EXP(1)^((17.269*AW625)/(237.3+AW625)))*100))),\"\",IF(AW625=\"\",\"\",IF(AU625/(610.5*EXP(1)^((17.269*AW625)/(237.3+AW625)))*100>100,100,AU625/(610.5*EXP(1)^((17.269*AW625)/(237.3+AW625)))*100))))","v":""},0,{"$f":"IF(th_24h_Graf!$J$3<0.02,BA625,IF(th_24h_Graf!$J$3<0.04,BB625,BC625))","v":0},null,null,{"$f":"IF(AY625=\"\",0,IF(ISERROR(IF(AY625>=th_24h_Graf!BJ625,th_24h_Graf!$J$3,0)),0,IF(AY625>=th_24h_Graf!BJ625,th_24h_Graf!$J$3,0)))","v":{"$error":"#N/A"}},0]
[null,null,{"$f":"IF(th_24h_Graf!$G$3=\"\",\"\",C625+th_24h_Graf!$J$3)","v":8.6527777777778976},null,null,null,null,{"$f":"IF(th_24h_Graf!$G$3=\"\",\"\",H625+th_24h_Graf!$J$3)","v":8.6527777777778976},null,null,{"$f":"IF(AND(th_24h_Graf_Tot!$R$1=TRUE,J626>0),BC626,NA())","v":{"$error":"#N/A"}},{"$f":"IF(AND(th_24h_Graf_Tot!$Q$1=TRUE,J626>0),BD626,NA())","v":{"$error":"#N/A"}},null,{"$f":"IF(AND(th_24h_Graf_Tot!$M$1=TRUE,E626>0),E626,NA())","v":{"$error":"#N/A"}},{"$f":"IF(AND(th_24h_Graf_Tot!$V$1=TRUE,D626>0),D626,NA())","v":{"$error":"#N/A"}},null,null,null,null,null,null,null,null,null,null,null,null,null,null,null,null,null,null,null,null,null,null,null,null,null,null,null,null,null,null,null,0,"",{"$f":"IF(th_24h_Graf_Tot!$L$83=0,\"\",D626-(th_24h_Graf_Tot!$Q$82/th_24h_Graf_Tot!$L$83)*(D626-IF(I626=\"\",TE,I626)))","v":""},"",{"$f":"IF(AND(th_24h_Graf_Tot!$A$4=TRUE,BB626>0),BB626,NA())","v":{"$error":"#N/A"}},null,0,{"$f":"IF(th_24h_Graf_Tot!$A$4=FALSE,\"\",IF(ISERROR(IF(AW626=\"\",\"\",IF(AU626/(610.5*EXP(1)^((17.269*AW626)/(237.3+AW626)))*100>100,100,AU626/(610.5*EXP(1)^((17.269*AW626)/(237.3+AW626)))*100))),\"\",IF(AW626=\"\",\"\",IF(AU626/(610.5*EXP(1)^((17.269*AW626)/(237.3+AW626)))*100>100,100,AU626/(610.5*EXP(1)^((17.269*AW626)/(237.3+AW626)))*100))))","v":""},0,{"$f":"IF(th_24h_Graf!$J$3<0.02,BA626,IF(th_24h_Graf!$J$3<0.04,BB626,BC626))","v":0},null,null,{"$f":"IF(AY626=\"\",0,IF(ISERROR(IF(AY626>=th_24h_Graf!BJ626,th_24h_Graf!$J$3,0)),0,IF(AY626>=th_24h_Graf!BJ626,th_24h_Graf!$J$3,0)))","v":{"$error":"#N/A"}},0]
[null,null,{"$f":"IF(th_24h_Graf!$G$3=\"\",\"\",C626+th_24h_Graf!$J$3)","v":8.6666666666667869},null,null,null,null,{"$f":"IF(th_24h_Graf!$G$3=\"\",\"\",H626+th_24h_Graf!$J$3)","v":8.6666666666667869},null,null,{"$f":"IF(AND(th_24h_Graf_Tot!$R$1=TRUE,J627>0),BC627,NA())","v":{"$error":"#N/A"}},{"$f":"IF(AND(th_24h_Graf_Tot!$Q$1=TRUE,J627>0),BD627,NA())","v":{"$error":"#N/A"}},null,{"$f":"IF(AND(th_24h_Graf_Tot!$M$1=TRUE,E627>0),E627,NA())","v":{"$error":"#N/A"}},{"$f":"IF(AND(th_24h_Graf_Tot!$V$1=TRUE,D627>0),D627,NA())","v":{"$error":"#N/A"}},null,null,null,null,null,null,null,null,null,null,null,null,null,null,null,null,null,null,null,null,null,null,null,null,null,null,null,null,null,null,null,0,"",{"$f":"IF(th_24h_Graf_Tot!$L$83=0,\"\",D627-(th_24h_Graf_Tot!$Q$82/th_24h_Graf_Tot!$L$83)*(D627-IF(I627=\"\",TE,I627)))","v":""},"",{"$f":"IF(AND(th_24h_Graf_Tot!$A$4=TRUE,BB627>0),BB627,NA())","v":{"$error":"#N/A"}},null,0,{"$f":"IF(th_24h_Graf_Tot!$A$4=FALSE,\"\",IF(ISERROR(IF(AW627=\"\",\"\",IF(AU627/(610.5*EXP(1)^((17.269*AW627)/(237.3+AW627)))*100>100,100,AU627/(610.5*EXP(1)^((17.269*AW627)/(237.3+AW627)))*100))),\"\",IF(AW627=\"\",\"\",IF(AU627/(610.5*EXP(1)^((17.269*AW627)/(237.3+AW627)))*100>100,100,AU627/(610.5*EXP(1)^((17.269*AW627)/(237.3+AW627)))*100))))","v":""},0,{"$f":"IF(th_24h_Graf!$J$3<0.02,BA627,IF(th_24h_Graf!$J$3<0.04,BB627,BC627))","v":0},null,null,{"$f":"IF(AY627=\"\",0,IF(ISERROR(IF(AY627>=th_24h_Graf!BJ627,th_24h_Graf!$J$3,0)),0,IF(AY627>=th_24h_Graf!BJ627,th_24h_Graf!$J$3,0)))","v":{"$error":"#N/A"}},0]
[null,{"$f":"IF(AND(th_24h_Graf!$J$3>0.02,th_24h_Graf!$J$3<0.04),\"14º día\",\"\")","v":""},{"$f":"IF(th_24h_Graf!$G$3=\"\",\"\",C627+th_24h_Graf!$J$3)","v":8.6805555555556762},null,null,null,{"$f":"IF(AND(th_24h_Graf!$J$3>0.02,th_24h_Graf!$J$3<0.04),\"14º día\",\"\")","v":""},{"$f":"IF(th_24h_Graf!$G$3=\"\",\"\",H627+th_24h_Graf!$J$3)","v":8.6805555555556762},null,null,{"$f":"IF(AND(th_24h_Graf_Tot!$R$1=TRUE,J628>0),BC628,NA())","v":{"$error":"#N/A"}},{"$f":"IF(AND(th_24h_Graf_Tot!$Q$1=TRUE,J628>0),BD628,NA())","v":{"$error":"#N/A"}},null,{"$f":"IF(AND(th_24h_Graf_Tot!$M$1=TRUE,E628>0),E628,NA())","v":{"$error":"#N/A"}},{"$f":"IF(AND(th_24h_Graf_Tot!$V$1=TRUE,D628>0),D628,NA())","v":{"$error":"#N/A"}},null,null,null,null,null,null,null,null,null,null,null,null,null,null,null,null,null,null,null,null,null,null,null,null,null,null,null,null,null,null,null,0,"",{"$f":"IF(th_24h_Graf_Tot!$L$83=0,\"\",D628-(th_24h_Graf_Tot!$Q$82/th_24h_Graf_Tot!$L$83)*(D628-IF(I628=\"\",TE,I628)))","v":""},"",{"$f":"IF(AND(th_24h_Graf_Tot!$A$4=TRUE,BB628>0),BB628,NA())","v":{"$error":"#N/A"}},{"$f":"IF(AND(th_24h_Graf!$J$3>0.02,th_24h_Graf!$J$3<0.04),\"14º día\",\"\")","v":""},0,{"$f":"IF(th_24h_Graf_Tot!$A$4=FALSE,\"\",IF(ISERROR(IF(AW628=\"\",\"\",IF(AU628/(610.5*EXP(1)^((17.269*AW628)/(237.3+AW628)))*100>100,100,AU628/(610.5*EXP(1)^((17.269*AW628)/(237.3+AW628)))*100))),\"\",IF(AW628=\"\",\"\",IF(AU628/(610.5*EXP(1)^((17.269*AW628)/(237.3+AW628)))*100>100,100,AU628/(610.5*EXP(1)^((17.269*AW628)/(237.3+AW628)))*100))))","v":""},0,{"$f":"IF(th_24h_Graf!$J$3<0.02,BA628,IF(th_24h_Graf!$J$3<0.04,BB628,BC628))","v":0},null,null,{"$f":"IF(AY628=\"\",0,IF(ISERROR(IF(AY628>=th_24h_Graf!BJ628,th_24h_Graf!$J$3,0)),0,IF(AY628>=th_24h_Graf!BJ628,th_24h_Graf!$J$3,0)))","v":{"$error":"#N/A"}},0]
[null,null,{"$f":"IF(th_24h_Graf!$G$3=\"\",\"\",C628+th_24h_Graf!$J$3)","v":8.6944444444445654},null,null,null,null,{"$f":"IF(th_24h_Graf!$G$3=\"\",\"\",H628+th_24h_Graf!$J$3)","v":8.6944444444445654},null,null,{"$f":"IF(AND(th_24h_Graf_Tot!$R$1=TRUE,J629>0),BC629,NA())","v":{"$error":"#N/A"}},{"$f":"IF(AND(th_24h_Graf_Tot!$Q$1=TRUE,J629>0),BD629,NA())","v":{"$error":"#N/A"}},null,{"$f":"IF(AND(th_24h_Graf_Tot!$M$1=TRUE,E629>0),E629,NA())","v":{"$error":"#N/A"}},{"$f":"IF(AND(th_24h_Graf_Tot!$V$1=TRUE,D629>0),D629,NA())","v":{"$error":"#N/A"}},null,null,null,null,null,null,null,null,null,null,null,null,null,null,null,null,null,null,null,null,null,null,null,null,null,null,null,null,null,null,null,0,"",{"$f":"IF(th_24h_Graf_Tot!$L$83=0,\"\",D629-(th_24h_Graf_Tot!$Q$82/th_24h_Graf_Tot!$L$83)*(D629-IF(I629=\"\",TE,I629)))","v":""},"",{"$f":"IF(AND(th_24h_Graf_Tot!$A$4=TRUE,BB629>0),BB629,NA())","v":{"$error":"#N/A"}},null,0,{"$f":"IF(th_24h_Graf_Tot!$A$4=FALSE,\"\",IF(ISERROR(IF(AW629=\"\",\"\",IF(AU629/(610.5*EXP(1)^((17.269*AW629)/(237.3+AW629)))*100>100,100,AU629/(610.5*EXP(1)^((17.269*AW629)/(237.3+AW629)))*100))),\"\",IF(AW629=\"\",\"\",IF(AU629/(610.5*EXP(1)^((17.269*AW629)/(237.3+AW629)))*100>100,100,AU629/(610.5*EXP(1)^((17.269*AW629)/(237.3+AW629)))*100))))","v":""},0,{"$f":"IF(th_24h_Graf!$J$3<0.02,BA629,IF(th_24h_Graf!$J$3<0.04,BB629,BC629))","v":0},null,null,{"$f":"IF(AY629=\"\",0,IF(ISERROR(IF(AY629>=th_24h_Graf!BJ629,th_24h_Graf!$J$3,0)),0,IF(AY629>=th_24h_Graf!BJ629,th_24h_Graf!$J$3,0)))","v":{"$error":"#N/A"}},0]
[null,null,{"$f":"IF(th_24h_Graf!$G$3=\"\",\"\",C629+th_24h_Graf!$J$3)","v":8.7083333333334547},null,null,null,null,{"$f":"IF(th_24h_Graf!$G$3=\"\",\"\",H629+th_24h_Graf!$J$3)","v":8.7083333333334547},null,null,{"$f":"IF(AND(th_24h_Graf_Tot!$R$1=TRUE,J630>0),BC630,NA())","v":{"$error":"#N/A"}},{"$f":"IF(AND(th_24h_Graf_Tot!$Q$1=TRUE,J630>0),BD630,NA())","v":{"$error":"#N/A"}},null,{"$f":"IF(AND(th_24h_Graf_Tot!$M$1=TRUE,E630>0),E630,NA())","v":{"$error":"#N/A"}},{"$f":"IF(AND(th_24h_Graf_Tot!$V$1=TRUE,D630>0),D630,NA())","v":{"$error":"#N/A"}},null,null,null,null,null,null,null,null,null,null,null,null,null,null,null,null,null,null,null,null,null,null,null,null,null,null,null,null,null,null,null,0,"",{"$f":"IF(th_24h_Graf_Tot!$L$83=0,\"\",D630-(th_24h_Graf_Tot!$Q$82/th_24h_Graf_Tot!$L$83)*(D630-IF(I630=\"\",TE,I630)))","v":""},"",{"$f":"IF(AND(th_24h_Graf_Tot!$A$4=TRUE,BB630>0),BB630,NA())","v":{"$error":"#N/A"}},null,0,{"$f":"IF(th_24h_Graf_Tot!$A$4=FALSE,\"\",IF(ISERROR(IF(AW630=\"\",\"\",IF(AU630/(610.5*EXP(1)^((17.269*AW630)/(237.3+AW630)))*100>100,100,AU630/(610.5*EXP(1)^((17.269*AW630)/(237.3+AW630)))*100))),\"\",IF(AW630=\"\",\"\",IF(AU630/(610.5*EXP(1)^((17.269*AW630)/(237.3+AW630)))*100>100,100,AU630/(610.5*EXP(1)^((17.269*AW630)/(237.3+AW630)))*100))))","v":""},0,{"$f":"IF(th_24h_Graf!$J$3<0.02,BA630,IF(th_24h_Graf!$J$3<0.04,BB630,BC630))","v":0},null,null,{"$f":"IF(AY630=\"\",0,IF(ISERROR(IF(AY630>=th_24h_Graf!BJ630,th_24h_Graf!$J$3,0)),0,IF(AY630>=th_24h_Graf!BJ630,th_24h_Graf!$J$3,0)))","v":{"$error":"#N/A"}},0]
[null,null,{"$f":"IF(th_24h_Graf!$G$3=\"\",\"\",C630+th_24h_Graf!$J$3)","v":8.722222222222344},null,null,null,null,{"$f":"IF(th_24h_Graf!$G$3=\"\",\"\",H630+th_24h_Graf!$J$3)","v":8.722222222222344},null,null,{"$f":"IF(AND(th_24h_Graf_Tot!$R$1=TRUE,J631>0),BC631,NA())","v":{"$error":"#N/A"}},{"$f":"IF(AND(th_24h_Graf_Tot!$Q$1=TRUE,J631>0),BD631,NA())","v":{"$error":"#N/A"}},null,{"$f":"IF(AND(th_24h_Graf_Tot!$M$1=TRUE,E631>0),E631,NA())","v":{"$error":"#N/A"}},{"$f":"IF(AND(th_24h_Graf_Tot!$V$1=TRUE,D631>0),D631,NA())","v":{"$error":"#N/A"}},null,null,null,null,null,null,null,null,null,null,null,null,null,null,null,null,null,null,null,null,null,null,null,null,null,null,null,null,null,null,null,0,"",{"$f":"IF(th_24h_Graf_Tot!$L$83=0,\"\",D631-(th_24h_Graf_Tot!$Q$82/th_24h_Graf_Tot!$L$83)*(D631-IF(I631=\"\",TE,I631)))","v":""},"",{"$f":"IF(AND(th_24h_Graf_Tot!$A$4=TRUE,BB631>0),BB631,NA())","v":{"$error":"#N/A"}},null,0,{"$f":"IF(th_24h_Graf_Tot!$A$4=FALSE,\"\",IF(ISERROR(IF(AW631=\"\",\"\",IF(AU631/(610.5*EXP(1)^((17.269*AW631)/(237.3+AW631)))*100>100,100,AU631/(610.5*EXP(1)^((17.269*AW631)/(237.3+AW631)))*100))),\"\",IF(AW631=\"\",\"\",IF(AU631/(610.5*EXP(1)^((17.269*AW631)/(237.3+AW631)))*100>100,100,AU631/(610.5*EXP(1)^((17.269*AW631)/(237.3+AW631)))*100))))","v":""},0,{"$f":"IF(th_24h_Graf!$J$3<0.02,BA631,IF(th_24h_Graf!$J$3<0.04,BB631,BC631))","v":0},null,null,{"$f":"IF(AY631=\"\",0,IF(ISERROR(IF(AY631>=th_24h_Graf!BJ631,th_24h_Graf!$J$3,0)),0,IF(AY631>=th_24h_Graf!BJ631,th_24h_Graf!$J$3,0)))","v":{"$error":"#N/A"}},0]
[null,null,{"$f":"IF(th_24h_Graf!$G$3=\"\",\"\",C631+th_24h_Graf!$J$3)","v":8.7361111111112333},null,null,null,null,{"$f":"IF(th_24h_Graf!$G$3=\"\",\"\",H631+th_24h_Graf!$J$3)","v":8.7361111111112333},null,null,{"$f":"IF(AND(th_24h_Graf_Tot!$R$1=TRUE,J632>0),BC632,NA())","v":{"$error":"#N/A"}},{"$f":"IF(AND(th_24h_Graf_Tot!$Q$1=TRUE,J632>0),BD632,NA())","v":{"$error":"#N/A"}},null,{"$f":"IF(AND(th_24h_Graf_Tot!$M$1=TRUE,E632>0),E632,NA())","v":{"$error":"#N/A"}},{"$f":"IF(AND(th_24h_Graf_Tot!$V$1=TRUE,D632>0),D632,NA())","v":{"$error":"#N/A"}},null,null,null,null,null,null,null,null,null,null,null,null,null,null,null,null,null,null,null,null,null,null,null,null,null,null,null,null,null,null,null,0,"",{"$f":"IF(th_24h_Graf_Tot!$L$83=0,\"\",D632-(th_24h_Graf_Tot!$Q$82/th_24h_Graf_Tot!$L$83)*(D632-IF(I632=\"\",TE,I632)))","v":""},"",{"$f":"IF(AND(th_24h_Graf_Tot!$A$4=TRUE,BB632>0),BB632,NA())","v":{"$error":"#N/A"}},null,0,{"$f":"IF(th_24h_Graf_Tot!$A$4=FALSE,\"\",IF(ISERROR(IF(AW632=\"\",\"\",IF(AU632/(610.5*EXP(1)^((17.269*AW632)/(237.3+AW632)))*100>100,100,AU632/(610.5*EXP(1)^((17.269*AW632)/(237.3+AW632)))*100))),\"\",IF(AW632=\"\",\"\",IF(AU632/(610.5*EXP(1)^((17.269*AW632)/(237.3+AW632)))*100>100,100,AU632/(610.5*EXP(1)^((17.269*AW632)/(237.3+AW632)))*100))))","v":""},0,{"$f":"IF(th_24h_Graf!$J$3<0.02,BA632,IF(th_24h_Graf!$J$3<0.04,BB632,BC632))","v":0},null,null,{"$f":"IF(AY632=\"\",0,IF(ISERROR(IF(AY632>=th_24h_Graf!BJ632,th_24h_Graf!$J$3,0)),0,IF(AY632>=th_24h_Graf!BJ632,th_24h_Graf!$J$3,0)))","v":{"$error":"#N/A"}},0]
[null,null,{"$f":"IF(th_24h_Graf!$G$3=\"\",\"\",C632+th_24h_Graf!$J$3)","v":8.7500000000001226},null,null,null,null,{"$f":"IF(th_24h_Graf!$G$3=\"\",\"\",H632+th_24h_Graf!$J$3)","v":8.7500000000001226},null,null,{"$f":"IF(AND(th_24h_Graf_Tot!$R$1=TRUE,J633>0),BC633,NA())","v":{"$error":"#N/A"}},{"$f":"IF(AND(th_24h_Graf_Tot!$Q$1=TRUE,J633>0),BD633,NA())","v":{"$error":"#N/A"}},null,{"$f":"IF(AND(th_24h_Graf_Tot!$M$1=TRUE,E633>0),E633,NA())","v":{"$error":"#N/A"}},{"$f":"IF(AND(th_24h_Graf_Tot!$V$1=TRUE,D633>0),D633,NA())","v":{"$error":"#N/A"}},null,null,null,null,null,null,null,null,null,null,null,null,null,null,null,null,null,null,null,null,null,null,null,null,null,null,null,null,null,null,null,0,"",{"$f":"IF(th_24h_Graf_Tot!$L$83=0,\"\",D633-(th_24h_Graf_Tot!$Q$82/th_24h_Graf_Tot!$L$83)*(D633-IF(I633=\"\",TE,I633)))","v":""},"",{"$f":"IF(AND(th_24h_Graf_Tot!$A$4=TRUE,BB633>0),BB633,NA())","v":{"$error":"#N/A"}},null,0,{"$f":"IF(th_24h_Graf_Tot!$A$4=FALSE,\"\",IF(ISERROR(IF(AW633=\"\",\"\",IF(AU633/(610.5*EXP(1)^((17.269*AW633)/(237.3+AW633)))*100>100,100,AU633/(610.5*EXP(1)^((17.269*AW633)/(237.3+AW633)))*100))),\"\",IF(AW633=\"\",\"\",IF(AU633/(610.5*EXP(1)^((17.269*AW633)/(237.3+AW633)))*100>100,100,AU633/(610.5*EXP(1)^((17.269*AW633)/(237.3+AW633)))*100))))","v":""},0,{"$f":"IF(th_24h_Graf!$J$3<0.02,BA633,IF(th_24h_Graf!$J$3<0.04,BB633,BC633))","v":0},null,null,{"$f":"IF(AY633=\"\",0,IF(ISERROR(IF(AY633>=th_24h_Graf!BJ633,th_24h_Graf!$J$3,0)),0,IF(AY633>=th_24h_Graf!BJ633,th_24h_Graf!$J$3,0)))","v":{"$error":"#N/A"}},0]
[null,null,{"$f":"IF(th_24h_Graf!$G$3=\"\",\"\",C633+th_24h_Graf!$J$3)","v":8.7638888888890119},null,null,null,null,{"$f":"IF(th_24h_Graf!$G$3=\"\",\"\",H633+th_24h_Graf!$J$3)","v":8.7638888888890119},null,null,{"$f":"IF(AND(th_24h_Graf_Tot!$R$1=TRUE,J634>0),BC634,NA())","v":{"$error":"#N/A"}},{"$f":"IF(AND(th_24h_Graf_Tot!$Q$1=TRUE,J634>0),BD634,NA())","v":{"$error":"#N/A"}},null,{"$f":"IF(AND(th_24h_Graf_Tot!$M$1=TRUE,E634>0),E634,NA())","v":{"$error":"#N/A"}},{"$f":"IF(AND(th_24h_Graf_Tot!$V$1=TRUE,D634>0),D634,NA())","v":{"$error":"#N/A"}},null,null,null,null,null,null,null,null,null,null,null,null,null,null,null,null,null,null,null,null,null,null,null,null,null,null,null,null,null,null,null,0,"",{"$f":"IF(th_24h_Graf_Tot!$L$83=0,\"\",D634-(th_24h_Graf_Tot!$Q$82/th_24h_Graf_Tot!$L$83)*(D634-IF(I634=\"\",TE,I634)))","v":""},"",{"$f":"IF(AND(th_24h_Graf_Tot!$A$4=TRUE,BB634>0),BB634,NA())","v":{"$error":"#N/A"}},null,0,{"$f":"IF(th_24h_Graf_Tot!$A$4=FALSE,\"\",IF(ISERROR(IF(AW634=\"\",\"\",IF(AU634/(610.5*EXP(1)^((17.269*AW634)/(237.3+AW634)))*100>100,100,AU634/(610.5*EXP(1)^((17.269*AW634)/(237.3+AW634)))*100))),\"\",IF(AW634=\"\",\"\",IF(AU634/(610.5*EXP(1)^((17.269*AW634)/(237.3+AW634)))*100>100,100,AU634/(610.5*EXP(1)^((17.269*AW634)/(237.3+AW634)))*100))))","v":""},0,{"$f":"IF(th_24h_Graf!$J$3<0.02,BA634,IF(th_24h_Graf!$J$3<0.04,BB634,BC634))","v":0},null,null,{"$f":"IF(AY634=\"\",0,IF(ISERROR(IF(AY634>=th_24h_Graf!BJ634,th_24h_Graf!$J$3,0)),0,IF(AY634>=th_24h_Graf!BJ634,th_24h_Graf!$J$3,0)))","v":{"$error":"#N/A"}},0]
[null,null,{"$f":"IF(th_24h_Graf!$G$3=\"\",\"\",C634+th_24h_Graf!$J$3)","v":8.7777777777779011},null,null,null,null,{"$f":"IF(th_24h_Graf!$G$3=\"\",\"\",H634+th_24h_Graf!$J$3)","v":8.7777777777779011},null,null,{"$f":"IF(AND(th_24h_Graf_Tot!$R$1=TRUE,J635>0),BC635,NA())","v":{"$error":"#N/A"}},{"$f":"IF(AND(th_24h_Graf_Tot!$Q$1=TRUE,J635>0),BD635,NA())","v":{"$error":"#N/A"}},null,{"$f":"IF(AND(th_24h_Graf_Tot!$M$1=TRUE,E635>0),E635,NA())","v":{"$error":"#N/A"}},{"$f":"IF(AND(th_24h_Graf_Tot!$V$1=TRUE,D635>0),D635,NA())","v":{"$error":"#N/A"}},null,null,null,null,null,null,null,null,null,null,null,null,null,null,null,null,null,null,null,null,null,null,null,null,null,null,null,null,null,null,null,0,"",{"$f":"IF(th_24h_Graf_Tot!$L$83=0,\"\",D635-(th_24h_Graf_Tot!$Q$82/th_24h_Graf_Tot!$L$83)*(D635-IF(I635=\"\",TE,I635)))","v":""},"",{"$f":"IF(AND(th_24h_Graf_Tot!$A$4=TRUE,BB635>0),BB635,NA())","v":{"$error":"#N/A"}},null,0,{"$f":"IF(th_24h_Graf_Tot!$A$4=FALSE,\"\",IF(ISERROR(IF(AW635=\"\",\"\",IF(AU635/(610.5*EXP(1)^((17.269*AW635)/(237.3+AW635)))*100>100,100,AU635/(610.5*EXP(1)^((17.269*AW635)/(237.3+AW635)))*100))),\"\",IF(AW635=\"\",\"\",IF(AU635/(610.5*EXP(1)^((17.269*AW635)/(237.3+AW635)))*100>100,100,AU635/(610.5*EXP(1)^((17.269*AW635)/(237.3+AW635)))*100))))","v":""},0,{"$f":"IF(th_24h_Graf!$J$3<0.02,BA635,IF(th_24h_Graf!$J$3<0.04,BB635,BC635))","v":0},null,null,{"$f":"IF(AY635=\"\",0,IF(ISERROR(IF(AY635>=th_24h_Graf!BJ635,th_24h_Graf!$J$3,0)),0,IF(AY635>=th_24h_Graf!BJ635,th_24h_Graf!$J$3,0)))","v":{"$error":"#N/A"}},0]
[null,null,{"$f":"IF(th_24h_Graf!$G$3=\"\",\"\",C635+th_24h_Graf!$J$3)","v":8.7916666666667904},null,null,null,null,{"$f":"IF(th_24h_Graf!$G$3=\"\",\"\",H635+th_24h_Graf!$J$3)","v":8.7916666666667904},null,null,{"$f":"IF(AND(th_24h_Graf_Tot!$R$1=TRUE,J636>0),BC636,NA())","v":{"$error":"#N/A"}},{"$f":"IF(AND(th_24h_Graf_Tot!$Q$1=TRUE,J636>0),BD636,NA())","v":{"$error":"#N/A"}},null,{"$f":"IF(AND(th_24h_Graf_Tot!$M$1=TRUE,E636>0),E636,NA())","v":{"$error":"#N/A"}},{"$f":"IF(AND(th_24h_Graf_Tot!$V$1=TRUE,D636>0),D636,NA())","v":{"$error":"#N/A"}},null,null,null,null,null,null,null,null,null,null,null,null,null,null,null,null,null,null,null,null,null,null,null,null,null,null,null,null,null,null,null,0,"",{"$f":"IF(th_24h_Graf_Tot!$L$83=0,\"\",D636-(th_24h_Graf_Tot!$Q$82/th_24h_Graf_Tot!$L$83)*(D636-IF(I636=\"\",TE,I636)))","v":""},"",{"$f":"IF(AND(th_24h_Graf_Tot!$A$4=TRUE,BB636>0),BB636,NA())","v":{"$error":"#N/A"}},null,0,{"$f":"IF(th_24h_Graf_Tot!$A$4=FALSE,\"\",IF(ISERROR(IF(AW636=\"\",\"\",IF(AU636/(610.5*EXP(1)^((17.269*AW636)/(237.3+AW636)))*100>100,100,AU636/(610.5*EXP(1)^((17.269*AW636)/(237.3+AW636)))*100))),\"\",IF(AW636=\"\",\"\",IF(AU636/(610.5*EXP(1)^((17.269*AW636)/(237.3+AW636)))*100>100,100,AU636/(610.5*EXP(1)^((17.269*AW636)/(237.3+AW636)))*100))))","v":""},0,{"$f":"IF(th_24h_Graf!$J$3<0.02,BA636,IF(th_24h_Graf!$J$3<0.04,BB636,BC636))","v":0},null,null,{"$f":"IF(AY636=\"\",0,IF(ISERROR(IF(AY636>=th_24h_Graf!BJ636,th_24h_Graf!$J$3,0)),0,IF(AY636>=th_24h_Graf!BJ636,th_24h_Graf!$J$3,0)))","v":{"$error":"#N/A"}},0]
[null,null,{"$f":"IF(th_24h_Graf!$G$3=\"\",\"\",C636+th_24h_Graf!$J$3)","v":8.8055555555556797},null,null,null,null,{"$f":"IF(th_24h_Graf!$G$3=\"\",\"\",H636+th_24h_Graf!$J$3)","v":8.8055555555556797},null,null,{"$f":"IF(AND(th_24h_Graf_Tot!$R$1=TRUE,J637>0),BC637,NA())","v":{"$error":"#N/A"}},{"$f":"IF(AND(th_24h_Graf_Tot!$Q$1=TRUE,J637>0),BD637,NA())","v":{"$error":"#N/A"}},null,{"$f":"IF(AND(th_24h_Graf_Tot!$M$1=TRUE,E637>0),E637,NA())","v":{"$error":"#N/A"}},{"$f":"IF(AND(th_24h_Graf_Tot!$V$1=TRUE,D637>0),D637,NA())","v":{"$error":"#N/A"}},null,null,null,null,null,null,null,null,null,null,null,null,null,null,null,null,null,null,null,null,null,null,null,null,null,null,null,null,null,null,null,0,"",{"$f":"IF(th_24h_Graf_Tot!$L$83=0,\"\",D637-(th_24h_Graf_Tot!$Q$82/th_24h_Graf_Tot!$L$83)*(D637-IF(I637=\"\",TE,I637)))","v":""},"",{"$f":"IF(AND(th_24h_Graf_Tot!$A$4=TRUE,BB637>0),BB637,NA())","v":{"$error":"#N/A"}},null,0,{"$f":"IF(th_24h_Graf_Tot!$A$4=FALSE,\"\",IF(ISERROR(IF(AW637=\"\",\"\",IF(AU637/(610.5*EXP(1)^((17.269*AW637)/(237.3+AW637)))*100>100,100,AU637/(610.5*EXP(1)^((17.269*AW637)/(237.3+AW637)))*100))),\"\",IF(AW637=\"\",\"\",IF(AU637/(610.5*EXP(1)^((17.269*AW637)/(237.3+AW637)))*100>100,100,AU637/(610.5*EXP(1)^((17.269*AW637)/(237.3+AW637)))*100))))","v":""},0,{"$f":"IF(th_24h_Graf!$J$3<0.02,BA637,IF(th_24h_Graf!$J$3<0.04,BB637,BC637))","v":0},null,null,{"$f":"IF(AY637=\"\",0,IF(ISERROR(IF(AY637>=th_24h_Graf!BJ637,th_24h_Graf!$J$3,0)),0,IF(AY637>=th_24h_Graf!BJ637,th_24h_Graf!$J$3,0)))","v":{"$error":"#N/A"}},0]
[null,null,{"$f":"IF(th_24h_Graf!$G$3=\"\",\"\",C637+th_24h_Graf!$J$3)","v":8.819444444444569},null,null,null,null,{"$f":"IF(th_24h_Graf!$G$3=\"\",\"\",H637+th_24h_Graf!$J$3)","v":8.819444444444569},null,null,{"$f":"IF(AND(th_24h_Graf_Tot!$R$1=TRUE,J638>0),BC638,NA())","v":{"$error":"#N/A"}},{"$f":"IF(AND(th_24h_Graf_Tot!$Q$1=TRUE,J638>0),BD638,NA())","v":{"$error":"#N/A"}},null,{"$f":"IF(AND(th_24h_Graf_Tot!$M$1=TRUE,E638>0),E638,NA())","v":{"$error":"#N/A"}},{"$f":"IF(AND(th_24h_Graf_Tot!$V$1=TRUE,D638>0),D638,NA())","v":{"$error":"#N/A"}},null,null,null,null,null,null,null,null,null,null,null,null,null,null,null,null,null,null,null,null,null,null,null,null,null,null,null,null,null,null,null,0,"",{"$f":"IF(th_24h_Graf_Tot!$L$83=0,\"\",D638-(th_24h_Graf_Tot!$Q$82/th_24h_Graf_Tot!$L$83)*(D638-IF(I638=\"\",TE,I638)))","v":""},"",{"$f":"IF(AND(th_24h_Graf_Tot!$A$4=TRUE,BB638>0),BB638,NA())","v":{"$error":"#N/A"}},null,0,{"$f":"IF(th_24h_Graf_Tot!$A$4=FALSE,\"\",IF(ISERROR(IF(AW638=\"\",\"\",IF(AU638/(610.5*EXP(1)^((17.269*AW638)/(237.3+AW638)))*100>100,100,AU638/(610.5*EXP(1)^((17.269*AW638)/(237.3+AW638)))*100))),\"\",IF(AW638=\"\",\"\",IF(AU638/(610.5*EXP(1)^((17.269*AW638)/(237.3+AW638)))*100>100,100,AU638/(610.5*EXP(1)^((17.269*AW638)/(237.3+AW638)))*100))))","v":""},0,{"$f":"IF(th_24h_Graf!$J$3<0.02,BA638,IF(th_24h_Graf!$J$3<0.04,BB638,BC638))","v":0},null,null,{"$f":"IF(AY638=\"\",0,IF(ISERROR(IF(AY638>=th_24h_Graf!BJ638,th_24h_Graf!$J$3,0)),0,IF(AY638>=th_24h_Graf!BJ638,th_24h_Graf!$J$3,0)))","v":{"$error":"#N/A"}},0]
[null,null,{"$f":"IF(th_24h_Graf!$G$3=\"\",\"\",C638+th_24h_Graf!$J$3)","v":8.8333333333334583},null,null,null,null,{"$f":"IF(th_24h_Graf!$G$3=\"\",\"\",H638+th_24h_Graf!$J$3)","v":8.8333333333334583},null,null,{"$f":"IF(AND(th_24h_Graf_Tot!$R$1=TRUE,J639>0),BC639,NA())","v":{"$error":"#N/A"}},{"$f":"IF(AND(th_24h_Graf_Tot!$Q$1=TRUE,J639>0),BD639,NA())","v":{"$error":"#N/A"}},null,{"$f":"IF(AND(th_24h_Graf_Tot!$M$1=TRUE,E639>0),E639,NA())","v":{"$error":"#N/A"}},{"$f":"IF(AND(th_24h_Graf_Tot!$V$1=TRUE,D639>0),D639,NA())","v":{"$error":"#N/A"}},null,null,null,null,null,null,null,null,null,null,null,null,null,null,null,null,null,null,null,null,null,null,null,null,null,null,null,null,null,null,null,0,"",{"$f":"IF(th_24h_Graf_Tot!$L$83=0,\"\",D639-(th_24h_Graf_Tot!$Q$82/th_24h_Graf_Tot!$L$83)*(D639-IF(I639=\"\",TE,I639)))","v":""},"",{"$f":"IF(AND(th_24h_Graf_Tot!$A$4=TRUE,BB639>0),BB639,NA())","v":{"$error":"#N/A"}},null,0,{"$f":"IF(th_24h_Graf_Tot!$A$4=FALSE,\"\",IF(ISERROR(IF(AW639=\"\",\"\",IF(AU639/(610.5*EXP(1)^((17.269*AW639)/(237.3+AW639)))*100>100,100,AU639/(610.5*EXP(1)^((17.269*AW639)/(237.3+AW639)))*100))),\"\",IF(AW639=\"\",\"\",IF(AU639/(610.5*EXP(1)^((17.269*AW639)/(237.3+AW639)))*100>100,100,AU639/(610.5*EXP(1)^((17.269*AW639)/(237.3+AW639)))*100))))","v":""},0,{"$f":"IF(th_24h_Graf!$J$3<0.02,BA639,IF(th_24h_Graf!$J$3<0.04,BB639,BC639))","v":0},null,null,{"$f":"IF(AY639=\"\",0,IF(ISERROR(IF(AY639>=th_24h_Graf!BJ639,th_24h_Graf!$J$3,0)),0,IF(AY639>=th_24h_Graf!BJ639,th_24h_Graf!$J$3,0)))","v":{"$error":"#N/A"}},0]
[null,null,{"$f":"IF(th_24h_Graf!$G$3=\"\",\"\",C639+th_24h_Graf!$J$3)","v":8.8472222222223476},null,null,null,null,{"$f":"IF(th_24h_Graf!$G$3=\"\",\"\",H639+th_24h_Graf!$J$3)","v":8.8472222222223476},null,null,{"$f":"IF(AND(th_24h_Graf_Tot!$R$1=TRUE,J640>0),BC640,NA())","v":{"$error":"#N/A"}},{"$f":"IF(AND(th_24h_Graf_Tot!$Q$1=TRUE,J640>0),BD640,NA())","v":{"$error":"#N/A"}},null,{"$f":"IF(AND(th_24h_Graf_Tot!$M$1=TRUE,E640>0),E640,NA())","v":{"$error":"#N/A"}},{"$f":"IF(AND(th_24h_Graf_Tot!$V$1=TRUE,D640>0),D640,NA())","v":{"$error":"#N/A"}},null,null,null,null,null,null,null,null,null,null,null,null,null,null,null,null,null,null,null,null,null,null,null,null,null,null,null,null,null,null,null,0,"",{"$f":"IF(th_24h_Graf_Tot!$L$83=0,\"\",D640-(th_24h_Graf_Tot!$Q$82/th_24h_Graf_Tot!$L$83)*(D640-IF(I640=\"\",TE,I640)))","v":""},"",{"$f":"IF(AND(th_24h_Graf_Tot!$A$4=TRUE,BB640>0),BB640,NA())","v":{"$error":"#N/A"}},null,0,{"$f":"IF(th_24h_Graf_Tot!$A$4=FALSE,\"\",IF(ISERROR(IF(AW640=\"\",\"\",IF(AU640/(610.5*EXP(1)^((17.269*AW640)/(237.3+AW640)))*100>100,100,AU640/(610.5*EXP(1)^((17.269*AW640)/(237.3+AW640)))*100))),\"\",IF(AW640=\"\",\"\",IF(AU640/(610.5*EXP(1)^((17.269*AW640)/(237.3+AW640)))*100>100,100,AU640/(610.5*EXP(1)^((17.269*AW640)/(237.3+AW640)))*100))))","v":""},0,{"$f":"IF(th_24h_Graf!$J$3<0.02,BA640,IF(th_24h_Graf!$J$3<0.04,BB640,BC640))","v":0},null,null,{"$f":"IF(AY640=\"\",0,IF(ISERROR(IF(AY640>=th_24h_Graf!BJ640,th_24h_Graf!$J$3,0)),0,IF(AY640>=th_24h_Graf!BJ640,th_24h_Graf!$J$3,0)))","v":{"$error":"#N/A"}},0]
[null,null,{"$f":"IF(th_24h_Graf!$G$3=\"\",\"\",C640+th_24h_Graf!$J$3)","v":8.8611111111112368},null,null,null,null,{"$f":"IF(th_24h_Graf!$G$3=\"\",\"\",H640+th_24h_Graf!$J$3)","v":8.8611111111112368},null,null,{"$f":"IF(AND(th_24h_Graf_Tot!$R$1=TRUE,J641>0),BC641,NA())","v":{"$error":"#N/A"}},{"$f":"IF(AND(th_24h_Graf_Tot!$Q$1=TRUE,J641>0),BD641,NA())","v":{"$error":"#N/A"}},null,{"$f":"IF(AND(th_24h_Graf_Tot!$M$1=TRUE,E641>0),E641,NA())","v":{"$error":"#N/A"}},{"$f":"IF(AND(th_24h_Graf_Tot!$V$1=TRUE,D641>0),D641,NA())","v":{"$error":"#N/A"}},null,null,null,null,null,null,null,null,null,null,null,null,null,null,null,null,null,null,null,null,null,null,null,null,null,null,null,null,null,null,null,0,"",{"$f":"IF(th_24h_Graf_Tot!$L$83=0,\"\",D641-(th_24h_Graf_Tot!$Q$82/th_24h_Graf_Tot!$L$83)*(D641-IF(I641=\"\",TE,I641)))","v":""},"",{"$f":"IF(AND(th_24h_Graf_Tot!$A$4=TRUE,BB641>0),BB641,NA())","v":{"$error":"#N/A"}},null,0,{"$f":"IF(th_24h_Graf_Tot!$A$4=FALSE,\"\",IF(ISERROR(IF(AW641=\"\",\"\",IF(AU641/(610.5*EXP(1)^((17.269*AW641)/(237.3+AW641)))*100>100,100,AU641/(610.5*EXP(1)^((17.269*AW641)/(237.3+AW641)))*100))),\"\",IF(AW641=\"\",\"\",IF(AU641/(610.5*EXP(1)^((17.269*AW641)/(237.3+AW641)))*100>100,100,AU641/(610.5*EXP(1)^((17.269*AW641)/(237.3+AW641)))*100))))","v":""},0,{"$f":"IF(th_24h_Graf!$J$3<0.02,BA641,IF(th_24h_Graf!$J$3<0.04,BB641,BC641))","v":0},null,null,{"$f":"IF(AY641=\"\",0,IF(ISERROR(IF(AY641>=th_24h_Graf!BJ641,th_24h_Graf!$J$3,0)),0,IF(AY641>=th_24h_Graf!BJ641,th_24h_Graf!$J$3,0)))","v":{"$error":"#N/A"}},0]
[null,null,{"$f":"IF(th_24h_Graf!$G$3=\"\",\"\",C641+th_24h_Graf!$J$3)","v":8.8750000000001261},null,null,null,null,{"$f":"IF(th_24h_Graf!$G$3=\"\",\"\",H641+th_24h_Graf!$J$3)","v":8.8750000000001261},null,null,{"$f":"IF(AND(th_24h_Graf_Tot!$R$1=TRUE,J642>0),BC642,NA())","v":{"$error":"#N/A"}},{"$f":"IF(AND(th_24h_Graf_Tot!$Q$1=TRUE,J642>0),BD642,NA())","v":{"$error":"#N/A"}},null,{"$f":"IF(AND(th_24h_Graf_Tot!$M$1=TRUE,E642>0),E642,NA())","v":{"$error":"#N/A"}},{"$f":"IF(AND(th_24h_Graf_Tot!$V$1=TRUE,D642>0),D642,NA())","v":{"$error":"#N/A"}},null,null,null,null,null,null,null,null,null,null,null,null,null,null,null,null,null,null,null,null,null,null,null,null,null,null,null,null,null,null,null,0,"",{"$f":"IF(th_24h_Graf_Tot!$L$83=0,\"\",D642-(th_24h_Graf_Tot!$Q$82/th_24h_Graf_Tot!$L$83)*(D642-IF(I642=\"\",TE,I642)))","v":""},"",{"$f":"IF(AND(th_24h_Graf_Tot!$A$4=TRUE,BB642>0),BB642,NA())","v":{"$error":"#N/A"}},null,0,{"$f":"IF(th_24h_Graf_Tot!$A$4=FALSE,\"\",IF(ISERROR(IF(AW642=\"\",\"\",IF(AU642/(610.5*EXP(1)^((17.269*AW642)/(237.3+AW642)))*100>100,100,AU642/(610.5*EXP(1)^((17.269*AW642)/(237.3+AW642)))*100))),\"\",IF(AW642=\"\",\"\",IF(AU642/(610.5*EXP(1)^((17.269*AW642)/(237.3+AW642)))*100>100,100,AU642/(610.5*EXP(1)^((17.269*AW642)/(237.3+AW642)))*100))))","v":""},0,{"$f":"IF(th_24h_Graf!$J$3<0.02,BA642,IF(th_24h_Graf!$J$3<0.04,BB642,BC642))","v":0},null,null,{"$f":"IF(AY642=\"\",0,IF(ISERROR(IF(AY642>=th_24h_Graf!BJ642,th_24h_Graf!$J$3,0)),0,IF(AY642>=th_24h_Graf!BJ642,th_24h_Graf!$J$3,0)))","v":{"$error":"#N/A"}},0]
[null,null,{"$f":"IF(th_24h_Graf!$G$3=\"\",\"\",C642+th_24h_Graf!$J$3)","v":8.8888888888890154},null,null,null,null,{"$f":"IF(th_24h_Graf!$G$3=\"\",\"\",H642+th_24h_Graf!$J$3)","v":8.8888888888890154},null,null,{"$f":"IF(AND(th_24h_Graf_Tot!$R$1=TRUE,J643>0),BC643,NA())","v":{"$error":"#N/A"}},{"$f":"IF(AND(th_24h_Graf_Tot!$Q$1=TRUE,J643>0),BD643,NA())","v":{"$error":"#N/A"}},null,{"$f":"IF(AND(th_24h_Graf_Tot!$M$1=TRUE,E643>0),E643,NA())","v":{"$error":"#N/A"}},{"$f":"IF(AND(th_24h_Graf_Tot!$V$1=TRUE,D643>0),D643,NA())","v":{"$error":"#N/A"}},null,null,null,null,null,null,null,null,null,null,null,null,null,null,null,null,null,null,null,null,null,null,null,null,null,null,null,null,null,null,null,{"$f":"610.5*EXP(1)^((17.269*D643)/(237.3+D643))*E643/100","v":0},{"$f":"IF(AU643=0,\"\",237.3*LN(AU643/610.5)/(17.269-LN(AU643/610.5)))","v":""},{"$f":"IF(th_24h_Graf_Tot!$L$83=0,\"\",D643-(th_24h_Graf_Tot!$Q$82/th_24h_Graf_Tot!$L$83)*(D643-IF(I643=\"\",TE,I643)))","v":""},{"$f":"IF(AU643=0,\"\",237.3*LN((AU643/0.8)/610.5)/(17.269-LN((AU643/0.8)/610.5)))","v":""},{"$f":"IF(AND(th_24h_Graf_Tot!$A$4=TRUE,BB643>0),BB643,NA())","v":{"$error":"#N/A"}},null,0,{"$f":"IF(th_24h_Graf_Tot!$A$4=FALSE,\"\",IF(ISERROR(IF(AW643=\"\",\"\",IF(AU643/(610.5*EXP(1)^((17.269*AW643)/(237.3+AW643)))*100>100,100,AU643/(610.5*EXP(1)^((17.269*AW643)/(237.3+AW643)))*100))),\"\",IF(AW643=\"\",\"\",IF(AU643/(610.5*EXP(1)^((17.269*AW643)/(237.3+AW643)))*100>100,100,AU643/(610.5*EXP(1)^((17.269*AW643)/(237.3+AW643)))*100))))","v":""},0,{"$f":"IF(th_24h_Graf!$J$3<0.02,BA643,IF(th_24h_Graf!$J$3<0.04,BB643,BC643))","v":0},null,null,{"$f":"IF(AY643=\"\",0,IF(ISERROR(IF(AY643>=th_24h_Graf!BJ643,th_24h_Graf!$J$3,0)),0,IF(AY643>=th_24h_Graf!BJ643,th_24h_Graf!$J$3,0)))","v":{"$error":"#N/A"}},0]
[null,null,{"$f":"IF(th_24h_Graf!$G$3=\"\",\"\",C643+th_24h_Graf!$J$3)","v":8.9027777777779047},null,null,null,null,{"$f":"IF(th_24h_Graf!$G$3=\"\",\"\",H643+th_24h_Graf!$J$3)","v":8.9027777777779047},null,null,{"$f":"IF(AND(th_24h_Graf_Tot!$R$1=TRUE,J644>0),BC644,NA())","v":{"$error":"#N/A"}},{"$f":"IF(AND(th_24h_Graf_Tot!$Q$1=TRUE,J644>0),BD644,NA())","v":{"$error":"#N/A"}},null,{"$f":"IF(AND(th_24h_Graf_Tot!$M$1=TRUE,E644>0),E644,NA())","v":{"$error":"#N/A"}},{"$f":"IF(AND(th_24h_Graf_Tot!$V$1=TRUE,D644>0),D644,NA())","v":{"$error":"#N/A"}},null,null,null,null,null,null,null,null,null,null,null,null,null,null,null,null,null,null,null,null,null,null,null,null,null,null,null,null,null,null,null,0,"",{"$f":"IF(th_24h_Graf_Tot!$L$83=0,\"\",D644-(th_24h_Graf_Tot!$Q$82/th_24h_Graf_Tot!$L$83)*(D644-IF(I644=\"\",TE,I644)))","v":""},"",{"$f":"IF(AND(th_24h_Graf_Tot!$A$4=TRUE,BB644>0),BB644,NA())","v":{"$error":"#N/A"}},null,{"$f":"$AQ$11","v":0},{"$f":"IF(th_24h_Graf_Tot!$A$4=FALSE,\"\",IF(ISERROR(IF(AW644=\"\",\"\",IF(AU644/(610.5*EXP(1)^((17.269*AW644)/(237.3+AW644)))*100>100,100,AU644/(610.5*EXP(1)^((17.269*AW644)/(237.3+AW644)))*100))),\"\",IF(AW644=\"\",\"\",IF(AU644/(610.5*EXP(1)^((17.269*AW644)/(237.3+AW644)))*100>100,100,AU644/(610.5*EXP(1)^((17.269*AW644)/(237.3+AW644)))*100))))","v":""},{"$f":"$AR$11","v":0},{"$f":"IF(th_24h_Graf!$J$3<0.02,BA644,IF(th_24h_Graf!$J$3<0.04,BB644,BC644))","v":0},null,null,{"$f":"IF(AY644=\"\",0,IF(ISERROR(IF(AY644>=th_24h_Graf!BJ644,th_24h_Graf!$J$3,0)),0,IF(AY644>=th_24h_Graf!BJ644,th_24h_Graf!$J$3,0)))","v":{"$error":"#N/A"}},{"$f":"IF(D644=\"\",0,C644-C643)","v":0}]
[null,null,{"$f":"IF(th_24h_Graf!$G$3=\"\",\"\",C644+th_24h_Graf!$J$3)","v":8.916666666666794},null,null,null,null,{"$f":"IF(th_24h_Graf!$G$3=\"\",\"\",H644+th_24h_Graf!$J$3)","v":8.916666666666794},null,null,{"$f":"IF(AND(th_24h_Graf_Tot!$R$1=TRUE,J645>0),BC645,NA())","v":{"$error":"#N/A"}},{"$f":"IF(AND(th_24h_Graf_Tot!$Q$1=TRUE,J645>0),BD645,NA())","v":{"$error":"#N/A"}},null,{"$f":"IF(AND(th_24h_Graf_Tot!$M$1=TRUE,E645>0),E645,NA())","v":{"$error":"#N/A"}},{"$f":"IF(AND(th_24h_Graf_Tot!$V$1=TRUE,D645>0),D645,NA())","v":{"$error":"#N/A"}},null,null,null,null,null,null,null,null,null,null,null,null,null,null,null,null,null,null,null,null,null,null,null,null,null,null,null,null,null,null,null,0,"",{"$f":"IF(th_24h_Graf_Tot!$L$83=0,\"\",D645-(th_24h_Graf_Tot!$Q$82/th_24h_Graf_Tot!$L$83)*(D645-IF(I645=\"\",TE,I645)))","v":""},"",{"$f":"IF(AND(th_24h_Graf_Tot!$A$4=TRUE,BB645>0),BB645,NA())","v":{"$error":"#N/A"}},null,0,{"$f":"IF(th_24h_Graf_Tot!$A$4=FALSE,\"\",IF(ISERROR(IF(AW645=\"\",\"\",IF(AU645/(610.5*EXP(1)^((17.269*AW645)/(237.3+AW645)))*100>100,100,AU645/(610.5*EXP(1)^((17.269*AW645)/(237.3+AW645)))*100))),\"\",IF(AW645=\"\",\"\",IF(AU645/(610.5*EXP(1)^((17.269*AW645)/(237.3+AW645)))*100>100,100,AU645/(610.5*EXP(1)^((17.269*AW645)/(237.3+AW645)))*100))))","v":""},0,{"$f":"IF(th_24h_Graf!$J$3<0.02,BA645,IF(th_24h_Graf!$J$3<0.04,BB645,BC645))","v":0},null,null,{"$f":"IF(AY645=\"\",0,IF(ISERROR(IF(AY645>=th_24h_Graf!BJ645,th_24h_Graf!$J$3,0)),0,IF(AY645>=th_24h_Graf!BJ645,th_24h_Graf!$J$3,0)))","v":{"$error":"#N/A"}},0]
[null,null,{"$f":"IF(th_24h_Graf!$G$3=\"\",\"\",C645+th_24h_Graf!$J$3)","v":8.9305555555556833},null,null,null,null,{"$f":"IF(th_24h_Graf!$G$3=\"\",\"\",H645+th_24h_Graf!$J$3)","v":8.9305555555556833},null,null,{"$f":"IF(AND(th_24h_Graf_Tot!$R$1=TRUE,J646>0),BC646,NA())","v":{"$error":"#N/A"}},{"$f":"IF(AND(th_24h_Graf_Tot!$Q$1=TRUE,J646>0),BD646,NA())","v":{"$error":"#N/A"}},null,{"$f":"IF(AND(th_24h_Graf_Tot!$M$1=TRUE,E646>0),E646,NA())","v":{"$error":"#N/A"}},{"$f":"IF(AND(th_24h_Graf_Tot!$V$1=TRUE,D646>0),D646,NA())","v":{"$error":"#N/A"}},null,null,null,null,null,null,null,null,null,null,null,null,null,null,null,null,null,null,null,null,null,null,null,null,null,null,null,null,null,null,null,0,"",{"$f":"IF(th_24h_Graf_Tot!$L$83=0,\"\",D646-(th_24h_Graf_Tot!$Q$82/th_24h_Graf_Tot!$L$83)*(D646-IF(I646=\"\",TE,I646)))","v":""},"",{"$f":"IF(AND(th_24h_Graf_Tot!$A$4=TRUE,BB646>0),BB646,NA())","v":{"$error":"#N/A"}},null,0,{"$f":"IF(th_24h_Graf_Tot!$A$4=FALSE,\"\",IF(ISERROR(IF(AW646=\"\",\"\",IF(AU646/(610.5*EXP(1)^((17.269*AW646)/(237.3+AW646)))*100>100,100,AU646/(610.5*EXP(1)^((17.269*AW646)/(237.3+AW646)))*100))),\"\",IF(AW646=\"\",\"\",IF(AU646/(610.5*EXP(1)^((17.269*AW646)/(237.3+AW646)))*100>100,100,AU646/(610.5*EXP(1)^((17.269*AW646)/(237.3+AW646)))*100))))","v":""},0,{"$f":"IF(th_24h_Graf!$J$3<0.02,BA646,IF(th_24h_Graf!$J$3<0.04,BB646,BC646))","v":0},null,null,{"$f":"IF(AY646=\"\",0,IF(ISERROR(IF(AY646>=th_24h_Graf!BJ646,th_24h_Graf!$J$3,0)),0,IF(AY646>=th_24h_Graf!BJ646,th_24h_Graf!$J$3,0)))","v":{"$error":"#N/A"}},0]
[null,null,{"$f":"IF(th_24h_Graf!$G$3=\"\",\"\",C646+th_24h_Graf!$J$3)","v":8.9444444444445725},null,null,null,null,{"$f":"IF(th_24h_Graf!$G$3=\"\",\"\",H646+th_24h_Graf!$J$3)","v":8.9444444444445725},null,null,{"$f":"IF(AND(th_24h_Graf_Tot!$R$1=TRUE,J647>0),BC647,NA())","v":{"$error":"#N/A"}},{"$f":"IF(AND(th_24h_Graf_Tot!$Q$1=TRUE,J647>0),BD647,NA())","v":{"$error":"#N/A"}},null,{"$f":"IF(AND(th_24h_Graf_Tot!$M$1=TRUE,E647>0),E647,NA())","v":{"$error":"#N/A"}},{"$f":"IF(AND(th_24h_Graf_Tot!$V$1=TRUE,D647>0),D647,NA())","v":{"$error":"#N/A"}},null,null,null,null,null,null,null,null,null,null,null,null,null,null,null,null,null,null,null,null,null,null,null,null,null,null,null,null,null,null,null,0,"",{"$f":"IF(th_24h_Graf_Tot!$L$83=0,\"\",D647-(th_24h_Graf_Tot!$Q$82/th_24h_Graf_Tot!$L$83)*(D647-IF(I647=\"\",TE,I647)))","v":""},"",{"$f":"IF(AND(th_24h_Graf_Tot!$A$4=TRUE,BB647>0),BB647,NA())","v":{"$error":"#N/A"}},null,0,{"$f":"IF(th_24h_Graf_Tot!$A$4=FALSE,\"\",IF(ISERROR(IF(AW647=\"\",\"\",IF(AU647/(610.5*EXP(1)^((17.269*AW647)/(237.3+AW647)))*100>100,100,AU647/(610.5*EXP(1)^((17.269*AW647)/(237.3+AW647)))*100))),\"\",IF(AW647=\"\",\"\",IF(AU647/(610.5*EXP(1)^((17.269*AW647)/(237.3+AW647)))*100>100,100,AU647/(610.5*EXP(1)^((17.269*AW647)/(237.3+AW647)))*100))))","v":""},0,{"$f":"IF(th_24h_Graf!$J$3<0.02,BA647,IF(th_24h_Graf!$J$3<0.04,BB647,BC647))","v":0},null,null,{"$f":"IF(AY647=\"\",0,IF(ISERROR(IF(AY647>=th_24h_Graf!BJ647,th_24h_Graf!$J$3,0)),0,IF(AY647>=th_24h_Graf!BJ647,th_24h_Graf!$J$3,0)))","v":{"$error":"#N/A"}},0]
[null,null,{"$f":"IF(th_24h_Graf!$G$3=\"\",\"\",C647+th_24h_Graf!$J$3)","v":8.9583333333334618},null,null,null,null,{"$f":"IF(th_24h_Graf!$G$3=\"\",\"\",H647+th_24h_Graf!$J$3)","v":8.9583333333334618},null,null,{"$f":"IF(AND(th_24h_Graf_Tot!$R$1=TRUE,J648>0),BC648,NA())","v":{"$error":"#N/A"}},{"$f":"IF(AND(th_24h_Graf_Tot!$Q$1=TRUE,J648>0),BD648,NA())","v":{"$error":"#N/A"}},null,{"$f":"IF(AND(th_24h_Graf_Tot!$M$1=TRUE,E648>0),E648,NA())","v":{"$error":"#N/A"}},{"$f":"IF(AND(th_24h_Graf_Tot!$V$1=TRUE,D648>0),D648,NA())","v":{"$error":"#N/A"}},null,null,null,null,null,null,null,null,null,null,null,null,null,null,null,null,null,null,null,null,null,null,null,null,null,null,null,null,null,null,null,0,"",{"$f":"IF(th_24h_Graf_Tot!$L$83=0,\"\",D648-(th_24h_Graf_Tot!$Q$82/th_24h_Graf_Tot!$L$83)*(D648-IF(I648=\"\",TE,I648)))","v":""},"",{"$f":"IF(AND(th_24h_Graf_Tot!$A$4=TRUE,BB648>0),BB648,NA())","v":{"$error":"#N/A"}},null,0,{"$f":"IF(th_24h_Graf_Tot!$A$4=FALSE,\"\",IF(ISERROR(IF(AW648=\"\",\"\",IF(AU648/(610.5*EXP(1)^((17.269*AW648)/(237.3+AW648)))*100>100,100,AU648/(610.5*EXP(1)^((17.269*AW648)/(237.3+AW648)))*100))),\"\",IF(AW648=\"\",\"\",IF(AU648/(610.5*EXP(1)^((17.269*AW648)/(237.3+AW648)))*100>100,100,AU648/(610.5*EXP(1)^((17.269*AW648)/(237.3+AW648)))*100))))","v":""},0,{"$f":"IF(th_24h_Graf!$J$3<0.02,BA648,IF(th_24h_Graf!$J$3<0.04,BB648,BC648))","v":0},null,null,{"$f":"IF(AY648=\"\",0,IF(ISERROR(IF(AY648>=th_24h_Graf!BJ648,th_24h_Graf!$J$3,0)),0,IF(AY648>=th_24h_Graf!BJ648,th_24h_Graf!$J$3,0)))","v":{"$error":"#N/A"}},0]
[null,null,{"$f":"IF(th_24h_Graf!$G$3=\"\",\"\",C648+th_24h_Graf!$J$3)","v":8.9722222222223511},null,null,null,null,{"$f":"IF(th_24h_Graf!$G$3=\"\",\"\",H648+th_24h_Graf!$J$3)","v":8.9722222222223511},null,null,{"$f":"IF(AND(th_24h_Graf_Tot!$R$1=TRUE,J649>0),BC649,NA())","v":{"$error":"#N/A"}},{"$f":"IF(AND(th_24h_Graf_Tot!$Q$1=TRUE,J649>0),BD649,NA())","v":{"$error":"#N/A"}},null,{"$f":"IF(AND(th_24h_Graf_Tot!$M$1=TRUE,E649>0),E649,NA())","v":{"$error":"#N/A"}},{"$f":"IF(AND(th_24h_Graf_Tot!$V$1=TRUE,D649>0),D649,NA())","v":{"$error":"#N/A"}},null,null,null,null,null,null,null,null,null,null,null,null,null,null,null,null,null,null,null,null,null,null,null,null,null,null,null,null,null,null,null,0,"",{"$f":"IF(th_24h_Graf_Tot!$L$83=0,\"\",D649-(th_24h_Graf_Tot!$Q$82/th_24h_Graf_Tot!$L$83)*(D649-IF(I649=\"\",TE,I649)))","v":""},"",{"$f":"IF(AND(th_24h_Graf_Tot!$A$4=TRUE,BB649>0),BB649,NA())","v":{"$error":"#N/A"}},null,0,{"$f":"IF(th_24h_Graf_Tot!$A$4=FALSE,\"\",IF(ISERROR(IF(AW649=\"\",\"\",IF(AU649/(610.5*EXP(1)^((17.269*AW649)/(237.3+AW649)))*100>100,100,AU649/(610.5*EXP(1)^((17.269*AW649)/(237.3+AW649)))*100))),\"\",IF(AW649=\"\",\"\",IF(AU649/(610.5*EXP(1)^((17.269*AW649)/(237.3+AW649)))*100>100,100,AU649/(610.5*EXP(1)^((17.269*AW649)/(237.3+AW649)))*100))))","v":""},0,{"$f":"IF(th_24h_Graf!$J$3<0.02,BA649,IF(th_24h_Graf!$J$3<0.04,BB649,BC649))","v":0},null,null,{"$f":"IF(AY649=\"\",0,IF(ISERROR(IF(AY649>=th_24h_Graf!BJ649,th_24h_Graf!$J$3,0)),0,IF(AY649>=th_24h_Graf!BJ649,th_24h_Graf!$J$3,0)))","v":{"$error":"#N/A"}},0]
[null,null,{"$f":"IF(th_24h_Graf!$G$3=\"\",\"\",C649+th_24h_Graf!$J$3)","v":8.9861111111112404},null,null,null,null,{"$f":"IF(th_24h_Graf!$G$3=\"\",\"\",H649+th_24h_Graf!$J$3)","v":8.9861111111112404},null,null,{"$f":"IF(AND(th_24h_Graf_Tot!$R$1=TRUE,J650>0),BC650,NA())","v":{"$error":"#N/A"}},{"$f":"IF(AND(th_24h_Graf_Tot!$Q$1=TRUE,J650>0),BD650,NA())","v":{"$error":"#N/A"}},null,{"$f":"IF(AND(th_24h_Graf_Tot!$M$1=TRUE,E650>0),E650,NA())","v":{"$error":"#N/A"}},{"$f":"IF(AND(th_24h_Graf_Tot!$V$1=TRUE,D650>0),D650,NA())","v":{"$error":"#N/A"}},null,null,null,null,null,null,null,null,null,null,null,null,null,null,null,null,null,null,null,null,null,null,null,null,null,null,null,null,null,null,null,0,"",{"$f":"IF(th_24h_Graf_Tot!$L$83=0,\"\",D650-(th_24h_Graf_Tot!$Q$82/th_24h_Graf_Tot!$L$83)*(D650-IF(I650=\"\",TE,I650)))","v":""},"",{"$f":"IF(AND(th_24h_Graf_Tot!$A$4=TRUE,BB650>0),BB650,NA())","v":{"$error":"#N/A"}},null,0,{"$f":"IF(th_24h_Graf_Tot!$A$4=FALSE,\"\",IF(ISERROR(IF(AW650=\"\",\"\",IF(AU650/(610.5*EXP(1)^((17.269*AW650)/(237.3+AW650)))*100>100,100,AU650/(610.5*EXP(1)^((17.269*AW650)/(237.3+AW650)))*100))),\"\",IF(AW650=\"\",\"\",IF(AU650/(610.5*EXP(1)^((17.269*AW650)/(237.3+AW650)))*100>100,100,AU650/(610.5*EXP(1)^((17.269*AW650)/(237.3+AW650)))*100))))","v":""},0,{"$f":"IF(th_24h_Graf!$J$3<0.02,BA650,IF(th_24h_Graf!$J$3<0.04,BB650,BC650))","v":0},null,null,{"$f":"IF(AY650=\"\",0,IF(ISERROR(IF(AY650>=th_24h_Graf!BJ650,th_24h_Graf!$J$3,0)),0,IF(AY650>=th_24h_Graf!BJ650,th_24h_Graf!$J$3,0)))","v":{"$error":"#N/A"}},0]
[null,null,{"$f":"IF(th_24h_Graf!$G$3=\"\",\"\",C650+th_24h_Graf!$J$3)","v":9.0000000000001297},null,null,null,null,{"$f":"IF(th_24h_Graf!$G$3=\"\",\"\",H650+th_24h_Graf!$J$3)","v":9.0000000000001297},null,null,{"$f":"IF(AND(th_24h_Graf_Tot!$R$1=TRUE,J651>0),BC651,NA())","v":{"$error":"#N/A"}},{"$f":"IF(AND(th_24h_Graf_Tot!$Q$1=TRUE,J651>0),BD651,NA())","v":{"$error":"#N/A"}},null,{"$f":"IF(AND(th_24h_Graf_Tot!$M$1=TRUE,E651>0),E651,NA())","v":{"$error":"#N/A"}},{"$f":"IF(AND(th_24h_Graf_Tot!$V$1=TRUE,D651>0),D651,NA())","v":{"$error":"#N/A"}},null,null,null,null,null,null,null,null,null,null,null,null,null,null,null,null,null,null,null,null,null,null,null,null,null,null,null,null,null,null,null,0,"",{"$f":"IF(th_24h_Graf_Tot!$L$83=0,\"\",D651-(th_24h_Graf_Tot!$Q$82/th_24h_Graf_Tot!$L$83)*(D651-IF(I651=\"\",TE,I651)))","v":""},"",{"$f":"IF(AND(th_24h_Graf_Tot!$A$4=TRUE,BB651>0),BB651,NA())","v":{"$error":"#N/A"}},null,0,{"$f":"IF(th_24h_Graf_Tot!$A$4=FALSE,\"\",IF(ISERROR(IF(AW651=\"\",\"\",IF(AU651/(610.5*EXP(1)^((17.269*AW651)/(237.3+AW651)))*100>100,100,AU651/(610.5*EXP(1)^((17.269*AW651)/(237.3+AW651)))*100))),\"\",IF(AW651=\"\",\"\",IF(AU651/(610.5*EXP(1)^((17.269*AW651)/(237.3+AW651)))*100>100,100,AU651/(610.5*EXP(1)^((17.269*AW651)/(237.3+AW651)))*100))))","v":""},0,{"$f":"IF(th_24h_Graf!$J$3<0.02,BA651,IF(th_24h_Graf!$J$3<0.04,BB651,BC651))","v":0},null,null,{"$f":"IF(AY651=\"\",0,IF(ISERROR(IF(AY651>=th_24h_Graf!BJ651,th_24h_Graf!$J$3,0)),0,IF(AY651>=th_24h_Graf!BJ651,th_24h_Graf!$J$3,0)))","v":{"$error":"#N/A"}},0]
[null,{"$f":"IF(th_24h_Graf!$J$3<0.02,\"10º día\",\"\")","v":"10º día"},{"$f":"IF(th_24h_Graf!$G$3=\"\",\"\",C651+th_24h_Graf!$J$3)","v":9.013888888889019},null,null,null,{"$f":"IF(th_24h_Graf!$J$3<0.02,\"10º día\",\"\")","v":"10º día"},{"$f":"IF(th_24h_Graf!$G$3=\"\",\"\",H651+th_24h_Graf!$J$3)","v":9.013888888889019},null,null,{"$f":"IF(AND(th_24h_Graf_Tot!$R$1=TRUE,J652>0),BC652,NA())","v":{"$error":"#N/A"}},{"$f":"IF(AND(th_24h_Graf_Tot!$Q$1=TRUE,J652>0),BD652,NA())","v":{"$error":"#N/A"}},null,{"$f":"IF(AND(th_24h_Graf_Tot!$M$1=TRUE,E652>0),E652,NA())","v":{"$error":"#N/A"}},{"$f":"IF(AND(th_24h_Graf_Tot!$V$1=TRUE,D652>0),D652,NA())","v":{"$error":"#N/A"}},null,null,null,null,null,null,null,null,null,null,null,null,null,null,null,null,null,null,null,null,null,null,null,null,null,null,null,null,null,null,null,0,"",{"$f":"IF(th_24h_Graf_Tot!$L$83=0,\"\",D652-(th_24h_Graf_Tot!$Q$82/th_24h_Graf_Tot!$L$83)*(D652-IF(I652=\"\",TE,I652)))","v":""},"",{"$f":"IF(AND(th_24h_Graf_Tot!$A$4=TRUE,BB652>0),BB652,NA())","v":{"$error":"#N/A"}},{"$f":"IF(th_24h_Graf!$J$3<0.02,\"10º día\",\"\")","v":"10º día"},{"$f":"$AQ$12","v":0},{"$f":"IF(th_24h_Graf_Tot!$A$4=FALSE,\"\",IF(ISERROR(IF(AW652=\"\",\"\",IF(AU652/(610.5*EXP(1)^((17.269*AW652)/(237.3+AW652)))*100>100,100,AU652/(610.5*EXP(1)^((17.269*AW652)/(237.3+AW652)))*100))),\"\",IF(AW652=\"\",\"\",IF(AU652/(610.5*EXP(1)^((17.269*AW652)/(237.3+AW652)))*100>100,100,AU652/(610.5*EXP(1)^((17.269*AW652)/(237.3+AW652)))*100))))","v":""},{"$f":"$AR$12","v":0},{"$f":"IF(th_24h_Graf!$J$3<0.02,BA652,IF(th_24h_Graf!$J$3<0.04,BB652,BC652))","v":0},null,null,{"$f":"IF(AY652=\"\",0,IF(ISERROR(IF(AY652>=th_24h_Graf!BJ652,th_24h_Graf!$J$3,0)),0,IF(AY652>=th_24h_Graf!BJ652,th_24h_Graf!$J$3,0)))","v":{"$error":"#N/A"}},0]
[null,null,{"$f":"IF(th_24h_Graf!$G$3=\"\",\"\",C652+th_24h_Graf!$J$3)","v":9.0277777777779082},null,null,null,null,{"$f":"IF(th_24h_Graf!$G$3=\"\",\"\",H652+th_24h_Graf!$J$3)","v":9.0277777777779082},null,null,{"$f":"IF(AND(th_24h_Graf_Tot!$R$1=TRUE,J653>0),BC653,NA())","v":{"$error":"#N/A"}},{"$f":"IF(AND(th_24h_Graf_Tot!$Q$1=TRUE,J653>0),BD653,NA())","v":{"$error":"#N/A"}},null,{"$f":"IF(AND(th_24h_Graf_Tot!$M$1=TRUE,E653>0),E653,NA())","v":{"$error":"#N/A"}},{"$f":"IF(AND(th_24h_Graf_Tot!$V$1=TRUE,D653>0),D653,NA())","v":{"$error":"#N/A"}},null,null,null,null,null,null,null,null,null,null,null,null,null,null,null,null,null,null,null,null,null,null,null,null,null,null,null,null,null,null,null,0,"",{"$f":"IF(th_24h_Graf_Tot!$L$83=0,\"\",D653-(th_24h_Graf_Tot!$Q$82/th_24h_Graf_Tot!$L$83)*(D653-IF(I653=\"\",TE,I653)))","v":""},"",{"$f":"IF(AND(th_24h_Graf_Tot!$A$4=TRUE,BB653>0),BB653,NA())","v":{"$error":"#N/A"}},null,0,{"$f":"IF(th_24h_Graf_Tot!$A$4=FALSE,\"\",IF(ISERROR(IF(AW653=\"\",\"\",IF(AU653/(610.5*EXP(1)^((17.269*AW653)/(237.3+AW653)))*100>100,100,AU653/(610.5*EXP(1)^((17.269*AW653)/(237.3+AW653)))*100))),\"\",IF(AW653=\"\",\"\",IF(AU653/(610.5*EXP(1)^((17.269*AW653)/(237.3+AW653)))*100>100,100,AU653/(610.5*EXP(1)^((17.269*AW653)/(237.3+AW653)))*100))))","v":""},0,{"$f":"IF(th_24h_Graf!$J$3<0.02,BA653,IF(th_24h_Graf!$J$3<0.04,BB653,BC653))","v":0},null,null,{"$f":"IF(AY653=\"\",0,IF(ISERROR(IF(AY653>=th_24h_Graf!BJ653,th_24h_Graf!$J$3,0)),0,IF(AY653>=th_24h_Graf!BJ653,th_24h_Graf!$J$3,0)))","v":{"$error":"#N/A"}},0]
[null,null,{"$f":"IF(th_24h_Graf!$G$3=\"\",\"\",C653+th_24h_Graf!$J$3)","v":9.0416666666667975},null,null,null,null,{"$f":"IF(th_24h_Graf!$G$3=\"\",\"\",H653+th_24h_Graf!$J$3)","v":9.0416666666667975},null,null,{"$f":"IF(AND(th_24h_Graf_Tot!$R$1=TRUE,J654>0),BC654,NA())","v":{"$error":"#N/A"}},{"$f":"IF(AND(th_24h_Graf_Tot!$Q$1=TRUE,J654>0),BD654,NA())","v":{"$error":"#N/A"}},null,{"$f":"IF(AND(th_24h_Graf_Tot!$M$1=TRUE,E654>0),E654,NA())","v":{"$error":"#N/A"}},{"$f":"IF(AND(th_24h_Graf_Tot!$V$1=TRUE,D654>0),D654,NA())","v":{"$error":"#N/A"}},null,null,null,null,null,null,null,null,null,null,null,null,null,null,null,null,null,null,null,null,null,null,null,null,null,null,null,null,null,null,null,0,"",{"$f":"IF(th_24h_Graf_Tot!$L$83=0,\"\",D654-(th_24h_Graf_Tot!$Q$82/th_24h_Graf_Tot!$L$83)*(D654-IF(I654=\"\",TE,I654)))","v":""},"",{"$f":"IF(AND(th_24h_Graf_Tot!$A$4=TRUE,BB654>0),BB654,NA())","v":{"$error":"#N/A"}},null,0,{"$f":"IF(th_24h_Graf_Tot!$A$4=FALSE,\"\",IF(ISERROR(IF(AW654=\"\",\"\",IF(AU654/(610.5*EXP(1)^((17.269*AW654)/(237.3+AW654)))*100>100,100,AU654/(610.5*EXP(1)^((17.269*AW654)/(237.3+AW654)))*100))),\"\",IF(AW654=\"\",\"\",IF(AU654/(610.5*EXP(1)^((17.269*AW654)/(237.3+AW654)))*100>100,100,AU654/(610.5*EXP(1)^((17.269*AW654)/(237.3+AW654)))*100))))","v":""},0,{"$f":"IF(th_24h_Graf!$J$3<0.02,BA654,IF(th_24h_Graf!$J$3<0.04,BB654,BC654))","v":0},null,null,{"$f":"IF(AY654=\"\",0,IF(ISERROR(IF(AY654>=th_24h_Graf!BJ654,th_24h_Graf!$J$3,0)),0,IF(AY654>=th_24h_Graf!BJ654,th_24h_Graf!$J$3,0)))","v":{"$error":"#N/A"}},0]
[null,null,{"$f":"IF(th_24h_Graf!$G$3=\"\",\"\",C654+th_24h_Graf!$J$3)","v":9.0555555555556868},null,null,null,null,{"$f":"IF(th_24h_Graf!$G$3=\"\",\"\",H654+th_24h_Graf!$J$3)","v":9.0555555555556868},null,null,{"$f":"IF(AND(th_24h_Graf_Tot!$R$1=TRUE,J655>0),BC655,NA())","v":{"$error":"#N/A"}},{"$f":"IF(AND(th_24h_Graf_Tot!$Q$1=TRUE,J655>0),BD655,NA())","v":{"$error":"#N/A"}},null,{"$f":"IF(AND(th_24h_Graf_Tot!$M$1=TRUE,E655>0),E655,NA())","v":{"$error":"#N/A"}},{"$f":"IF(AND(th_24h_Graf_Tot!$V$1=TRUE,D655>0),D655,NA())","v":{"$error":"#N/A"}},null,null,null,null,null,null,null,null,null,null,null,null,null,null,null,null,null,null,null,null,null,null,null,null,null,null,null,null,null,null,null,0,"",{"$f":"IF(th_24h_Graf_Tot!$L$83=0,\"\",D655-(th_24h_Graf_Tot!$Q$82/th_24h_Graf_Tot!$L$83)*(D655-IF(I655=\"\",TE,I655)))","v":""},"",{"$f":"IF(AND(th_24h_Graf_Tot!$A$4=TRUE,BB655>0),BB655,NA())","v":{"$error":"#N/A"}},null,0,{"$f":"IF(th_24h_Graf_Tot!$A$4=FALSE,\"\",IF(ISERROR(IF(AW655=\"\",\"\",IF(AU655/(610.5*EXP(1)^((17.269*AW655)/(237.3+AW655)))*100>100,100,AU655/(610.5*EXP(1)^((17.269*AW655)/(237.3+AW655)))*100))),\"\",IF(AW655=\"\",\"\",IF(AU655/(610.5*EXP(1)^((17.269*AW655)/(237.3+AW655)))*100>100,100,AU655/(610.5*EXP(1)^((17.269*AW655)/(237.3+AW655)))*100))))","v":""},0,{"$f":"IF(th_24h_Graf!$J$3<0.02,BA655,IF(th_24h_Graf!$J$3<0.04,BB655,BC655))","v":0},null,null,{"$f":"IF(AY655=\"\",0,IF(ISERROR(IF(AY655>=th_24h_Graf!BJ655,th_24h_Graf!$J$3,0)),0,IF(AY655>=th_24h_Graf!BJ655,th_24h_Graf!$J$3,0)))","v":{"$error":"#N/A"}},0]
[null,null,{"$f":"IF(th_24h_Graf!$G$3=\"\",\"\",C655+th_24h_Graf!$J$3)","v":9.0694444444445761},null,null,null,null,{"$f":"IF(th_24h_Graf!$G$3=\"\",\"\",H655+th_24h_Graf!$J$3)","v":9.0694444444445761},null,null,{"$f":"IF(AND(th_24h_Graf_Tot!$R$1=TRUE,J656>0),BC656,NA())","v":{"$error":"#N/A"}},{"$f":"IF(AND(th_24h_Graf_Tot!$Q$1=TRUE,J656>0),BD656,NA())","v":{"$error":"#N/A"}},null,{"$f":"IF(AND(th_24h_Graf_Tot!$M$1=TRUE,E656>0),E656,NA())","v":{"$error":"#N/A"}},{"$f":"IF(AND(th_24h_Graf_Tot!$V$1=TRUE,D656>0),D656,NA())","v":{"$error":"#N/A"}},null,null,null,null,null,null,null,null,null,null,null,null,null,null,null,null,null,null,null,null,null,null,null,null,null,null,null,null,null,null,null,0,"",{"$f":"IF(th_24h_Graf_Tot!$L$83=0,\"\",D656-(th_24h_Graf_Tot!$Q$82/th_24h_Graf_Tot!$L$83)*(D656-IF(I656=\"\",TE,I656)))","v":""},"",{"$f":"IF(AND(th_24h_Graf_Tot!$A$4=TRUE,BB656>0),BB656,NA())","v":{"$error":"#N/A"}},null,0,{"$f":"IF(th_24h_Graf_Tot!$A$4=FALSE,\"\",IF(ISERROR(IF(AW656=\"\",\"\",IF(AU656/(610.5*EXP(1)^((17.269*AW656)/(237.3+AW656)))*100>100,100,AU656/(610.5*EXP(1)^((17.269*AW656)/(237.3+AW656)))*100))),\"\",IF(AW656=\"\",\"\",IF(AU656/(610.5*EXP(1)^((17.269*AW656)/(237.3+AW656)))*100>100,100,AU656/(610.5*EXP(1)^((17.269*AW656)/(237.3+AW656)))*100))))","v":""},0,{"$f":"IF(th_24h_Graf!$J$3<0.02,BA656,IF(th_24h_Graf!$J$3<0.04,BB656,BC656))","v":0},null,null,{"$f":"IF(AY656=\"\",0,IF(ISERROR(IF(AY656>=th_24h_Graf!BJ656,th_24h_Graf!$J$3,0)),0,IF(AY656>=th_24h_Graf!BJ656,th_24h_Graf!$J$3,0)))","v":{"$error":"#N/A"}},0]
[null,null,{"$f":"IF(th_24h_Graf!$G$3=\"\",\"\",C656+th_24h_Graf!$J$3)","v":9.0833333333334654},null,null,null,null,{"$f":"IF(th_24h_Graf!$G$3=\"\",\"\",H656+th_24h_Graf!$J$3)","v":9.0833333333334654},null,null,{"$f":"IF(AND(th_24h_Graf_Tot!$R$1=TRUE,J657>0),BC657,NA())","v":{"$error":"#N/A"}},{"$f":"IF(AND(th_24h_Graf_Tot!$Q$1=TRUE,J657>0),BD657,NA())","v":{"$error":"#N/A"}},null,{"$f":"IF(AND(th_24h_Graf_Tot!$M$1=TRUE,E657>0),E657,NA())","v":{"$error":"#N/A"}},{"$f":"IF(AND(th_24h_Graf_Tot!$V$1=TRUE,D657>0),D657,NA())","v":{"$error":"#N/A"}},null,null,null,null,null,null,null,null,null,null,null,null,null,null,null,null,null,null,null,null,null,null,null,null,null,null,null,null,null,null,null,0,"",{"$f":"IF(th_24h_Graf_Tot!$L$83=0,\"\",D657-(th_24h_Graf_Tot!$Q$82/th_24h_Graf_Tot!$L$83)*(D657-IF(I657=\"\",TE,I657)))","v":""},"",{"$f":"IF(AND(th_24h_Graf_Tot!$A$4=TRUE,BB657>0),BB657,NA())","v":{"$error":"#N/A"}},null,0,{"$f":"IF(th_24h_Graf_Tot!$A$4=FALSE,\"\",IF(ISERROR(IF(AW657=\"\",\"\",IF(AU657/(610.5*EXP(1)^((17.269*AW657)/(237.3+AW657)))*100>100,100,AU657/(610.5*EXP(1)^((17.269*AW657)/(237.3+AW657)))*100))),\"\",IF(AW657=\"\",\"\",IF(AU657/(610.5*EXP(1)^((17.269*AW657)/(237.3+AW657)))*100>100,100,AU657/(610.5*EXP(1)^((17.269*AW657)/(237.3+AW657)))*100))))","v":""},0,{"$f":"IF(th_24h_Graf!$J$3<0.02,BA657,IF(th_24h_Graf!$J$3<0.04,BB657,BC657))","v":0},null,null,{"$f":"IF(AY657=\"\",0,IF(ISERROR(IF(AY657>=th_24h_Graf!BJ657,th_24h_Graf!$J$3,0)),0,IF(AY657>=th_24h_Graf!BJ657,th_24h_Graf!$J$3,0)))","v":{"$error":"#N/A"}},0]
[null,null,{"$f":"IF(th_24h_Graf!$G$3=\"\",\"\",C657+th_24h_Graf!$J$3)","v":9.0972222222223547},null,null,null,null,{"$f":"IF(th_24h_Graf!$G$3=\"\",\"\",H657+th_24h_Graf!$J$3)","v":9.0972222222223547},null,null,{"$f":"IF(AND(th_24h_Graf_Tot!$R$1=TRUE,J658>0),BC658,NA())","v":{"$error":"#N/A"}},{"$f":"IF(AND(th_24h_Graf_Tot!$Q$1=TRUE,J658>0),BD658,NA())","v":{"$error":"#N/A"}},null,{"$f":"IF(AND(th_24h_Graf_Tot!$M$1=TRUE,E658>0),E658,NA())","v":{"$error":"#N/A"}},{"$f":"IF(AND(th_24h_Graf_Tot!$V$1=TRUE,D658>0),D658,NA())","v":{"$error":"#N/A"}},null,null,null,null,null,null,null,null,null,null,null,null,null,null,null,null,null,null,null,null,null,null,null,null,null,null,null,null,null,null,null,0,"",{"$f":"IF(th_24h_Graf_Tot!$L$83=0,\"\",D658-(th_24h_Graf_Tot!$Q$82/th_24h_Graf_Tot!$L$83)*(D658-IF(I658=\"\",TE,I658)))","v":""},"",{"$f":"IF(AND(th_24h_Graf_Tot!$A$4=TRUE,BB658>0),BB658,NA())","v":{"$error":"#N/A"}},null,0,{"$f":"IF(th_24h_Graf_Tot!$A$4=FALSE,\"\",IF(ISERROR(IF(AW658=\"\",\"\",IF(AU658/(610.5*EXP(1)^((17.269*AW658)/(237.3+AW658)))*100>100,100,AU658/(610.5*EXP(1)^((17.269*AW658)/(237.3+AW658)))*100))),\"\",IF(AW658=\"\",\"\",IF(AU658/(610.5*EXP(1)^((17.269*AW658)/(237.3+AW658)))*100>100,100,AU658/(610.5*EXP(1)^((17.269*AW658)/(237.3+AW658)))*100))))","v":""},0,{"$f":"IF(th_24h_Graf!$J$3<0.02,BA658,IF(th_24h_Graf!$J$3<0.04,BB658,BC658))","v":0},null,null,{"$f":"IF(AY658=\"\",0,IF(ISERROR(IF(AY658>=th_24h_Graf!BJ658,th_24h_Graf!$J$3,0)),0,IF(AY658>=th_24h_Graf!BJ658,th_24h_Graf!$J$3,0)))","v":{"$error":"#N/A"}},0]
[null,null,{"$f":"IF(th_24h_Graf!$G$3=\"\",\"\",C658+th_24h_Graf!$J$3)","v":9.1111111111112439},null,null,null,null,{"$f":"IF(th_24h_Graf!$G$3=\"\",\"\",H658+th_24h_Graf!$J$3)","v":9.1111111111112439},null,null,{"$f":"IF(AND(th_24h_Graf_Tot!$R$1=TRUE,J659>0),BC659,NA())","v":{"$error":"#N/A"}},{"$f":"IF(AND(th_24h_Graf_Tot!$Q$1=TRUE,J659>0),BD659,NA())","v":{"$error":"#N/A"}},null,{"$f":"IF(AND(th_24h_Graf_Tot!$M$1=TRUE,E659>0),E659,NA())","v":{"$error":"#N/A"}},{"$f":"IF(AND(th_24h_Graf_Tot!$V$1=TRUE,D659>0),D659,NA())","v":{"$error":"#N/A"}},null,null,null,null,null,null,null,null,null,null,null,null,null,null,null,null,null,null,null,null,null,null,null,null,null,null,null,null,null,null,null,0,"",{"$f":"IF(th_24h_Graf_Tot!$L$83=0,\"\",D659-(th_24h_Graf_Tot!$Q$82/th_24h_Graf_Tot!$L$83)*(D659-IF(I659=\"\",TE,I659)))","v":""},"",{"$f":"IF(AND(th_24h_Graf_Tot!$A$4=TRUE,BB659>0),BB659,NA())","v":{"$error":"#N/A"}},null,0,{"$f":"IF(th_24h_Graf_Tot!$A$4=FALSE,\"\",IF(ISERROR(IF(AW659=\"\",\"\",IF(AU659/(610.5*EXP(1)^((17.269*AW659)/(237.3+AW659)))*100>100,100,AU659/(610.5*EXP(1)^((17.269*AW659)/(237.3+AW659)))*100))),\"\",IF(AW659=\"\",\"\",IF(AU659/(610.5*EXP(1)^((17.269*AW659)/(237.3+AW659)))*100>100,100,AU659/(610.5*EXP(1)^((17.269*AW659)/(237.3+AW659)))*100))))","v":""},0,{"$f":"IF(th_24h_Graf!$J$3<0.02,BA659,IF(th_24h_Graf!$J$3<0.04,BB659,BC659))","v":0},null,null,{"$f":"IF(AY659=\"\",0,IF(ISERROR(IF(AY659>=th_24h_Graf!BJ659,th_24h_Graf!$J$3,0)),0,IF(AY659>=th_24h_Graf!BJ659,th_24h_Graf!$J$3,0)))","v":{"$error":"#N/A"}},0]
[null,null,{"$f":"IF(th_24h_Graf!$G$3=\"\",\"\",C659+th_24h_Graf!$J$3)","v":9.1250000000001332},null,null,null,null,{"$f":"IF(th_24h_Graf!$G$3=\"\",\"\",H659+th_24h_Graf!$J$3)","v":9.1250000000001332},null,null,{"$f":"IF(AND(th_24h_Graf_Tot!$R$1=TRUE,J660>0),BC660,NA())","v":{"$error":"#N/A"}},{"$f":"IF(AND(th_24h_Graf_Tot!$Q$1=TRUE,J660>0),BD660,NA())","v":{"$error":"#N/A"}},null,{"$f":"IF(AND(th_24h_Graf_Tot!$M$1=TRUE,E660>0),E660,NA())","v":{"$error":"#N/A"}},{"$f":"IF(AND(th_24h_Graf_Tot!$V$1=TRUE,D660>0),D660,NA())","v":{"$error":"#N/A"}},null,null,null,null,null,null,null,null,null,null,null,null,null,null,null,null,null,null,null,null,null,null,null,null,null,null,null,null,null,null,null,0,"",{"$f":"IF(th_24h_Graf_Tot!$L$83=0,\"\",D660-(th_24h_Graf_Tot!$Q$82/th_24h_Graf_Tot!$L$83)*(D660-IF(I660=\"\",TE,I660)))","v":""},"",{"$f":"IF(AND(th_24h_Graf_Tot!$A$4=TRUE,BB660>0),BB660,NA())","v":{"$error":"#N/A"}},null,0,{"$f":"IF(th_24h_Graf_Tot!$A$4=FALSE,\"\",IF(ISERROR(IF(AW660=\"\",\"\",IF(AU660/(610.5*EXP(1)^((17.269*AW660)/(237.3+AW660)))*100>100,100,AU660/(610.5*EXP(1)^((17.269*AW660)/(237.3+AW660)))*100))),\"\",IF(AW660=\"\",\"\",IF(AU660/(610.5*EXP(1)^((17.269*AW660)/(237.3+AW660)))*100>100,100,AU660/(610.5*EXP(1)^((17.269*AW660)/(237.3+AW660)))*100))))","v":""},0,{"$f":"IF(th_24h_Graf!$J$3<0.02,BA660,IF(th_24h_Graf!$J$3<0.04,BB660,BC660))","v":0},null,null,{"$f":"IF(AY660=\"\",0,IF(ISERROR(IF(AY660>=th_24h_Graf!BJ660,th_24h_Graf!$J$3,0)),0,IF(AY660>=th_24h_Graf!BJ660,th_24h_Graf!$J$3,0)))","v":{"$error":"#N/A"}},0]
[null,null,{"$f":"IF(th_24h_Graf!$G$3=\"\",\"\",C660+th_24h_Graf!$J$3)","v":9.1388888888890225},null,null,null,null,{"$f":"IF(th_24h_Graf!$G$3=\"\",\"\",H660+th_24h_Graf!$J$3)","v":9.1388888888890225},null,null,{"$f":"IF(AND(th_24h_Graf_Tot!$R$1=TRUE,J661>0),BC661,NA())","v":{"$error":"#N/A"}},{"$f":"IF(AND(th_24h_Graf_Tot!$Q$1=TRUE,J661>0),BD661,NA())","v":{"$error":"#N/A"}},null,{"$f":"IF(AND(th_24h_Graf_Tot!$M$1=TRUE,E661>0),E661,NA())","v":{"$error":"#N/A"}},{"$f":"IF(AND(th_24h_Graf_Tot!$V$1=TRUE,D661>0),D661,NA())","v":{"$error":"#N/A"}},null,null,null,null,null,null,null,null,null,null,null,null,null,null,null,null,null,null,null,null,null,null,null,null,null,null,null,null,null,null,null,0,"",{"$f":"IF(th_24h_Graf_Tot!$L$83=0,\"\",D661-(th_24h_Graf_Tot!$Q$82/th_24h_Graf_Tot!$L$83)*(D661-IF(I661=\"\",TE,I661)))","v":""},"",{"$f":"IF(AND(th_24h_Graf_Tot!$A$4=TRUE,BB661>0),BB661,NA())","v":{"$error":"#N/A"}},null,0,{"$f":"IF(th_24h_Graf_Tot!$A$4=FALSE,\"\",IF(ISERROR(IF(AW661=\"\",\"\",IF(AU661/(610.5*EXP(1)^((17.269*AW661)/(237.3+AW661)))*100>100,100,AU661/(610.5*EXP(1)^((17.269*AW661)/(237.3+AW661)))*100))),\"\",IF(AW661=\"\",\"\",IF(AU661/(610.5*EXP(1)^((17.269*AW661)/(237.3+AW661)))*100>100,100,AU661/(610.5*EXP(1)^((17.269*AW661)/(237.3+AW661)))*100))))","v":""},0,{"$f":"IF(th_24h_Graf!$J$3<0.02,BA661,IF(th_24h_Graf!$J$3<0.04,BB661,BC661))","v":0},null,null,{"$f":"IF(AY661=\"\",0,IF(ISERROR(IF(AY661>=th_24h_Graf!BJ661,th_24h_Graf!$J$3,0)),0,IF(AY661>=th_24h_Graf!BJ661,th_24h_Graf!$J$3,0)))","v":{"$error":"#N/A"}},0]
[null,null,{"$f":"IF(th_24h_Graf!$G$3=\"\",\"\",C661+th_24h_Graf!$J$3)","v":9.1527777777779118},null,null,null,null,{"$f":"IF(th_24h_Graf!$G$3=\"\",\"\",H661+th_24h_Graf!$J$3)","v":9.1527777777779118},null,null,{"$f":"IF(AND(th_24h_Graf_Tot!$R$1=TRUE,J662>0),BC662,NA())","v":{"$error":"#N/A"}},{"$f":"IF(AND(th_24h_Graf_Tot!$Q$1=TRUE,J662>0),BD662,NA())","v":{"$error":"#N/A"}},null,{"$f":"IF(AND(th_24h_Graf_Tot!$M$1=TRUE,E662>0),E662,NA())","v":{"$error":"#N/A"}},{"$f":"IF(AND(th_24h_Graf_Tot!$V$1=TRUE,D662>0),D662,NA())","v":{"$error":"#N/A"}},null,null,null,null,null,null,null,null,null,null,null,null,null,null,null,null,null,null,null,null,null,null,null,null,null,null,null,null,null,null,null,0,"",{"$f":"IF(th_24h_Graf_Tot!$L$83=0,\"\",D662-(th_24h_Graf_Tot!$Q$82/th_24h_Graf_Tot!$L$83)*(D662-IF(I662=\"\",TE,I662)))","v":""},"",{"$f":"IF(AND(th_24h_Graf_Tot!$A$4=TRUE,BB662>0),BB662,NA())","v":{"$error":"#N/A"}},null,0,{"$f":"IF(th_24h_Graf_Tot!$A$4=FALSE,\"\",IF(ISERROR(IF(AW662=\"\",\"\",IF(AU662/(610.5*EXP(1)^((17.269*AW662)/(237.3+AW662)))*100>100,100,AU662/(610.5*EXP(1)^((17.269*AW662)/(237.3+AW662)))*100))),\"\",IF(AW662=\"\",\"\",IF(AU662/(610.5*EXP(1)^((17.269*AW662)/(237.3+AW662)))*100>100,100,AU662/(610.5*EXP(1)^((17.269*AW662)/(237.3+AW662)))*100))))","v":""},0,{"$f":"IF(th_24h_Graf!$J$3<0.02,BA662,IF(th_24h_Graf!$J$3<0.04,BB662,BC662))","v":0},null,null,{"$f":"IF(AY662=\"\",0,IF(ISERROR(IF(AY662>=th_24h_Graf!BJ662,th_24h_Graf!$J$3,0)),0,IF(AY662>=th_24h_Graf!BJ662,th_24h_Graf!$J$3,0)))","v":{"$error":"#N/A"}},0]
[null,null,{"$f":"IF(th_24h_Graf!$G$3=\"\",\"\",C662+th_24h_Graf!$J$3)","v":9.1666666666668011},null,null,null,null,{"$f":"IF(th_24h_Graf!$G$3=\"\",\"\",H662+th_24h_Graf!$J$3)","v":9.1666666666668011},null,null,{"$f":"IF(AND(th_24h_Graf_Tot!$R$1=TRUE,J663>0),BC663,NA())","v":{"$error":"#N/A"}},{"$f":"IF(AND(th_24h_Graf_Tot!$Q$1=TRUE,J663>0),BD663,NA())","v":{"$error":"#N/A"}},null,{"$f":"IF(AND(th_24h_Graf_Tot!$M$1=TRUE,E663>0),E663,NA())","v":{"$error":"#N/A"}},{"$f":"IF(AND(th_24h_Graf_Tot!$V$1=TRUE,D663>0),D663,NA())","v":{"$error":"#N/A"}},null,null,null,null,null,null,null,null,null,null,null,null,null,null,null,null,null,null,null,null,null,null,null,null,null,null,null,null,null,null,null,0,"",{"$f":"IF(th_24h_Graf_Tot!$L$83=0,\"\",D663-(th_24h_Graf_Tot!$Q$82/th_24h_Graf_Tot!$L$83)*(D663-IF(I663=\"\",TE,I663)))","v":""},"",{"$f":"IF(AND(th_24h_Graf_Tot!$A$4=TRUE,BB663>0),BB663,NA())","v":{"$error":"#N/A"}},null,0,{"$f":"IF(th_24h_Graf_Tot!$A$4=FALSE,\"\",IF(ISERROR(IF(AW663=\"\",\"\",IF(AU663/(610.5*EXP(1)^((17.269*AW663)/(237.3+AW663)))*100>100,100,AU663/(610.5*EXP(1)^((17.269*AW663)/(237.3+AW663)))*100))),\"\",IF(AW663=\"\",\"\",IF(AU663/(610.5*EXP(1)^((17.269*AW663)/(237.3+AW663)))*100>100,100,AU663/(610.5*EXP(1)^((17.269*AW663)/(237.3+AW663)))*100))))","v":""},0,{"$f":"IF(th_24h_Graf!$J$3<0.02,BA663,IF(th_24h_Graf!$J$3<0.04,BB663,BC663))","v":0},null,null,{"$f":"IF(AY663=\"\",0,IF(ISERROR(IF(AY663>=th_24h_Graf!BJ663,th_24h_Graf!$J$3,0)),0,IF(AY663>=th_24h_Graf!BJ663,th_24h_Graf!$J$3,0)))","v":{"$error":"#N/A"}},0]
[null,null,{"$f":"IF(th_24h_Graf!$G$3=\"\",\"\",C663+th_24h_Graf!$J$3)","v":9.1805555555556904},null,null,null,null,{"$f":"IF(th_24h_Graf!$G$3=\"\",\"\",H663+th_24h_Graf!$J$3)","v":9.1805555555556904},null,null,{"$f":"IF(AND(th_24h_Graf_Tot!$R$1=TRUE,J664>0),BC664,NA())","v":{"$error":"#N/A"}},{"$f":"IF(AND(th_24h_Graf_Tot!$Q$1=TRUE,J664>0),BD664,NA())","v":{"$error":"#N/A"}},null,{"$f":"IF(AND(th_24h_Graf_Tot!$M$1=TRUE,E664>0),E664,NA())","v":{"$error":"#N/A"}},{"$f":"IF(AND(th_24h_Graf_Tot!$V$1=TRUE,D664>0),D664,NA())","v":{"$error":"#N/A"}},null,null,null,null,null,null,null,null,null,null,null,null,null,null,null,null,null,null,null,null,null,null,null,null,null,null,null,null,null,null,null,0,"",{"$f":"IF(th_24h_Graf_Tot!$L$83=0,\"\",D664-(th_24h_Graf_Tot!$Q$82/th_24h_Graf_Tot!$L$83)*(D664-IF(I664=\"\",TE,I664)))","v":""},"",{"$f":"IF(AND(th_24h_Graf_Tot!$A$4=TRUE,BB664>0),BB664,NA())","v":{"$error":"#N/A"}},null,0,{"$f":"IF(th_24h_Graf_Tot!$A$4=FALSE,\"\",IF(ISERROR(IF(AW664=\"\",\"\",IF(AU664/(610.5*EXP(1)^((17.269*AW664)/(237.3+AW664)))*100>100,100,AU664/(610.5*EXP(1)^((17.269*AW664)/(237.3+AW664)))*100))),\"\",IF(AW664=\"\",\"\",IF(AU664/(610.5*EXP(1)^((17.269*AW664)/(237.3+AW664)))*100>100,100,AU664/(610.5*EXP(1)^((17.269*AW664)/(237.3+AW664)))*100))))","v":""},0,{"$f":"IF(th_24h_Graf!$J$3<0.02,BA664,IF(th_24h_Graf!$J$3<0.04,BB664,BC664))","v":0},null,null,{"$f":"IF(AY664=\"\",0,IF(ISERROR(IF(AY664>=th_24h_Graf!BJ664,th_24h_Graf!$J$3,0)),0,IF(AY664>=th_24h_Graf!BJ664,th_24h_Graf!$J$3,0)))","v":{"$error":"#N/A"}},0]
[null,null,{"$f":"IF(th_24h_Graf!$G$3=\"\",\"\",C664+th_24h_Graf!$J$3)","v":9.1944444444445796},null,null,null,null,{"$f":"IF(th_24h_Graf!$G$3=\"\",\"\",H664+th_24h_Graf!$J$3)","v":9.1944444444445796},null,null,{"$f":"IF(AND(th_24h_Graf_Tot!$R$1=TRUE,J665>0),BC665,NA())","v":{"$error":"#N/A"}},{"$f":"IF(AND(th_24h_Graf_Tot!$Q$1=TRUE,J665>0),BD665,NA())","v":{"$error":"#N/A"}},null,{"$f":"IF(AND(th_24h_Graf_Tot!$M$1=TRUE,E665>0),E665,NA())","v":{"$error":"#N/A"}},{"$f":"IF(AND(th_24h_Graf_Tot!$V$1=TRUE,D665>0),D665,NA())","v":{"$error":"#N/A"}},null,null,null,null,null,null,null,null,null,null,null,null,null,null,null,null,null,null,null,null,null,null,null,null,null,null,null,null,null,null,null,0,"",{"$f":"IF(th_24h_Graf_Tot!$L$83=0,\"\",D665-(th_24h_Graf_Tot!$Q$82/th_24h_Graf_Tot!$L$83)*(D665-IF(I665=\"\",TE,I665)))","v":""},"",{"$f":"IF(AND(th_24h_Graf_Tot!$A$4=TRUE,BB665>0),BB665,NA())","v":{"$error":"#N/A"}},null,0,{"$f":"IF(th_24h_Graf_Tot!$A$4=FALSE,\"\",IF(ISERROR(IF(AW665=\"\",\"\",IF(AU665/(610.5*EXP(1)^((17.269*AW665)/(237.3+AW665)))*100>100,100,AU665/(610.5*EXP(1)^((17.269*AW665)/(237.3+AW665)))*100))),\"\",IF(AW665=\"\",\"\",IF(AU665/(610.5*EXP(1)^((17.269*AW665)/(237.3+AW665)))*100>100,100,AU665/(610.5*EXP(1)^((17.269*AW665)/(237.3+AW665)))*100))))","v":""},0,{"$f":"IF(th_24h_Graf!$J$3<0.02,BA665,IF(th_24h_Graf!$J$3<0.04,BB665,BC665))","v":0},null,null,{"$f":"IF(AY665=\"\",0,IF(ISERROR(IF(AY665>=th_24h_Graf!BJ665,th_24h_Graf!$J$3,0)),0,IF(AY665>=th_24h_Graf!BJ665,th_24h_Graf!$J$3,0)))","v":{"$error":"#N/A"}},0]
[null,null,{"$f":"IF(th_24h_Graf!$G$3=\"\",\"\",C665+th_24h_Graf!$J$3)","v":9.2083333333334689},null,null,null,null,{"$f":"IF(th_24h_Graf!$G$3=\"\",\"\",H665+th_24h_Graf!$J$3)","v":9.2083333333334689},null,null,{"$f":"IF(AND(th_24h_Graf_Tot!$R$1=TRUE,J666>0),BC666,NA())","v":{"$error":"#N/A"}},{"$f":"IF(AND(th_24h_Graf_Tot!$Q$1=TRUE,J666>0),BD666,NA())","v":{"$error":"#N/A"}},null,{"$f":"IF(AND(th_24h_Graf_Tot!$M$1=TRUE,E666>0),E666,NA())","v":{"$error":"#N/A"}},{"$f":"IF(AND(th_24h_Graf_Tot!$V$1=TRUE,D666>0),D666,NA())","v":{"$error":"#N/A"}},null,null,null,null,null,null,null,null,null,null,null,null,null,null,null,null,null,null,null,null,null,null,null,null,null,null,null,null,null,null,null,0,"",{"$f":"IF(th_24h_Graf_Tot!$L$83=0,\"\",D666-(th_24h_Graf_Tot!$Q$82/th_24h_Graf_Tot!$L$83)*(D666-IF(I666=\"\",TE,I666)))","v":""},"",{"$f":"IF(AND(th_24h_Graf_Tot!$A$4=TRUE,BB666>0),BB666,NA())","v":{"$error":"#N/A"}},null,0,{"$f":"IF(th_24h_Graf_Tot!$A$4=FALSE,\"\",IF(ISERROR(IF(AW666=\"\",\"\",IF(AU666/(610.5*EXP(1)^((17.269*AW666)/(237.3+AW666)))*100>100,100,AU666/(610.5*EXP(1)^((17.269*AW666)/(237.3+AW666)))*100))),\"\",IF(AW666=\"\",\"\",IF(AU666/(610.5*EXP(1)^((17.269*AW666)/(237.3+AW666)))*100>100,100,AU666/(610.5*EXP(1)^((17.269*AW666)/(237.3+AW666)))*100))))","v":""},0,{"$f":"IF(th_24h_Graf!$J$3<0.02,BA666,IF(th_24h_Graf!$J$3<0.04,BB666,BC666))","v":0},null,null,{"$f":"IF(AY666=\"\",0,IF(ISERROR(IF(AY666>=th_24h_Graf!BJ666,th_24h_Graf!$J$3,0)),0,IF(AY666>=th_24h_Graf!BJ666,th_24h_Graf!$J$3,0)))","v":{"$error":"#N/A"}},0]
[null,null,{"$f":"IF(th_24h_Graf!$G$3=\"\",\"\",C666+th_24h_Graf!$J$3)","v":9.2222222222223582},null,null,null,null,{"$f":"IF(th_24h_Graf!$G$3=\"\",\"\",H666+th_24h_Graf!$J$3)","v":9.2222222222223582},null,null,{"$f":"IF(AND(th_24h_Graf_Tot!$R$1=TRUE,J667>0),BC667,NA())","v":{"$error":"#N/A"}},{"$f":"IF(AND(th_24h_Graf_Tot!$Q$1=TRUE,J667>0),BD667,NA())","v":{"$error":"#N/A"}},null,{"$f":"IF(AND(th_24h_Graf_Tot!$M$1=TRUE,E667>0),E667,NA())","v":{"$error":"#N/A"}},{"$f":"IF(AND(th_24h_Graf_Tot!$V$1=TRUE,D667>0),D667,NA())","v":{"$error":"#N/A"}},null,null,null,null,null,null,null,null,null,null,null,null,null,null,null,null,null,null,null,null,null,null,null,null,null,null,null,null,null,null,null,0,"",{"$f":"IF(th_24h_Graf_Tot!$L$83=0,\"\",D667-(th_24h_Graf_Tot!$Q$82/th_24h_Graf_Tot!$L$83)*(D667-IF(I667=\"\",TE,I667)))","v":""},"",{"$f":"IF(AND(th_24h_Graf_Tot!$A$4=TRUE,BB667>0),BB667,NA())","v":{"$error":"#N/A"}},null,0,{"$f":"IF(th_24h_Graf_Tot!$A$4=FALSE,\"\",IF(ISERROR(IF(AW667=\"\",\"\",IF(AU667/(610.5*EXP(1)^((17.269*AW667)/(237.3+AW667)))*100>100,100,AU667/(610.5*EXP(1)^((17.269*AW667)/(237.3+AW667)))*100))),\"\",IF(AW667=\"\",\"\",IF(AU667/(610.5*EXP(1)^((17.269*AW667)/(237.3+AW667)))*100>100,100,AU667/(610.5*EXP(1)^((17.269*AW667)/(237.3+AW667)))*100))))","v":""},0,{"$f":"IF(th_24h_Graf!$J$3<0.02,BA667,IF(th_24h_Graf!$J$3<0.04,BB667,BC667))","v":0},null,null,{"$f":"IF(AY667=\"\",0,IF(ISERROR(IF(AY667>=th_24h_Graf!BJ667,th_24h_Graf!$J$3,0)),0,IF(AY667>=th_24h_Graf!BJ667,th_24h_Graf!$J$3,0)))","v":{"$error":"#N/A"}},0]
[null,null,{"$f":"IF(th_24h_Graf!$G$3=\"\",\"\",C667+th_24h_Graf!$J$3)","v":9.2361111111112475},null,null,null,null,{"$f":"IF(th_24h_Graf!$G$3=\"\",\"\",H667+th_24h_Graf!$J$3)","v":9.2361111111112475},null,null,{"$f":"IF(AND(th_24h_Graf_Tot!$R$1=TRUE,J668>0),BC668,NA())","v":{"$error":"#N/A"}},{"$f":"IF(AND(th_24h_Graf_Tot!$Q$1=TRUE,J668>0),BD668,NA())","v":{"$error":"#N/A"}},null,{"$f":"IF(AND(th_24h_Graf_Tot!$M$1=TRUE,E668>0),E668,NA())","v":{"$error":"#N/A"}},{"$f":"IF(AND(th_24h_Graf_Tot!$V$1=TRUE,D668>0),D668,NA())","v":{"$error":"#N/A"}},null,null,null,null,null,null,null,null,null,null,null,null,null,null,null,null,null,null,null,null,null,null,null,null,null,null,null,null,null,null,null,0,"",{"$f":"IF(th_24h_Graf_Tot!$L$83=0,\"\",D668-(th_24h_Graf_Tot!$Q$82/th_24h_Graf_Tot!$L$83)*(D668-IF(I668=\"\",TE,I668)))","v":""},"",{"$f":"IF(AND(th_24h_Graf_Tot!$A$4=TRUE,BB668>0),BB668,NA())","v":{"$error":"#N/A"}},null,0,{"$f":"IF(th_24h_Graf_Tot!$A$4=FALSE,\"\",IF(ISERROR(IF(AW668=\"\",\"\",IF(AU668/(610.5*EXP(1)^((17.269*AW668)/(237.3+AW668)))*100>100,100,AU668/(610.5*EXP(1)^((17.269*AW668)/(237.3+AW668)))*100))),\"\",IF(AW668=\"\",\"\",IF(AU668/(610.5*EXP(1)^((17.269*AW668)/(237.3+AW668)))*100>100,100,AU668/(610.5*EXP(1)^((17.269*AW668)/(237.3+AW668)))*100))))","v":""},0,{"$f":"IF(th_24h_Graf!$J$3<0.02,BA668,IF(th_24h_Graf!$J$3<0.04,BB668,BC668))","v":0},null,null,{"$f":"IF(AY668=\"\",0,IF(ISERROR(IF(AY668>=th_24h_Graf!BJ668,th_24h_Graf!$J$3,0)),0,IF(AY668>=th_24h_Graf!BJ668,th_24h_Graf!$J$3,0)))","v":{"$error":"#N/A"}},0]
[null,null,{"$f":"IF(th_24h_Graf!$G$3=\"\",\"\",C668+th_24h_Graf!$J$3)","v":9.2500000000001368},null,null,null,null,{"$f":"IF(th_24h_Graf!$G$3=\"\",\"\",H668+th_24h_Graf!$J$3)","v":9.2500000000001368},null,null,{"$f":"IF(AND(th_24h_Graf_Tot!$R$1=TRUE,J669>0),BC669,NA())","v":{"$error":"#N/A"}},{"$f":"IF(AND(th_24h_Graf_Tot!$Q$1=TRUE,J669>0),BD669,NA())","v":{"$error":"#N/A"}},null,{"$f":"IF(AND(th_24h_Graf_Tot!$M$1=TRUE,E669>0),E669,NA())","v":{"$error":"#N/A"}},{"$f":"IF(AND(th_24h_Graf_Tot!$V$1=TRUE,D669>0),D669,NA())","v":{"$error":"#N/A"}},null,null,null,null,null,null,null,null,null,null,null,null,null,null,null,null,null,null,null,null,null,null,null,null,null,null,null,null,null,null,null,0,"",{"$f":"IF(th_24h_Graf_Tot!$L$83=0,\"\",D669-(th_24h_Graf_Tot!$Q$82/th_24h_Graf_Tot!$L$83)*(D669-IF(I669=\"\",TE,I669)))","v":""},"",{"$f":"IF(AND(th_24h_Graf_Tot!$A$4=TRUE,BB669>0),BB669,NA())","v":{"$error":"#N/A"}},null,0,{"$f":"IF(th_24h_Graf_Tot!$A$4=FALSE,\"\",IF(ISERROR(IF(AW669=\"\",\"\",IF(AU669/(610.5*EXP(1)^((17.269*AW669)/(237.3+AW669)))*100>100,100,AU669/(610.5*EXP(1)^((17.269*AW669)/(237.3+AW669)))*100))),\"\",IF(AW669=\"\",\"\",IF(AU669/(610.5*EXP(1)^((17.269*AW669)/(237.3+AW669)))*100>100,100,AU669/(610.5*EXP(1)^((17.269*AW669)/(237.3+AW669)))*100))))","v":""},0,{"$f":"IF(th_24h_Graf!$J$3<0.02,BA669,IF(th_24h_Graf!$J$3<0.04,BB669,BC669))","v":0},null,null,{"$f":"IF(AY669=\"\",0,IF(ISERROR(IF(AY669>=th_24h_Graf!BJ669,th_24h_Graf!$J$3,0)),0,IF(AY669>=th_24h_Graf!BJ669,th_24h_Graf!$J$3,0)))","v":{"$error":"#N/A"}},0]
[null,null,{"$f":"IF(th_24h_Graf!$G$3=\"\",\"\",C669+th_24h_Graf!$J$3)","v":9.2638888888890261},null,null,null,null,{"$f":"IF(th_24h_Graf!$G$3=\"\",\"\",H669+th_24h_Graf!$J$3)","v":9.2638888888890261},null,null,{"$f":"IF(AND(th_24h_Graf_Tot!$R$1=TRUE,J670>0),BC670,NA())","v":{"$error":"#N/A"}},{"$f":"IF(AND(th_24h_Graf_Tot!$Q$1=TRUE,J670>0),BD670,NA())","v":{"$error":"#N/A"}},null,{"$f":"IF(AND(th_24h_Graf_Tot!$M$1=TRUE,E670>0),E670,NA())","v":{"$error":"#N/A"}},{"$f":"IF(AND(th_24h_Graf_Tot!$V$1=TRUE,D670>0),D670,NA())","v":{"$error":"#N/A"}},null,null,null,null,null,null,null,null,null,null,null,null,null,null,null,null,null,null,null,null,null,null,null,null,null,null,null,null,null,null,null,0,"",{"$f":"IF(th_24h_Graf_Tot!$L$83=0,\"\",D670-(th_24h_Graf_Tot!$Q$82/th_24h_Graf_Tot!$L$83)*(D670-IF(I670=\"\",TE,I670)))","v":""},"",{"$f":"IF(AND(th_24h_Graf_Tot!$A$4=TRUE,BB670>0),BB670,NA())","v":{"$error":"#N/A"}},null,0,{"$f":"IF(th_24h_Graf_Tot!$A$4=FALSE,\"\",IF(ISERROR(IF(AW670=\"\",\"\",IF(AU670/(610.5*EXP(1)^((17.269*AW670)/(237.3+AW670)))*100>100,100,AU670/(610.5*EXP(1)^((17.269*AW670)/(237.3+AW670)))*100))),\"\",IF(AW670=\"\",\"\",IF(AU670/(610.5*EXP(1)^((17.269*AW670)/(237.3+AW670)))*100>100,100,AU670/(610.5*EXP(1)^((17.269*AW670)/(237.3+AW670)))*100))))","v":""},0,{"$f":"IF(th_24h_Graf!$J$3<0.02,BA670,IF(th_24h_Graf!$J$3<0.04,BB670,BC670))","v":0},null,null,{"$f":"IF(AY670=\"\",0,IF(ISERROR(IF(AY670>=th_24h_Graf!BJ670,th_24h_Graf!$J$3,0)),0,IF(AY670>=th_24h_Graf!BJ670,th_24h_Graf!$J$3,0)))","v":{"$error":"#N/A"}},0]
[null,null,{"$f":"IF(th_24h_Graf!$G$3=\"\",\"\",C670+th_24h_Graf!$J$3)","v":9.2777777777779153},null,null,null,null,{"$f":"IF(th_24h_Graf!$G$3=\"\",\"\",H670+th_24h_Graf!$J$3)","v":9.2777777777779153},null,null,{"$f":"IF(AND(th_24h_Graf_Tot!$R$1=TRUE,J671>0),BC671,NA())","v":{"$error":"#N/A"}},{"$f":"IF(AND(th_24h_Graf_Tot!$Q$1=TRUE,J671>0),BD671,NA())","v":{"$error":"#N/A"}},null,{"$f":"IF(AND(th_24h_Graf_Tot!$M$1=TRUE,E671>0),E671,NA())","v":{"$error":"#N/A"}},{"$f":"IF(AND(th_24h_Graf_Tot!$V$1=TRUE,D671>0),D671,NA())","v":{"$error":"#N/A"}},null,null,null,null,null,null,null,null,null,null,null,null,null,null,null,null,null,null,null,null,null,null,null,null,null,null,null,null,null,null,null,0,"",{"$f":"IF(th_24h_Graf_Tot!$L$83=0,\"\",D671-(th_24h_Graf_Tot!$Q$82/th_24h_Graf_Tot!$L$83)*(D671-IF(I671=\"\",TE,I671)))","v":""},"",{"$f":"IF(AND(th_24h_Graf_Tot!$A$4=TRUE,BB671>0),BB671,NA())","v":{"$error":"#N/A"}},null,0,{"$f":"IF(th_24h_Graf_Tot!$A$4=FALSE,\"\",IF(ISERROR(IF(AW671=\"\",\"\",IF(AU671/(610.5*EXP(1)^((17.269*AW671)/(237.3+AW671)))*100>100,100,AU671/(610.5*EXP(1)^((17.269*AW671)/(237.3+AW671)))*100))),\"\",IF(AW671=\"\",\"\",IF(AU671/(610.5*EXP(1)^((17.269*AW671)/(237.3+AW671)))*100>100,100,AU671/(610.5*EXP(1)^((17.269*AW671)/(237.3+AW671)))*100))))","v":""},0,{"$f":"IF(th_24h_Graf!$J$3<0.02,BA671,IF(th_24h_Graf!$J$3<0.04,BB671,BC671))","v":0},null,null,{"$f":"IF(AY671=\"\",0,IF(ISERROR(IF(AY671>=th_24h_Graf!BJ671,th_24h_Graf!$J$3,0)),0,IF(AY671>=th_24h_Graf!BJ671,th_24h_Graf!$J$3,0)))","v":{"$error":"#N/A"}},0]
[null,null,{"$f":"IF(th_24h_Graf!$G$3=\"\",\"\",C671+th_24h_Graf!$J$3)","v":9.2916666666668046},null,null,null,null,{"$f":"IF(th_24h_Graf!$G$3=\"\",\"\",H671+th_24h_Graf!$J$3)","v":9.2916666666668046},null,null,{"$f":"IF(AND(th_24h_Graf_Tot!$R$1=TRUE,J672>0),BC672,NA())","v":{"$error":"#N/A"}},{"$f":"IF(AND(th_24h_Graf_Tot!$Q$1=TRUE,J672>0),BD672,NA())","v":{"$error":"#N/A"}},null,{"$f":"IF(AND(th_24h_Graf_Tot!$M$1=TRUE,E672>0),E672,NA())","v":{"$error":"#N/A"}},{"$f":"IF(AND(th_24h_Graf_Tot!$V$1=TRUE,D672>0),D672,NA())","v":{"$error":"#N/A"}},null,null,null,null,null,null,null,null,null,null,null,null,null,null,null,null,null,null,null,null,null,null,null,null,null,null,null,null,null,null,null,0,"",{"$f":"IF(th_24h_Graf_Tot!$L$83=0,\"\",D672-(th_24h_Graf_Tot!$Q$82/th_24h_Graf_Tot!$L$83)*(D672-IF(I672=\"\",TE,I672)))","v":""},"",{"$f":"IF(AND(th_24h_Graf_Tot!$A$4=TRUE,BB672>0),BB672,NA())","v":{"$error":"#N/A"}},null,0,{"$f":"IF(th_24h_Graf_Tot!$A$4=FALSE,\"\",IF(ISERROR(IF(AW672=\"\",\"\",IF(AU672/(610.5*EXP(1)^((17.269*AW672)/(237.3+AW672)))*100>100,100,AU672/(610.5*EXP(1)^((17.269*AW672)/(237.3+AW672)))*100))),\"\",IF(AW672=\"\",\"\",IF(AU672/(610.5*EXP(1)^((17.269*AW672)/(237.3+AW672)))*100>100,100,AU672/(610.5*EXP(1)^((17.269*AW672)/(237.3+AW672)))*100))))","v":""},0,{"$f":"IF(th_24h_Graf!$J$3<0.02,BA672,IF(th_24h_Graf!$J$3<0.04,BB672,BC672))","v":0},null,null,{"$f":"IF(AY672=\"\",0,IF(ISERROR(IF(AY672>=th_24h_Graf!BJ672,th_24h_Graf!$J$3,0)),0,IF(AY672>=th_24h_Graf!BJ672,th_24h_Graf!$J$3,0)))","v":{"$error":"#N/A"}},0]
[null,null,{"$f":"IF(th_24h_Graf!$G$3=\"\",\"\",C672+th_24h_Graf!$J$3)","v":9.3055555555556939},null,null,null,null,{"$f":"IF(th_24h_Graf!$G$3=\"\",\"\",H672+th_24h_Graf!$J$3)","v":9.3055555555556939},null,null,{"$f":"IF(AND(th_24h_Graf_Tot!$R$1=TRUE,J673>0),BC673,NA())","v":{"$error":"#N/A"}},{"$f":"IF(AND(th_24h_Graf_Tot!$Q$1=TRUE,J673>0),BD673,NA())","v":{"$error":"#N/A"}},null,{"$f":"IF(AND(th_24h_Graf_Tot!$M$1=TRUE,E673>0),E673,NA())","v":{"$error":"#N/A"}},{"$f":"IF(AND(th_24h_Graf_Tot!$V$1=TRUE,D673>0),D673,NA())","v":{"$error":"#N/A"}},null,null,null,null,null,null,null,null,null,null,null,null,null,null,null,null,null,null,null,null,null,null,null,null,null,null,null,null,null,null,null,0,"",{"$f":"IF(th_24h_Graf_Tot!$L$83=0,\"\",D673-(th_24h_Graf_Tot!$Q$82/th_24h_Graf_Tot!$L$83)*(D673-IF(I673=\"\",TE,I673)))","v":""},"",{"$f":"IF(AND(th_24h_Graf_Tot!$A$4=TRUE,BB673>0),BB673,NA())","v":{"$error":"#N/A"}},null,0,{"$f":"IF(th_24h_Graf_Tot!$A$4=FALSE,\"\",IF(ISERROR(IF(AW673=\"\",\"\",IF(AU673/(610.5*EXP(1)^((17.269*AW673)/(237.3+AW673)))*100>100,100,AU673/(610.5*EXP(1)^((17.269*AW673)/(237.3+AW673)))*100))),\"\",IF(AW673=\"\",\"\",IF(AU673/(610.5*EXP(1)^((17.269*AW673)/(237.3+AW673)))*100>100,100,AU673/(610.5*EXP(1)^((17.269*AW673)/(237.3+AW673)))*100))))","v":""},0,{"$f":"IF(th_24h_Graf!$J$3<0.02,BA673,IF(th_24h_Graf!$J$3<0.04,BB673,BC673))","v":0},null,null,{"$f":"IF(AY673=\"\",0,IF(ISERROR(IF(AY673>=th_24h_Graf!BJ673,th_24h_Graf!$J$3,0)),0,IF(AY673>=th_24h_Graf!BJ673,th_24h_Graf!$J$3,0)))","v":{"$error":"#N/A"}},0]
[null,null,{"$f":"IF(th_24h_Graf!$G$3=\"\",\"\",C673+th_24h_Graf!$J$3)","v":9.3194444444445832},null,null,null,null,{"$f":"IF(th_24h_Graf!$G$3=\"\",\"\",H673+th_24h_Graf!$J$3)","v":9.3194444444445832},null,null,{"$f":"IF(AND(th_24h_Graf_Tot!$R$1=TRUE,J674>0),BC674,NA())","v":{"$error":"#N/A"}},{"$f":"IF(AND(th_24h_Graf_Tot!$Q$1=TRUE,J674>0),BD674,NA())","v":{"$error":"#N/A"}},null,{"$f":"IF(AND(th_24h_Graf_Tot!$M$1=TRUE,E674>0),E674,NA())","v":{"$error":"#N/A"}},{"$f":"IF(AND(th_24h_Graf_Tot!$V$1=TRUE,D674>0),D674,NA())","v":{"$error":"#N/A"}},null,null,null,null,null,null,null,null,null,null,null,null,null,null,null,null,null,null,null,null,null,null,null,null,null,null,null,null,null,null,null,0,"",{"$f":"IF(th_24h_Graf_Tot!$L$83=0,\"\",D674-(th_24h_Graf_Tot!$Q$82/th_24h_Graf_Tot!$L$83)*(D674-IF(I674=\"\",TE,I674)))","v":""},"",{"$f":"IF(AND(th_24h_Graf_Tot!$A$4=TRUE,BB674>0),BB674,NA())","v":{"$error":"#N/A"}},null,0,{"$f":"IF(th_24h_Graf_Tot!$A$4=FALSE,\"\",IF(ISERROR(IF(AW674=\"\",\"\",IF(AU674/(610.5*EXP(1)^((17.269*AW674)/(237.3+AW674)))*100>100,100,AU674/(610.5*EXP(1)^((17.269*AW674)/(237.3+AW674)))*100))),\"\",IF(AW674=\"\",\"\",IF(AU674/(610.5*EXP(1)^((17.269*AW674)/(237.3+AW674)))*100>100,100,AU674/(610.5*EXP(1)^((17.269*AW674)/(237.3+AW674)))*100))))","v":""},0,{"$f":"IF(th_24h_Graf!$J$3<0.02,BA674,IF(th_24h_Graf!$J$3<0.04,BB674,BC674))","v":0},null,null,{"$f":"IF(AY674=\"\",0,IF(ISERROR(IF(AY674>=th_24h_Graf!BJ674,th_24h_Graf!$J$3,0)),0,IF(AY674>=th_24h_Graf!BJ674,th_24h_Graf!$J$3,0)))","v":{"$error":"#N/A"}},0]
[null,null,{"$f":"IF(th_24h_Graf!$G$3=\"\",\"\",C674+th_24h_Graf!$J$3)","v":9.3333333333334725},null,null,null,null,{"$f":"IF(th_24h_Graf!$G$3=\"\",\"\",H674+th_24h_Graf!$J$3)","v":9.3333333333334725},null,null,{"$f":"IF(AND(th_24h_Graf_Tot!$R$1=TRUE,J675>0),BC675,NA())","v":{"$error":"#N/A"}},{"$f":"IF(AND(th_24h_Graf_Tot!$Q$1=TRUE,J675>0),BD675,NA())","v":{"$error":"#N/A"}},null,{"$f":"IF(AND(th_24h_Graf_Tot!$M$1=TRUE,E675>0),E675,NA())","v":{"$error":"#N/A"}},{"$f":"IF(AND(th_24h_Graf_Tot!$V$1=TRUE,D675>0),D675,NA())","v":{"$error":"#N/A"}},null,null,null,null,null,null,null,null,null,null,null,null,null,null,null,null,null,null,null,null,null,null,null,null,null,null,null,null,null,null,null,0,"",{"$f":"IF(th_24h_Graf_Tot!$L$83=0,\"\",D675-(th_24h_Graf_Tot!$Q$82/th_24h_Graf_Tot!$L$83)*(D675-IF(I675=\"\",TE,I675)))","v":""},"",{"$f":"IF(AND(th_24h_Graf_Tot!$A$4=TRUE,BB675>0),BB675,NA())","v":{"$error":"#N/A"}},null,0,{"$f":"IF(th_24h_Graf_Tot!$A$4=FALSE,\"\",IF(ISERROR(IF(AW675=\"\",\"\",IF(AU675/(610.5*EXP(1)^((17.269*AW675)/(237.3+AW675)))*100>100,100,AU675/(610.5*EXP(1)^((17.269*AW675)/(237.3+AW675)))*100))),\"\",IF(AW675=\"\",\"\",IF(AU675/(610.5*EXP(1)^((17.269*AW675)/(237.3+AW675)))*100>100,100,AU675/(610.5*EXP(1)^((17.269*AW675)/(237.3+AW675)))*100))))","v":""},0,{"$f":"IF(th_24h_Graf!$J$3<0.02,BA675,IF(th_24h_Graf!$J$3<0.04,BB675,BC675))","v":0},null,null,{"$f":"IF(AY675=\"\",0,IF(ISERROR(IF(AY675>=th_24h_Graf!BJ675,th_24h_Graf!$J$3,0)),0,IF(AY675>=th_24h_Graf!BJ675,th_24h_Graf!$J$3,0)))","v":{"$error":"#N/A"}},0]
[null,null,{"$f":"IF(th_24h_Graf!$G$3=\"\",\"\",C675+th_24h_Graf!$J$3)","v":9.3472222222223618},null,null,null,null,{"$f":"IF(th_24h_Graf!$G$3=\"\",\"\",H675+th_24h_Graf!$J$3)","v":9.3472222222223618},null,null,{"$f":"IF(AND(th_24h_Graf_Tot!$R$1=TRUE,J676>0),BC676,NA())","v":{"$error":"#N/A"}},{"$f":"IF(AND(th_24h_Graf_Tot!$Q$1=TRUE,J676>0),BD676,NA())","v":{"$error":"#N/A"}},null,{"$f":"IF(AND(th_24h_Graf_Tot!$M$1=TRUE,E676>0),E676,NA())","v":{"$error":"#N/A"}},{"$f":"IF(AND(th_24h_Graf_Tot!$V$1=TRUE,D676>0),D676,NA())","v":{"$error":"#N/A"}},null,null,null,null,null,null,null,null,null,null,null,null,null,null,null,null,null,null,null,null,null,null,null,null,null,null,null,null,null,null,null,0,"",{"$f":"IF(th_24h_Graf_Tot!$L$83=0,\"\",D676-(th_24h_Graf_Tot!$Q$82/th_24h_Graf_Tot!$L$83)*(D676-IF(I676=\"\",TE,I676)))","v":""},"",{"$f":"IF(AND(th_24h_Graf_Tot!$A$4=TRUE,BB676>0),BB676,NA())","v":{"$error":"#N/A"}},null,0,{"$f":"IF(th_24h_Graf_Tot!$A$4=FALSE,\"\",IF(ISERROR(IF(AW676=\"\",\"\",IF(AU676/(610.5*EXP(1)^((17.269*AW676)/(237.3+AW676)))*100>100,100,AU676/(610.5*EXP(1)^((17.269*AW676)/(237.3+AW676)))*100))),\"\",IF(AW676=\"\",\"\",IF(AU676/(610.5*EXP(1)^((17.269*AW676)/(237.3+AW676)))*100>100,100,AU676/(610.5*EXP(1)^((17.269*AW676)/(237.3+AW676)))*100))))","v":""},0,{"$f":"IF(th_24h_Graf!$J$3<0.02,BA676,IF(th_24h_Graf!$J$3<0.04,BB676,BC676))","v":0},null,null,{"$f":"IF(AY676=\"\",0,IF(ISERROR(IF(AY676>=th_24h_Graf!BJ676,th_24h_Graf!$J$3,0)),0,IF(AY676>=th_24h_Graf!BJ676,th_24h_Graf!$J$3,0)))","v":{"$error":"#N/A"}},0]
[null,null,{"$f":"IF(th_24h_Graf!$G$3=\"\",\"\",C676+th_24h_Graf!$J$3)","v":9.361111111111251},null,null,null,null,{"$f":"IF(th_24h_Graf!$G$3=\"\",\"\",H676+th_24h_Graf!$J$3)","v":9.361111111111251},null,null,{"$f":"IF(AND(th_24h_Graf_Tot!$R$1=TRUE,J677>0),BC677,NA())","v":{"$error":"#N/A"}},{"$f":"IF(AND(th_24h_Graf_Tot!$Q$1=TRUE,J677>0),BD677,NA())","v":{"$error":"#N/A"}},null,{"$f":"IF(AND(th_24h_Graf_Tot!$M$1=TRUE,E677>0),E677,NA())","v":{"$error":"#N/A"}},{"$f":"IF(AND(th_24h_Graf_Tot!$V$1=TRUE,D677>0),D677,NA())","v":{"$error":"#N/A"}},null,null,null,null,null,null,null,null,null,null,null,null,null,null,null,null,null,null,null,null,null,null,null,null,null,null,null,null,null,null,null,0,"",{"$f":"IF(th_24h_Graf_Tot!$L$83=0,\"\",D677-(th_24h_Graf_Tot!$Q$82/th_24h_Graf_Tot!$L$83)*(D677-IF(I677=\"\",TE,I677)))","v":""},"",{"$f":"IF(AND(th_24h_Graf_Tot!$A$4=TRUE,BB677>0),BB677,NA())","v":{"$error":"#N/A"}},null,0,{"$f":"IF(th_24h_Graf_Tot!$A$4=FALSE,\"\",IF(ISERROR(IF(AW677=\"\",\"\",IF(AU677/(610.5*EXP(1)^((17.269*AW677)/(237.3+AW677)))*100>100,100,AU677/(610.5*EXP(1)^((17.269*AW677)/(237.3+AW677)))*100))),\"\",IF(AW677=\"\",\"\",IF(AU677/(610.5*EXP(1)^((17.269*AW677)/(237.3+AW677)))*100>100,100,AU677/(610.5*EXP(1)^((17.269*AW677)/(237.3+AW677)))*100))))","v":""},0,{"$f":"IF(th_24h_Graf!$J$3<0.02,BA677,IF(th_24h_Graf!$J$3<0.04,BB677,BC677))","v":0},null,null,{"$f":"IF(AY677=\"\",0,IF(ISERROR(IF(AY677>=th_24h_Graf!BJ677,th_24h_Graf!$J$3,0)),0,IF(AY677>=th_24h_Graf!BJ677,th_24h_Graf!$J$3,0)))","v":{"$error":"#N/A"}},0]
[null,null,{"$f":"IF(th_24h_Graf!$G$3=\"\",\"\",C677+th_24h_Graf!$J$3)","v":9.3750000000001403},null,null,null,null,{"$f":"IF(th_24h_Graf!$G$3=\"\",\"\",H677+th_24h_Graf!$J$3)","v":9.3750000000001403},null,null,{"$f":"IF(AND(th_24h_Graf_Tot!$R$1=TRUE,J678>0),BC678,NA())","v":{"$error":"#N/A"}},{"$f":"IF(AND(th_24h_Graf_Tot!$Q$1=TRUE,J678>0),BD678,NA())","v":{"$error":"#N/A"}},null,{"$f":"IF(AND(th_24h_Graf_Tot!$M$1=TRUE,E678>0),E678,NA())","v":{"$error":"#N/A"}},{"$f":"IF(AND(th_24h_Graf_Tot!$V$1=TRUE,D678>0),D678,NA())","v":{"$error":"#N/A"}},null,null,null,null,null,null,null,null,null,null,null,null,null,null,null,null,null,null,null,null,null,null,null,null,null,null,null,null,null,null,null,0,"",{"$f":"IF(th_24h_Graf_Tot!$L$83=0,\"\",D678-(th_24h_Graf_Tot!$Q$82/th_24h_Graf_Tot!$L$83)*(D678-IF(I678=\"\",TE,I678)))","v":""},"",{"$f":"IF(AND(th_24h_Graf_Tot!$A$4=TRUE,BB678>0),BB678,NA())","v":{"$error":"#N/A"}},null,0,{"$f":"IF(th_24h_Graf_Tot!$A$4=FALSE,\"\",IF(ISERROR(IF(AW678=\"\",\"\",IF(AU678/(610.5*EXP(1)^((17.269*AW678)/(237.3+AW678)))*100>100,100,AU678/(610.5*EXP(1)^((17.269*AW678)/(237.3+AW678)))*100))),\"\",IF(AW678=\"\",\"\",IF(AU678/(610.5*EXP(1)^((17.269*AW678)/(237.3+AW678)))*100>100,100,AU678/(610.5*EXP(1)^((17.269*AW678)/(237.3+AW678)))*100))))","v":""},0,{"$f":"IF(th_24h_Graf!$J$3<0.02,BA678,IF(th_24h_Graf!$J$3<0.04,BB678,BC678))","v":0},null,null,{"$f":"IF(AY678=\"\",0,IF(ISERROR(IF(AY678>=th_24h_Graf!BJ678,th_24h_Graf!$J$3,0)),0,IF(AY678>=th_24h_Graf!BJ678,th_24h_Graf!$J$3,0)))","v":{"$error":"#N/A"}},0]
[null,null,{"$f":"IF(th_24h_Graf!$G$3=\"\",\"\",C678+th_24h_Graf!$J$3)","v":9.3888888888890296},null,null,null,null,{"$f":"IF(th_24h_Graf!$G$3=\"\",\"\",H678+th_24h_Graf!$J$3)","v":9.3888888888890296},null,null,{"$f":"IF(AND(th_24h_Graf_Tot!$R$1=TRUE,J679>0),BC679,NA())","v":{"$error":"#N/A"}},{"$f":"IF(AND(th_24h_Graf_Tot!$Q$1=TRUE,J679>0),BD679,NA())","v":{"$error":"#N/A"}},null,{"$f":"IF(AND(th_24h_Graf_Tot!$M$1=TRUE,E679>0),E679,NA())","v":{"$error":"#N/A"}},{"$f":"IF(AND(th_24h_Graf_Tot!$V$1=TRUE,D679>0),D679,NA())","v":{"$error":"#N/A"}},null,null,null,null,null,null,null,null,null,null,null,null,null,null,null,null,null,null,null,null,null,null,null,null,null,null,null,null,null,null,null,0,"",{"$f":"IF(th_24h_Graf_Tot!$L$83=0,\"\",D679-(th_24h_Graf_Tot!$Q$82/th_24h_Graf_Tot!$L$83)*(D679-IF(I679=\"\",TE,I679)))","v":""},"",{"$f":"IF(AND(th_24h_Graf_Tot!$A$4=TRUE,BB679>0),BB679,NA())","v":{"$error":"#N/A"}},null,0,{"$f":"IF(th_24h_Graf_Tot!$A$4=FALSE,\"\",IF(ISERROR(IF(AW679=\"\",\"\",IF(AU679/(610.5*EXP(1)^((17.269*AW679)/(237.3+AW679)))*100>100,100,AU679/(610.5*EXP(1)^((17.269*AW679)/(237.3+AW679)))*100))),\"\",IF(AW679=\"\",\"\",IF(AU679/(610.5*EXP(1)^((17.269*AW679)/(237.3+AW679)))*100>100,100,AU679/(610.5*EXP(1)^((17.269*AW679)/(237.3+AW679)))*100))))","v":""},0,{"$f":"IF(th_24h_Graf!$J$3<0.02,BA679,IF(th_24h_Graf!$J$3<0.04,BB679,BC679))","v":0},null,null,{"$f":"IF(AY679=\"\",0,IF(ISERROR(IF(AY679>=th_24h_Graf!BJ679,th_24h_Graf!$J$3,0)),0,IF(AY679>=th_24h_Graf!BJ679,th_24h_Graf!$J$3,0)))","v":{"$error":"#N/A"}},0]
[null,null,{"$f":"IF(th_24h_Graf!$G$3=\"\",\"\",C679+th_24h_Graf!$J$3)","v":9.4027777777779189},null,null,null,null,{"$f":"IF(th_24h_Graf!$G$3=\"\",\"\",H679+th_24h_Graf!$J$3)","v":9.4027777777779189},null,null,{"$f":"IF(AND(th_24h_Graf_Tot!$R$1=TRUE,J680>0),BC680,NA())","v":{"$error":"#N/A"}},{"$f":"IF(AND(th_24h_Graf_Tot!$Q$1=TRUE,J680>0),BD680,NA())","v":{"$error":"#N/A"}},null,{"$f":"IF(AND(th_24h_Graf_Tot!$M$1=TRUE,E680>0),E680,NA())","v":{"$error":"#N/A"}},{"$f":"IF(AND(th_24h_Graf_Tot!$V$1=TRUE,D680>0),D680,NA())","v":{"$error":"#N/A"}},null,null,null,null,null,null,null,null,null,null,null,null,null,null,null,null,null,null,null,null,null,null,null,null,null,null,null,null,null,null,null,0,"",{"$f":"IF(th_24h_Graf_Tot!$L$83=0,\"\",D680-(th_24h_Graf_Tot!$Q$82/th_24h_Graf_Tot!$L$83)*(D680-IF(I680=\"\",TE,I680)))","v":""},"",{"$f":"IF(AND(th_24h_Graf_Tot!$A$4=TRUE,BB680>0),BB680,NA())","v":{"$error":"#N/A"}},null,0,{"$f":"IF(th_24h_Graf_Tot!$A$4=FALSE,\"\",IF(ISERROR(IF(AW680=\"\",\"\",IF(AU680/(610.5*EXP(1)^((17.269*AW680)/(237.3+AW680)))*100>100,100,AU680/(610.5*EXP(1)^((17.269*AW680)/(237.3+AW680)))*100))),\"\",IF(AW680=\"\",\"\",IF(AU680/(610.5*EXP(1)^((17.269*AW680)/(237.3+AW680)))*100>100,100,AU680/(610.5*EXP(1)^((17.269*AW680)/(237.3+AW680)))*100))))","v":""},0,{"$f":"IF(th_24h_Graf!$J$3<0.02,BA680,IF(th_24h_Graf!$J$3<0.04,BB680,BC680))","v":0},null,null,{"$f":"IF(AY680=\"\",0,IF(ISERROR(IF(AY680>=th_24h_Graf!BJ680,th_24h_Graf!$J$3,0)),0,IF(AY680>=th_24h_Graf!BJ680,th_24h_Graf!$J$3,0)))","v":{"$error":"#N/A"}},0]
[null,null,{"$f":"IF(th_24h_Graf!$G$3=\"\",\"\",C680+th_24h_Graf!$J$3)","v":9.4166666666668082},null,null,null,null,{"$f":"IF(th_24h_Graf!$G$3=\"\",\"\",H680+th_24h_Graf!$J$3)","v":9.4166666666668082},null,null,{"$f":"IF(AND(th_24h_Graf_Tot!$R$1=TRUE,J681>0),BC681,NA())","v":{"$error":"#N/A"}},{"$f":"IF(AND(th_24h_Graf_Tot!$Q$1=TRUE,J681>0),BD681,NA())","v":{"$error":"#N/A"}},null,{"$f":"IF(AND(th_24h_Graf_Tot!$M$1=TRUE,E681>0),E681,NA())","v":{"$error":"#N/A"}},{"$f":"IF(AND(th_24h_Graf_Tot!$V$1=TRUE,D681>0),D681,NA())","v":{"$error":"#N/A"}},null,null,null,null,null,null,null,null,null,null,null,null,null,null,null,null,null,null,null,null,null,null,null,null,null,null,null,null,null,null,null,0,"",{"$f":"IF(th_24h_Graf_Tot!$L$83=0,\"\",D681-(th_24h_Graf_Tot!$Q$82/th_24h_Graf_Tot!$L$83)*(D681-IF(I681=\"\",TE,I681)))","v":""},"",{"$f":"IF(AND(th_24h_Graf_Tot!$A$4=TRUE,BB681>0),BB681,NA())","v":{"$error":"#N/A"}},null,0,{"$f":"IF(th_24h_Graf_Tot!$A$4=FALSE,\"\",IF(ISERROR(IF(AW681=\"\",\"\",IF(AU681/(610.5*EXP(1)^((17.269*AW681)/(237.3+AW681)))*100>100,100,AU681/(610.5*EXP(1)^((17.269*AW681)/(237.3+AW681)))*100))),\"\",IF(AW681=\"\",\"\",IF(AU681/(610.5*EXP(1)^((17.269*AW681)/(237.3+AW681)))*100>100,100,AU681/(610.5*EXP(1)^((17.269*AW681)/(237.3+AW681)))*100))))","v":""},0,{"$f":"IF(th_24h_Graf!$J$3<0.02,BA681,IF(th_24h_Graf!$J$3<0.04,BB681,BC681))","v":0},null,null,{"$f":"IF(AY681=\"\",0,IF(ISERROR(IF(AY681>=th_24h_Graf!BJ681,th_24h_Graf!$J$3,0)),0,IF(AY681>=th_24h_Graf!BJ681,th_24h_Graf!$J$3,0)))","v":{"$error":"#N/A"}},0]
[null,null,{"$f":"IF(th_24h_Graf!$G$3=\"\",\"\",C681+th_24h_Graf!$J$3)","v":9.4305555555556975},null,null,null,null,{"$f":"IF(th_24h_Graf!$G$3=\"\",\"\",H681+th_24h_Graf!$J$3)","v":9.4305555555556975},null,null,{"$f":"IF(AND(th_24h_Graf_Tot!$R$1=TRUE,J682>0),BC682,NA())","v":{"$error":"#N/A"}},{"$f":"IF(AND(th_24h_Graf_Tot!$Q$1=TRUE,J682>0),BD682,NA())","v":{"$error":"#N/A"}},null,{"$f":"IF(AND(th_24h_Graf_Tot!$M$1=TRUE,E682>0),E682,NA())","v":{"$error":"#N/A"}},{"$f":"IF(AND(th_24h_Graf_Tot!$V$1=TRUE,D682>0),D682,NA())","v":{"$error":"#N/A"}},null,null,null,null,null,null,null,null,null,null,null,null,null,null,null,null,null,null,null,null,null,null,null,null,null,null,null,null,null,null,null,0,"",{"$f":"IF(th_24h_Graf_Tot!$L$83=0,\"\",D682-(th_24h_Graf_Tot!$Q$82/th_24h_Graf_Tot!$L$83)*(D682-IF(I682=\"\",TE,I682)))","v":""},"",{"$f":"IF(AND(th_24h_Graf_Tot!$A$4=TRUE,BB682>0),BB682,NA())","v":{"$error":"#N/A"}},null,0,{"$f":"IF(th_24h_Graf_Tot!$A$4=FALSE,\"\",IF(ISERROR(IF(AW682=\"\",\"\",IF(AU682/(610.5*EXP(1)^((17.269*AW682)/(237.3+AW682)))*100>100,100,AU682/(610.5*EXP(1)^((17.269*AW682)/(237.3+AW682)))*100))),\"\",IF(AW682=\"\",\"\",IF(AU682/(610.5*EXP(1)^((17.269*AW682)/(237.3+AW682)))*100>100,100,AU682/(610.5*EXP(1)^((17.269*AW682)/(237.3+AW682)))*100))))","v":""},0,{"$f":"IF(th_24h_Graf!$J$3<0.02,BA682,IF(th_24h_Graf!$J$3<0.04,BB682,BC682))","v":0},null,null,{"$f":"IF(AY682=\"\",0,IF(ISERROR(IF(AY682>=th_24h_Graf!BJ682,th_24h_Graf!$J$3,0)),0,IF(AY682>=th_24h_Graf!BJ682,th_24h_Graf!$J$3,0)))","v":{"$error":"#N/A"}},0]
[null,null,{"$f":"IF(th_24h_Graf!$G$3=\"\",\"\",C682+th_24h_Graf!$J$3)","v":9.4444444444445868},null,null,null,null,{"$f":"IF(th_24h_Graf!$G$3=\"\",\"\",H682+th_24h_Graf!$J$3)","v":9.4444444444445868},null,null,{"$f":"IF(AND(th_24h_Graf_Tot!$R$1=TRUE,J683>0),BC683,NA())","v":{"$error":"#N/A"}},{"$f":"IF(AND(th_24h_Graf_Tot!$Q$1=TRUE,J683>0),BD683,NA())","v":{"$error":"#N/A"}},null,{"$f":"IF(AND(th_24h_Graf_Tot!$M$1=TRUE,E683>0),E683,NA())","v":{"$error":"#N/A"}},{"$f":"IF(AND(th_24h_Graf_Tot!$V$1=TRUE,D683>0),D683,NA())","v":{"$error":"#N/A"}},null,null,null,null,null,null,null,null,null,null,null,null,null,null,null,null,null,null,null,null,null,null,null,null,null,null,null,null,null,null,null,0,"",{"$f":"IF(th_24h_Graf_Tot!$L$83=0,\"\",D683-(th_24h_Graf_Tot!$Q$82/th_24h_Graf_Tot!$L$83)*(D683-IF(I683=\"\",TE,I683)))","v":""},"",{"$f":"IF(AND(th_24h_Graf_Tot!$A$4=TRUE,BB683>0),BB683,NA())","v":{"$error":"#N/A"}},null,0,{"$f":"IF(th_24h_Graf_Tot!$A$4=FALSE,\"\",IF(ISERROR(IF(AW683=\"\",\"\",IF(AU683/(610.5*EXP(1)^((17.269*AW683)/(237.3+AW683)))*100>100,100,AU683/(610.5*EXP(1)^((17.269*AW683)/(237.3+AW683)))*100))),\"\",IF(AW683=\"\",\"\",IF(AU683/(610.5*EXP(1)^((17.269*AW683)/(237.3+AW683)))*100>100,100,AU683/(610.5*EXP(1)^((17.269*AW683)/(237.3+AW683)))*100))))","v":""},0,{"$f":"IF(th_24h_Graf!$J$3<0.02,BA683,IF(th_24h_Graf!$J$3<0.04,BB683,BC683))","v":0},null,null,{"$f":"IF(AY683=\"\",0,IF(ISERROR(IF(AY683>=th_24h_Graf!BJ683,th_24h_Graf!$J$3,0)),0,IF(AY683>=th_24h_Graf!BJ683,th_24h_Graf!$J$3,0)))","v":{"$error":"#N/A"}},0]
[null,null,{"$f":"IF(th_24h_Graf!$G$3=\"\",\"\",C683+th_24h_Graf!$J$3)","v":9.458333333333476},null,null,null,null,{"$f":"IF(th_24h_Graf!$G$3=\"\",\"\",H683+th_24h_Graf!$J$3)","v":9.458333333333476},null,null,{"$f":"IF(AND(th_24h_Graf_Tot!$R$1=TRUE,J684>0),BC684,NA())","v":{"$error":"#N/A"}},{"$f":"IF(AND(th_24h_Graf_Tot!$Q$1=TRUE,J684>0),BD684,NA())","v":{"$error":"#N/A"}},null,{"$f":"IF(AND(th_24h_Graf_Tot!$M$1=TRUE,E684>0),E684,NA())","v":{"$error":"#N/A"}},{"$f":"IF(AND(th_24h_Graf_Tot!$V$1=TRUE,D684>0),D684,NA())","v":{"$error":"#N/A"}},null,null,null,null,null,null,null,null,null,null,null,null,null,null,null,null,null,null,null,null,null,null,null,null,null,null,null,null,null,null,null,0,"",{"$f":"IF(th_24h_Graf_Tot!$L$83=0,\"\",D684-(th_24h_Graf_Tot!$Q$82/th_24h_Graf_Tot!$L$83)*(D684-IF(I684=\"\",TE,I684)))","v":""},"",{"$f":"IF(AND(th_24h_Graf_Tot!$A$4=TRUE,BB684>0),BB684,NA())","v":{"$error":"#N/A"}},null,{"$f":"$AQ$12","v":0},{"$f":"IF(th_24h_Graf_Tot!$A$4=FALSE,\"\",IF(ISERROR(IF(AW684=\"\",\"\",IF(AU684/(610.5*EXP(1)^((17.269*AW684)/(237.3+AW684)))*100>100,100,AU684/(610.5*EXP(1)^((17.269*AW684)/(237.3+AW684)))*100))),\"\",IF(AW684=\"\",\"\",IF(AU684/(610.5*EXP(1)^((17.269*AW684)/(237.3+AW684)))*100>100,100,AU684/(610.5*EXP(1)^((17.269*AW684)/(237.3+AW684)))*100))))","v":""},{"$f":"$AR$12","v":0},{"$f":"IF(th_24h_Graf!$J$3<0.02,BA684,IF(th_24h_Graf!$J$3<0.04,BB684,BC684))","v":0},null,null,{"$f":"IF(AY684=\"\",0,IF(ISERROR(IF(AY684>=th_24h_Graf!BJ684,th_24h_Graf!$J$3,0)),0,IF(AY684>=th_24h_Graf!BJ684,th_24h_Graf!$J$3,0)))","v":{"$error":"#N/A"}},0]
[null,null,{"$f":"IF(th_24h_Graf!$G$3=\"\",\"\",C684+th_24h_Graf!$J$3)","v":9.4722222222223653},null,null,null,null,{"$f":"IF(th_24h_Graf!$G$3=\"\",\"\",H684+th_24h_Graf!$J$3)","v":9.4722222222223653},null,null,{"$f":"IF(AND(th_24h_Graf_Tot!$R$1=TRUE,J685>0),BC685,NA())","v":{"$error":"#N/A"}},{"$f":"IF(AND(th_24h_Graf_Tot!$Q$1=TRUE,J685>0),BD685,NA())","v":{"$error":"#N/A"}},null,{"$f":"IF(AND(th_24h_Graf_Tot!$M$1=TRUE,E685>0),E685,NA())","v":{"$error":"#N/A"}},{"$f":"IF(AND(th_24h_Graf_Tot!$V$1=TRUE,D685>0),D685,NA())","v":{"$error":"#N/A"}},null,null,null,null,null,null,null,null,null,null,null,null,null,null,null,null,null,null,null,null,null,null,null,null,null,null,null,null,null,null,null,0,"",{"$f":"IF(th_24h_Graf_Tot!$L$83=0,\"\",D685-(th_24h_Graf_Tot!$Q$82/th_24h_Graf_Tot!$L$83)*(D685-IF(I685=\"\",TE,I685)))","v":""},"",{"$f":"IF(AND(th_24h_Graf_Tot!$A$4=TRUE,BB685>0),BB685,NA())","v":{"$error":"#N/A"}},null,0,{"$f":"IF(th_24h_Graf_Tot!$A$4=FALSE,\"\",IF(ISERROR(IF(AW685=\"\",\"\",IF(AU685/(610.5*EXP(1)^((17.269*AW685)/(237.3+AW685)))*100>100,100,AU685/(610.5*EXP(1)^((17.269*AW685)/(237.3+AW685)))*100))),\"\",IF(AW685=\"\",\"\",IF(AU685/(610.5*EXP(1)^((17.269*AW685)/(237.3+AW685)))*100>100,100,AU685/(610.5*EXP(1)^((17.269*AW685)/(237.3+AW685)))*100))))","v":""},0,{"$f":"IF(th_24h_Graf!$J$3<0.02,BA685,IF(th_24h_Graf!$J$3<0.04,BB685,BC685))","v":0},null,null,{"$f":"IF(AY685=\"\",0,IF(ISERROR(IF(AY685>=th_24h_Graf!BJ685,th_24h_Graf!$J$3,0)),0,IF(AY685>=th_24h_Graf!BJ685,th_24h_Graf!$J$3,0)))","v":{"$error":"#N/A"}},0]
[null,null,{"$f":"IF(th_24h_Graf!$G$3=\"\",\"\",C685+th_24h_Graf!$J$3)","v":9.4861111111112546},null,null,null,null,{"$f":"IF(th_24h_Graf!$G$3=\"\",\"\",H685+th_24h_Graf!$J$3)","v":9.4861111111112546},null,null,{"$f":"IF(AND(th_24h_Graf_Tot!$R$1=TRUE,J686>0),BC686,NA())","v":{"$error":"#N/A"}},{"$f":"IF(AND(th_24h_Graf_Tot!$Q$1=TRUE,J686>0),BD686,NA())","v":{"$error":"#N/A"}},null,{"$f":"IF(AND(th_24h_Graf_Tot!$M$1=TRUE,E686>0),E686,NA())","v":{"$error":"#N/A"}},{"$f":"IF(AND(th_24h_Graf_Tot!$V$1=TRUE,D686>0),D686,NA())","v":{"$error":"#N/A"}},null,null,null,null,null,null,null,null,null,null,null,null,null,null,null,null,null,null,null,null,null,null,null,null,null,null,null,null,null,null,null,0,"",{"$f":"IF(th_24h_Graf_Tot!$L$83=0,\"\",D686-(th_24h_Graf_Tot!$Q$82/th_24h_Graf_Tot!$L$83)*(D686-IF(I686=\"\",TE,I686)))","v":""},"",{"$f":"IF(AND(th_24h_Graf_Tot!$A$4=TRUE,BB686>0),BB686,NA())","v":{"$error":"#N/A"}},null,0,{"$f":"IF(th_24h_Graf_Tot!$A$4=FALSE,\"\",IF(ISERROR(IF(AW686=\"\",\"\",IF(AU686/(610.5*EXP(1)^((17.269*AW686)/(237.3+AW686)))*100>100,100,AU686/(610.5*EXP(1)^((17.269*AW686)/(237.3+AW686)))*100))),\"\",IF(AW686=\"\",\"\",IF(AU686/(610.5*EXP(1)^((17.269*AW686)/(237.3+AW686)))*100>100,100,AU686/(610.5*EXP(1)^((17.269*AW686)/(237.3+AW686)))*100))))","v":""},0,{"$f":"IF(th_24h_Graf!$J$3<0.02,BA686,IF(th_24h_Graf!$J$3<0.04,BB686,BC686))","v":0},null,null,{"$f":"IF(AY686=\"\",0,IF(ISERROR(IF(AY686>=th_24h_Graf!BJ686,th_24h_Graf!$J$3,0)),0,IF(AY686>=th_24h_Graf!BJ686,th_24h_Graf!$J$3,0)))","v":{"$error":"#N/A"}},0]
[null,null,{"$f":"IF(th_24h_Graf!$G$3=\"\",\"\",C686+th_24h_Graf!$J$3)","v":9.5000000000001439},null,null,null,null,{"$f":"IF(th_24h_Graf!$G$3=\"\",\"\",H686+th_24h_Graf!$J$3)","v":9.5000000000001439},null,null,{"$f":"IF(AND(th_24h_Graf_Tot!$R$1=TRUE,J687>0),BC687,NA())","v":{"$error":"#N/A"}},{"$f":"IF(AND(th_24h_Graf_Tot!$Q$1=TRUE,J687>0),BD687,NA())","v":{"$error":"#N/A"}},null,{"$f":"IF(AND(th_24h_Graf_Tot!$M$1=TRUE,E687>0),E687,NA())","v":{"$error":"#N/A"}},{"$f":"IF(AND(th_24h_Graf_Tot!$V$1=TRUE,D687>0),D687,NA())","v":{"$error":"#N/A"}},null,null,null,null,null,null,null,null,null,null,null,null,null,null,null,null,null,null,null,null,null,null,null,null,null,null,null,null,null,null,null,0,"",{"$f":"IF(th_24h_Graf_Tot!$L$83=0,\"\",D687-(th_24h_Graf_Tot!$Q$82/th_24h_Graf_Tot!$L$83)*(D687-IF(I687=\"\",TE,I687)))","v":""},"",{"$f":"IF(AND(th_24h_Graf_Tot!$A$4=TRUE,BB687>0),BB687,NA())","v":{"$error":"#N/A"}},null,0,{"$f":"IF(th_24h_Graf_Tot!$A$4=FALSE,\"\",IF(ISERROR(IF(AW687=\"\",\"\",IF(AU687/(610.5*EXP(1)^((17.269*AW687)/(237.3+AW687)))*100>100,100,AU687/(610.5*EXP(1)^((17.269*AW687)/(237.3+AW687)))*100))),\"\",IF(AW687=\"\",\"\",IF(AU687/(610.5*EXP(1)^((17.269*AW687)/(237.3+AW687)))*100>100,100,AU687/(610.5*EXP(1)^((17.269*AW687)/(237.3+AW687)))*100))))","v":""},0,{"$f":"IF(th_24h_Graf!$J$3<0.02,BA687,IF(th_24h_Graf!$J$3<0.04,BB687,BC687))","v":0},null,null,{"$f":"IF(AY687=\"\",0,IF(ISERROR(IF(AY687>=th_24h_Graf!BJ687,th_24h_Graf!$J$3,0)),0,IF(AY687>=th_24h_Graf!BJ687,th_24h_Graf!$J$3,0)))","v":{"$error":"#N/A"}},0]
[null,null,{"$f":"IF(th_24h_Graf!$G$3=\"\",\"\",C687+th_24h_Graf!$J$3)","v":9.5138888888890332},null,null,null,null,{"$f":"IF(th_24h_Graf!$G$3=\"\",\"\",H687+th_24h_Graf!$J$3)","v":9.5138888888890332},null,null,{"$f":"IF(AND(th_24h_Graf_Tot!$R$1=TRUE,J688>0),BC688,NA())","v":{"$error":"#N/A"}},{"$f":"IF(AND(th_24h_Graf_Tot!$Q$1=TRUE,J688>0),BD688,NA())","v":{"$error":"#N/A"}},null,{"$f":"IF(AND(th_24h_Graf_Tot!$M$1=TRUE,E688>0),E688,NA())","v":{"$error":"#N/A"}},{"$f":"IF(AND(th_24h_Graf_Tot!$V$1=TRUE,D688>0),D688,NA())","v":{"$error":"#N/A"}},null,null,null,null,null,null,null,null,null,null,null,null,null,null,null,null,null,null,null,null,null,null,null,null,null,null,null,null,null,null,null,0,"",{"$f":"IF(th_24h_Graf_Tot!$L$83=0,\"\",D688-(th_24h_Graf_Tot!$Q$82/th_24h_Graf_Tot!$L$83)*(D688-IF(I688=\"\",TE,I688)))","v":""},"",{"$f":"IF(AND(th_24h_Graf_Tot!$A$4=TRUE,BB688>0),BB688,NA())","v":{"$error":"#N/A"}},null,0,{"$f":"IF(th_24h_Graf_Tot!$A$4=FALSE,\"\",IF(ISERROR(IF(AW688=\"\",\"\",IF(AU688/(610.5*EXP(1)^((17.269*AW688)/(237.3+AW688)))*100>100,100,AU688/(610.5*EXP(1)^((17.269*AW688)/(237.3+AW688)))*100))),\"\",IF(AW688=\"\",\"\",IF(AU688/(610.5*EXP(1)^((17.269*AW688)/(237.3+AW688)))*100>100,100,AU688/(610.5*EXP(1)^((17.269*AW688)/(237.3+AW688)))*100))))","v":""},0,{"$f":"IF(th_24h_Graf!$J$3<0.02,BA688,IF(th_24h_Graf!$J$3<0.04,BB688,BC688))","v":0},null,null,{"$f":"IF(AY688=\"\",0,IF(ISERROR(IF(AY688>=th_24h_Graf!BJ688,th_24h_Graf!$J$3,0)),0,IF(AY688>=th_24h_Graf!BJ688,th_24h_Graf!$J$3,0)))","v":{"$error":"#N/A"}},0]
[null,null,{"$f":"IF(th_24h_Graf!$G$3=\"\",\"\",C688+th_24h_Graf!$J$3)","v":9.5277777777779225},null,null,null,null,{"$f":"IF(th_24h_Graf!$G$3=\"\",\"\",H688+th_24h_Graf!$J$3)","v":9.5277777777779225},null,null,{"$f":"IF(AND(th_24h_Graf_Tot!$R$1=TRUE,J689>0),BC689,NA())","v":{"$error":"#N/A"}},{"$f":"IF(AND(th_24h_Graf_Tot!$Q$1=TRUE,J689>0),BD689,NA())","v":{"$error":"#N/A"}},null,{"$f":"IF(AND(th_24h_Graf_Tot!$M$1=TRUE,E689>0),E689,NA())","v":{"$error":"#N/A"}},{"$f":"IF(AND(th_24h_Graf_Tot!$V$1=TRUE,D689>0),D689,NA())","v":{"$error":"#N/A"}},null,null,null,null,null,null,null,null,null,null,null,null,null,null,null,null,null,null,null,null,null,null,null,null,null,null,null,null,null,null,null,0,"",{"$f":"IF(th_24h_Graf_Tot!$L$83=0,\"\",D689-(th_24h_Graf_Tot!$Q$82/th_24h_Graf_Tot!$L$83)*(D689-IF(I689=\"\",TE,I689)))","v":""},"",{"$f":"IF(AND(th_24h_Graf_Tot!$A$4=TRUE,BB689>0),BB689,NA())","v":{"$error":"#N/A"}},null,0,{"$f":"IF(th_24h_Graf_Tot!$A$4=FALSE,\"\",IF(ISERROR(IF(AW689=\"\",\"\",IF(AU689/(610.5*EXP(1)^((17.269*AW689)/(237.3+AW689)))*100>100,100,AU689/(610.5*EXP(1)^((17.269*AW689)/(237.3+AW689)))*100))),\"\",IF(AW689=\"\",\"\",IF(AU689/(610.5*EXP(1)^((17.269*AW689)/(237.3+AW689)))*100>100,100,AU689/(610.5*EXP(1)^((17.269*AW689)/(237.3+AW689)))*100))))","v":""},0,{"$f":"IF(th_24h_Graf!$J$3<0.02,BA689,IF(th_24h_Graf!$J$3<0.04,BB689,BC689))","v":0},null,null,{"$f":"IF(AY689=\"\",0,IF(ISERROR(IF(AY689>=th_24h_Graf!BJ689,th_24h_Graf!$J$3,0)),0,IF(AY689>=th_24h_Graf!BJ689,th_24h_Graf!$J$3,0)))","v":{"$error":"#N/A"}},0]
[null,null,{"$f":"IF(th_24h_Graf!$G$3=\"\",\"\",C689+th_24h_Graf!$J$3)","v":9.5416666666668117},null,null,null,null,{"$f":"IF(th_24h_Graf!$G$3=\"\",\"\",H689+th_24h_Graf!$J$3)","v":9.5416666666668117},null,null,{"$f":"IF(AND(th_24h_Graf_Tot!$R$1=TRUE,J690>0),BC690,NA())","v":{"$error":"#N/A"}},{"$f":"IF(AND(th_24h_Graf_Tot!$Q$1=TRUE,J690>0),BD690,NA())","v":{"$error":"#N/A"}},null,{"$f":"IF(AND(th_24h_Graf_Tot!$M$1=TRUE,E690>0),E690,NA())","v":{"$error":"#N/A"}},{"$f":"IF(AND(th_24h_Graf_Tot!$V$1=TRUE,D690>0),D690,NA())","v":{"$error":"#N/A"}},null,null,null,null,null,null,null,null,null,null,null,null,null,null,null,null,null,null,null,null,null,null,null,null,null,null,null,null,null,null,null,0,"",{"$f":"IF(th_24h_Graf_Tot!$L$83=0,\"\",D690-(th_24h_Graf_Tot!$Q$82/th_24h_Graf_Tot!$L$83)*(D690-IF(I690=\"\",TE,I690)))","v":""},"",{"$f":"IF(AND(th_24h_Graf_Tot!$A$4=TRUE,BB690>0),BB690,NA())","v":{"$error":"#N/A"}},null,0,{"$f":"IF(th_24h_Graf_Tot!$A$4=FALSE,\"\",IF(ISERROR(IF(AW690=\"\",\"\",IF(AU690/(610.5*EXP(1)^((17.269*AW690)/(237.3+AW690)))*100>100,100,AU690/(610.5*EXP(1)^((17.269*AW690)/(237.3+AW690)))*100))),\"\",IF(AW690=\"\",\"\",IF(AU690/(610.5*EXP(1)^((17.269*AW690)/(237.3+AW690)))*100>100,100,AU690/(610.5*EXP(1)^((17.269*AW690)/(237.3+AW690)))*100))))","v":""},0,{"$f":"IF(th_24h_Graf!$J$3<0.02,BA690,IF(th_24h_Graf!$J$3<0.04,BB690,BC690))","v":0},null,null,{"$f":"IF(AY690=\"\",0,IF(ISERROR(IF(AY690>=th_24h_Graf!BJ690,th_24h_Graf!$J$3,0)),0,IF(AY690>=th_24h_Graf!BJ690,th_24h_Graf!$J$3,0)))","v":{"$error":"#N/A"}},0]
[null,null,{"$f":"IF(th_24h_Graf!$G$3=\"\",\"\",C690+th_24h_Graf!$J$3)","v":9.555555555555701},null,null,null,null,{"$f":"IF(th_24h_Graf!$G$3=\"\",\"\",H690+th_24h_Graf!$J$3)","v":9.555555555555701},null,null,{"$f":"IF(AND(th_24h_Graf_Tot!$R$1=TRUE,J691>0),BC691,NA())","v":{"$error":"#N/A"}},{"$f":"IF(AND(th_24h_Graf_Tot!$Q$1=TRUE,J691>0),BD691,NA())","v":{"$error":"#N/A"}},null,{"$f":"IF(AND(th_24h_Graf_Tot!$M$1=TRUE,E691>0),E691,NA())","v":{"$error":"#N/A"}},{"$f":"IF(AND(th_24h_Graf_Tot!$V$1=TRUE,D691>0),D691,NA())","v":{"$error":"#N/A"}},null,null,null,null,null,null,null,null,null,null,null,null,null,null,null,null,null,null,null,null,null,null,null,null,null,null,null,null,null,null,null,0,"",{"$f":"IF(th_24h_Graf_Tot!$L$83=0,\"\",D691-(th_24h_Graf_Tot!$Q$82/th_24h_Graf_Tot!$L$83)*(D691-IF(I691=\"\",TE,I691)))","v":""},"",{"$f":"IF(AND(th_24h_Graf_Tot!$A$4=TRUE,BB691>0),BB691,NA())","v":{"$error":"#N/A"}},null,0,{"$f":"IF(th_24h_Graf_Tot!$A$4=FALSE,\"\",IF(ISERROR(IF(AW691=\"\",\"\",IF(AU691/(610.5*EXP(1)^((17.269*AW691)/(237.3+AW691)))*100>100,100,AU691/(610.5*EXP(1)^((17.269*AW691)/(237.3+AW691)))*100))),\"\",IF(AW691=\"\",\"\",IF(AU691/(610.5*EXP(1)^((17.269*AW691)/(237.3+AW691)))*100>100,100,AU691/(610.5*EXP(1)^((17.269*AW691)/(237.3+AW691)))*100))))","v":""},0,{"$f":"IF(th_24h_Graf!$J$3<0.02,BA691,IF(th_24h_Graf!$J$3<0.04,BB691,BC691))","v":0},null,null,{"$f":"IF(AY691=\"\",0,IF(ISERROR(IF(AY691>=th_24h_Graf!BJ691,th_24h_Graf!$J$3,0)),0,IF(AY691>=th_24h_Graf!BJ691,th_24h_Graf!$J$3,0)))","v":{"$error":"#N/A"}},0]
[null,null,{"$f":"IF(th_24h_Graf!$G$3=\"\",\"\",C691+th_24h_Graf!$J$3)","v":9.5694444444445903},null,null,null,null,{"$f":"IF(th_24h_Graf!$G$3=\"\",\"\",H691+th_24h_Graf!$J$3)","v":9.5694444444445903},null,null,{"$f":"IF(AND(th_24h_Graf_Tot!$R$1=TRUE,J692>0),BC692,NA())","v":{"$error":"#N/A"}},{"$f":"IF(AND(th_24h_Graf_Tot!$Q$1=TRUE,J692>0),BD692,NA())","v":{"$error":"#N/A"}},null,{"$f":"IF(AND(th_24h_Graf_Tot!$M$1=TRUE,E692>0),E692,NA())","v":{"$error":"#N/A"}},{"$f":"IF(AND(th_24h_Graf_Tot!$V$1=TRUE,D692>0),D692,NA())","v":{"$error":"#N/A"}},null,null,null,null,null,null,null,null,null,null,null,null,null,null,null,null,null,null,null,null,null,null,null,null,null,null,null,null,null,null,null,0,"",{"$f":"IF(th_24h_Graf_Tot!$L$83=0,\"\",D692-(th_24h_Graf_Tot!$Q$82/th_24h_Graf_Tot!$L$83)*(D692-IF(I692=\"\",TE,I692)))","v":""},"",{"$f":"IF(AND(th_24h_Graf_Tot!$A$4=TRUE,BB692>0),BB692,NA())","v":{"$error":"#N/A"}},null,0,{"$f":"IF(th_24h_Graf_Tot!$A$4=FALSE,\"\",IF(ISERROR(IF(AW692=\"\",\"\",IF(AU692/(610.5*EXP(1)^((17.269*AW692)/(237.3+AW692)))*100>100,100,AU692/(610.5*EXP(1)^((17.269*AW692)/(237.3+AW692)))*100))),\"\",IF(AW692=\"\",\"\",IF(AU692/(610.5*EXP(1)^((17.269*AW692)/(237.3+AW692)))*100>100,100,AU692/(610.5*EXP(1)^((17.269*AW692)/(237.3+AW692)))*100))))","v":""},0,{"$f":"IF(th_24h_Graf!$J$3<0.02,BA692,IF(th_24h_Graf!$J$3<0.04,BB692,BC692))","v":0},null,null,{"$f":"IF(AY692=\"\",0,IF(ISERROR(IF(AY692>=th_24h_Graf!BJ692,th_24h_Graf!$J$3,0)),0,IF(AY692>=th_24h_Graf!BJ692,th_24h_Graf!$J$3,0)))","v":{"$error":"#N/A"}},0]
[null,null,{"$f":"IF(th_24h_Graf!$G$3=\"\",\"\",C692+th_24h_Graf!$J$3)","v":9.5833333333334796},null,null,null,null,{"$f":"IF(th_24h_Graf!$G$3=\"\",\"\",H692+th_24h_Graf!$J$3)","v":9.5833333333334796},null,null,{"$f":"IF(AND(th_24h_Graf_Tot!$R$1=TRUE,J693>0),BC693,NA())","v":{"$error":"#N/A"}},{"$f":"IF(AND(th_24h_Graf_Tot!$Q$1=TRUE,J693>0),BD693,NA())","v":{"$error":"#N/A"}},null,{"$f":"IF(AND(th_24h_Graf_Tot!$M$1=TRUE,E693>0),E693,NA())","v":{"$error":"#N/A"}},{"$f":"IF(AND(th_24h_Graf_Tot!$V$1=TRUE,D693>0),D693,NA())","v":{"$error":"#N/A"}},null,null,null,null,null,null,null,null,null,null,null,null,null,null,null,null,null,null,null,null,null,null,null,null,null,null,null,null,null,null,null,0,"",{"$f":"IF(th_24h_Graf_Tot!$L$83=0,\"\",D693-(th_24h_Graf_Tot!$Q$82/th_24h_Graf_Tot!$L$83)*(D693-IF(I693=\"\",TE,I693)))","v":""},"",{"$f":"IF(AND(th_24h_Graf_Tot!$A$4=TRUE,BB693>0),BB693,NA())","v":{"$error":"#N/A"}},null,0,{"$f":"IF(th_24h_Graf_Tot!$A$4=FALSE,\"\",IF(ISERROR(IF(AW693=\"\",\"\",IF(AU693/(610.5*EXP(1)^((17.269*AW693)/(237.3+AW693)))*100>100,100,AU693/(610.5*EXP(1)^((17.269*AW693)/(237.3+AW693)))*100))),\"\",IF(AW693=\"\",\"\",IF(AU693/(610.5*EXP(1)^((17.269*AW693)/(237.3+AW693)))*100>100,100,AU693/(610.5*EXP(1)^((17.269*AW693)/(237.3+AW693)))*100))))","v":""},0,{"$f":"IF(th_24h_Graf!$J$3<0.02,BA693,IF(th_24h_Graf!$J$3<0.04,BB693,BC693))","v":0},null,null,{"$f":"IF(AY693=\"\",0,IF(ISERROR(IF(AY693>=th_24h_Graf!BJ693,th_24h_Graf!$J$3,0)),0,IF(AY693>=th_24h_Graf!BJ693,th_24h_Graf!$J$3,0)))","v":{"$error":"#N/A"}},0]
[null,null,{"$f":"IF(th_24h_Graf!$G$3=\"\",\"\",C693+th_24h_Graf!$J$3)","v":9.5972222222223689},null,null,null,null,{"$f":"IF(th_24h_Graf!$G$3=\"\",\"\",H693+th_24h_Graf!$J$3)","v":9.5972222222223689},null,null,{"$f":"IF(AND(th_24h_Graf_Tot!$R$1=TRUE,J694>0),BC694,NA())","v":{"$error":"#N/A"}},{"$f":"IF(AND(th_24h_Graf_Tot!$Q$1=TRUE,J694>0),BD694,NA())","v":{"$error":"#N/A"}},null,{"$f":"IF(AND(th_24h_Graf_Tot!$M$1=TRUE,E694>0),E694,NA())","v":{"$error":"#N/A"}},{"$f":"IF(AND(th_24h_Graf_Tot!$V$1=TRUE,D694>0),D694,NA())","v":{"$error":"#N/A"}},null,null,null,null,null,null,null,null,null,null,null,null,null,null,null,null,null,null,null,null,null,null,null,null,null,null,null,null,null,null,null,0,"",{"$f":"IF(th_24h_Graf_Tot!$L$83=0,\"\",D694-(th_24h_Graf_Tot!$Q$82/th_24h_Graf_Tot!$L$83)*(D694-IF(I694=\"\",TE,I694)))","v":""},"",{"$f":"IF(AND(th_24h_Graf_Tot!$A$4=TRUE,BB694>0),BB694,NA())","v":{"$error":"#N/A"}},null,0,{"$f":"IF(th_24h_Graf_Tot!$A$4=FALSE,\"\",IF(ISERROR(IF(AW694=\"\",\"\",IF(AU694/(610.5*EXP(1)^((17.269*AW694)/(237.3+AW694)))*100>100,100,AU694/(610.5*EXP(1)^((17.269*AW694)/(237.3+AW694)))*100))),\"\",IF(AW694=\"\",\"\",IF(AU694/(610.5*EXP(1)^((17.269*AW694)/(237.3+AW694)))*100>100,100,AU694/(610.5*EXP(1)^((17.269*AW694)/(237.3+AW694)))*100))))","v":""},0,{"$f":"IF(th_24h_Graf!$J$3<0.02,BA694,IF(th_24h_Graf!$J$3<0.04,BB694,BC694))","v":0},null,null,{"$f":"IF(AY694=\"\",0,IF(ISERROR(IF(AY694>=th_24h_Graf!BJ694,th_24h_Graf!$J$3,0)),0,IF(AY694>=th_24h_Graf!BJ694,th_24h_Graf!$J$3,0)))","v":{"$error":"#N/A"}},0]
[null,null,{"$f":"IF(th_24h_Graf!$G$3=\"\",\"\",C694+th_24h_Graf!$J$3)","v":9.6111111111112582},null,null,null,null,{"$f":"IF(th_24h_Graf!$G$3=\"\",\"\",H694+th_24h_Graf!$J$3)","v":9.6111111111112582},null,null,{"$f":"IF(AND(th_24h_Graf_Tot!$R$1=TRUE,J695>0),BC695,NA())","v":{"$error":"#N/A"}},{"$f":"IF(AND(th_24h_Graf_Tot!$Q$1=TRUE,J695>0),BD695,NA())","v":{"$error":"#N/A"}},null,{"$f":"IF(AND(th_24h_Graf_Tot!$M$1=TRUE,E695>0),E695,NA())","v":{"$error":"#N/A"}},{"$f":"IF(AND(th_24h_Graf_Tot!$V$1=TRUE,D695>0),D695,NA())","v":{"$error":"#N/A"}},null,null,null,null,null,null,null,null,null,null,null,null,null,null,null,null,null,null,null,null,null,null,null,null,null,null,null,null,null,null,null,0,"",{"$f":"IF(th_24h_Graf_Tot!$L$83=0,\"\",D695-(th_24h_Graf_Tot!$Q$82/th_24h_Graf_Tot!$L$83)*(D695-IF(I695=\"\",TE,I695)))","v":""},"",{"$f":"IF(AND(th_24h_Graf_Tot!$A$4=TRUE,BB695>0),BB695,NA())","v":{"$error":"#N/A"}},null,0,{"$f":"IF(th_24h_Graf_Tot!$A$4=FALSE,\"\",IF(ISERROR(IF(AW695=\"\",\"\",IF(AU695/(610.5*EXP(1)^((17.269*AW695)/(237.3+AW695)))*100>100,100,AU695/(610.5*EXP(1)^((17.269*AW695)/(237.3+AW695)))*100))),\"\",IF(AW695=\"\",\"\",IF(AU695/(610.5*EXP(1)^((17.269*AW695)/(237.3+AW695)))*100>100,100,AU695/(610.5*EXP(1)^((17.269*AW695)/(237.3+AW695)))*100))))","v":""},0,{"$f":"IF(th_24h_Graf!$J$3<0.02,BA695,IF(th_24h_Graf!$J$3<0.04,BB695,BC695))","v":0},null,null,{"$f":"IF(AY695=\"\",0,IF(ISERROR(IF(AY695>=th_24h_Graf!BJ695,th_24h_Graf!$J$3,0)),0,IF(AY695>=th_24h_Graf!BJ695,th_24h_Graf!$J$3,0)))","v":{"$error":"#N/A"}},0]
[null,null,{"$f":"IF(th_24h_Graf!$G$3=\"\",\"\",C695+th_24h_Graf!$J$3)","v":9.6250000000001474},null,null,null,null,{"$f":"IF(th_24h_Graf!$G$3=\"\",\"\",H695+th_24h_Graf!$J$3)","v":9.6250000000001474},null,null,{"$f":"IF(AND(th_24h_Graf_Tot!$R$1=TRUE,J696>0),BC696,NA())","v":{"$error":"#N/A"}},{"$f":"IF(AND(th_24h_Graf_Tot!$Q$1=TRUE,J696>0),BD696,NA())","v":{"$error":"#N/A"}},null,{"$f":"IF(AND(th_24h_Graf_Tot!$M$1=TRUE,E696>0),E696,NA())","v":{"$error":"#N/A"}},{"$f":"IF(AND(th_24h_Graf_Tot!$V$1=TRUE,D696>0),D696,NA())","v":{"$error":"#N/A"}},null,null,null,null,null,null,null,null,null,null,null,null,null,null,null,null,null,null,null,null,null,null,null,null,null,null,null,null,null,null,null,0,"",{"$f":"IF(th_24h_Graf_Tot!$L$83=0,\"\",D696-(th_24h_Graf_Tot!$Q$82/th_24h_Graf_Tot!$L$83)*(D696-IF(I696=\"\",TE,I696)))","v":""},"",{"$f":"IF(AND(th_24h_Graf_Tot!$A$4=TRUE,BB696>0),BB696,NA())","v":{"$error":"#N/A"}},null,0,{"$f":"IF(th_24h_Graf_Tot!$A$4=FALSE,\"\",IF(ISERROR(IF(AW696=\"\",\"\",IF(AU696/(610.5*EXP(1)^((17.269*AW696)/(237.3+AW696)))*100>100,100,AU696/(610.5*EXP(1)^((17.269*AW696)/(237.3+AW696)))*100))),\"\",IF(AW696=\"\",\"\",IF(AU696/(610.5*EXP(1)^((17.269*AW696)/(237.3+AW696)))*100>100,100,AU696/(610.5*EXP(1)^((17.269*AW696)/(237.3+AW696)))*100))))","v":""},0,{"$f":"IF(th_24h_Graf!$J$3<0.02,BA696,IF(th_24h_Graf!$J$3<0.04,BB696,BC696))","v":0},null,null,{"$f":"IF(AY696=\"\",0,IF(ISERROR(IF(AY696>=th_24h_Graf!BJ696,th_24h_Graf!$J$3,0)),0,IF(AY696>=th_24h_Graf!BJ696,th_24h_Graf!$J$3,0)))","v":{"$error":"#N/A"}},0]
[null,null,{"$f":"IF(th_24h_Graf!$G$3=\"\",\"\",C696+th_24h_Graf!$J$3)","v":9.6388888888890367},null,null,null,null,{"$f":"IF(th_24h_Graf!$G$3=\"\",\"\",H696+th_24h_Graf!$J$3)","v":9.6388888888890367},null,null,{"$f":"IF(AND(th_24h_Graf_Tot!$R$1=TRUE,J697>0),BC697,NA())","v":{"$error":"#N/A"}},{"$f":"IF(AND(th_24h_Graf_Tot!$Q$1=TRUE,J697>0),BD697,NA())","v":{"$error":"#N/A"}},null,{"$f":"IF(AND(th_24h_Graf_Tot!$M$1=TRUE,E697>0),E697,NA())","v":{"$error":"#N/A"}},{"$f":"IF(AND(th_24h_Graf_Tot!$V$1=TRUE,D697>0),D697,NA())","v":{"$error":"#N/A"}},null,null,null,null,null,null,null,null,null,null,null,null,null,null,null,null,null,null,null,null,null,null,null,null,null,null,null,null,null,null,null,0,"",{"$f":"IF(th_24h_Graf_Tot!$L$83=0,\"\",D697-(th_24h_Graf_Tot!$Q$82/th_24h_Graf_Tot!$L$83)*(D697-IF(I697=\"\",TE,I697)))","v":""},"",{"$f":"IF(AND(th_24h_Graf_Tot!$A$4=TRUE,BB697>0),BB697,NA())","v":{"$error":"#N/A"}},null,0,{"$f":"IF(th_24h_Graf_Tot!$A$4=FALSE,\"\",IF(ISERROR(IF(AW697=\"\",\"\",IF(AU697/(610.5*EXP(1)^((17.269*AW697)/(237.3+AW697)))*100>100,100,AU697/(610.5*EXP(1)^((17.269*AW697)/(237.3+AW697)))*100))),\"\",IF(AW697=\"\",\"\",IF(AU697/(610.5*EXP(1)^((17.269*AW697)/(237.3+AW697)))*100>100,100,AU697/(610.5*EXP(1)^((17.269*AW697)/(237.3+AW697)))*100))))","v":""},0,{"$f":"IF(th_24h_Graf!$J$3<0.02,BA697,IF(th_24h_Graf!$J$3<0.04,BB697,BC697))","v":0},null,null,{"$f":"IF(AY697=\"\",0,IF(ISERROR(IF(AY697>=th_24h_Graf!BJ697,th_24h_Graf!$J$3,0)),0,IF(AY697>=th_24h_Graf!BJ697,th_24h_Graf!$J$3,0)))","v":{"$error":"#N/A"}},0]
[null,null,{"$f":"IF(th_24h_Graf!$G$3=\"\",\"\",C697+th_24h_Graf!$J$3)","v":9.652777777777926},null,null,null,null,{"$f":"IF(th_24h_Graf!$G$3=\"\",\"\",H697+th_24h_Graf!$J$3)","v":9.652777777777926},null,null,{"$f":"IF(AND(th_24h_Graf_Tot!$R$1=TRUE,J698>0),BC698,NA())","v":{"$error":"#N/A"}},{"$f":"IF(AND(th_24h_Graf_Tot!$Q$1=TRUE,J698>0),BD698,NA())","v":{"$error":"#N/A"}},null,{"$f":"IF(AND(th_24h_Graf_Tot!$M$1=TRUE,E698>0),E698,NA())","v":{"$error":"#N/A"}},{"$f":"IF(AND(th_24h_Graf_Tot!$V$1=TRUE,D698>0),D698,NA())","v":{"$error":"#N/A"}},null,null,null,null,null,null,null,null,null,null,null,null,null,null,null,null,null,null,null,null,null,null,null,null,null,null,null,null,null,null,null,0,"",{"$f":"IF(th_24h_Graf_Tot!$L$83=0,\"\",D698-(th_24h_Graf_Tot!$Q$82/th_24h_Graf_Tot!$L$83)*(D698-IF(I698=\"\",TE,I698)))","v":""},"",{"$f":"IF(AND(th_24h_Graf_Tot!$A$4=TRUE,BB698>0),BB698,NA())","v":{"$error":"#N/A"}},null,0,{"$f":"IF(th_24h_Graf_Tot!$A$4=FALSE,\"\",IF(ISERROR(IF(AW698=\"\",\"\",IF(AU698/(610.5*EXP(1)^((17.269*AW698)/(237.3+AW698)))*100>100,100,AU698/(610.5*EXP(1)^((17.269*AW698)/(237.3+AW698)))*100))),\"\",IF(AW698=\"\",\"\",IF(AU698/(610.5*EXP(1)^((17.269*AW698)/(237.3+AW698)))*100>100,100,AU698/(610.5*EXP(1)^((17.269*AW698)/(237.3+AW698)))*100))))","v":""},0,{"$f":"IF(th_24h_Graf!$J$3<0.02,BA698,IF(th_24h_Graf!$J$3<0.04,BB698,BC698))","v":0},null,null,{"$f":"IF(AY698=\"\",0,IF(ISERROR(IF(AY698>=th_24h_Graf!BJ698,th_24h_Graf!$J$3,0)),0,IF(AY698>=th_24h_Graf!BJ698,th_24h_Graf!$J$3,0)))","v":{"$error":"#N/A"}},0]
[null,null,{"$f":"IF(th_24h_Graf!$G$3=\"\",\"\",C698+th_24h_Graf!$J$3)","v":9.6666666666668153},null,null,null,null,{"$f":"IF(th_24h_Graf!$G$3=\"\",\"\",H698+th_24h_Graf!$J$3)","v":9.6666666666668153},null,null,{"$f":"IF(AND(th_24h_Graf_Tot!$R$1=TRUE,J699>0),BC699,NA())","v":{"$error":"#N/A"}},{"$f":"IF(AND(th_24h_Graf_Tot!$Q$1=TRUE,J699>0),BD699,NA())","v":{"$error":"#N/A"}},null,{"$f":"IF(AND(th_24h_Graf_Tot!$M$1=TRUE,E699>0),E699,NA())","v":{"$error":"#N/A"}},{"$f":"IF(AND(th_24h_Graf_Tot!$V$1=TRUE,D699>0),D699,NA())","v":{"$error":"#N/A"}},null,null,null,null,null,null,null,null,null,null,null,null,null,null,null,null,null,null,null,null,null,null,null,null,null,null,null,null,null,null,null,0,"",{"$f":"IF(th_24h_Graf_Tot!$L$83=0,\"\",D699-(th_24h_Graf_Tot!$Q$82/th_24h_Graf_Tot!$L$83)*(D699-IF(I699=\"\",TE,I699)))","v":""},"",{"$f":"IF(AND(th_24h_Graf_Tot!$A$4=TRUE,BB699>0),BB699,NA())","v":{"$error":"#N/A"}},null,0,{"$f":"IF(th_24h_Graf_Tot!$A$4=FALSE,\"\",IF(ISERROR(IF(AW699=\"\",\"\",IF(AU699/(610.5*EXP(1)^((17.269*AW699)/(237.3+AW699)))*100>100,100,AU699/(610.5*EXP(1)^((17.269*AW699)/(237.3+AW699)))*100))),\"\",IF(AW699=\"\",\"\",IF(AU699/(610.5*EXP(1)^((17.269*AW699)/(237.3+AW699)))*100>100,100,AU699/(610.5*EXP(1)^((17.269*AW699)/(237.3+AW699)))*100))))","v":""},0,{"$f":"IF(th_24h_Graf!$J$3<0.02,BA699,IF(th_24h_Graf!$J$3<0.04,BB699,BC699))","v":0},null,null,{"$f":"IF(AY699=\"\",0,IF(ISERROR(IF(AY699>=th_24h_Graf!BJ699,th_24h_Graf!$J$3,0)),0,IF(AY699>=th_24h_Graf!BJ699,th_24h_Graf!$J$3,0)))","v":{"$error":"#N/A"}},0]
[null,null,{"$f":"IF(th_24h_Graf!$G$3=\"\",\"\",C699+th_24h_Graf!$J$3)","v":9.6805555555557046},null,null,null,null,{"$f":"IF(th_24h_Graf!$G$3=\"\",\"\",H699+th_24h_Graf!$J$3)","v":9.6805555555557046},null,null,{"$f":"IF(AND(th_24h_Graf_Tot!$R$1=TRUE,J700>0),BC700,NA())","v":{"$error":"#N/A"}},{"$f":"IF(AND(th_24h_Graf_Tot!$Q$1=TRUE,J700>0),BD700,NA())","v":{"$error":"#N/A"}},null,{"$f":"IF(AND(th_24h_Graf_Tot!$M$1=TRUE,E700>0),E700,NA())","v":{"$error":"#N/A"}},{"$f":"IF(AND(th_24h_Graf_Tot!$V$1=TRUE,D700>0),D700,NA())","v":{"$error":"#N/A"}},null,null,null,null,null,null,null,null,null,null,null,null,null,null,null,null,null,null,null,null,null,null,null,null,null,null,null,null,null,null,null,0,"",{"$f":"IF(th_24h_Graf_Tot!$L$83=0,\"\",D700-(th_24h_Graf_Tot!$Q$82/th_24h_Graf_Tot!$L$83)*(D700-IF(I700=\"\",TE,I700)))","v":""},"",{"$f":"IF(AND(th_24h_Graf_Tot!$A$4=TRUE,BB700>0),BB700,NA())","v":{"$error":"#N/A"}},null,0,{"$f":"IF(th_24h_Graf_Tot!$A$4=FALSE,\"\",IF(ISERROR(IF(AW700=\"\",\"\",IF(AU700/(610.5*EXP(1)^((17.269*AW700)/(237.3+AW700)))*100>100,100,AU700/(610.5*EXP(1)^((17.269*AW700)/(237.3+AW700)))*100))),\"\",IF(AW700=\"\",\"\",IF(AU700/(610.5*EXP(1)^((17.269*AW700)/(237.3+AW700)))*100>100,100,AU700/(610.5*EXP(1)^((17.269*AW700)/(237.3+AW700)))*100))))","v":""},0,{"$f":"IF(th_24h_Graf!$J$3<0.02,BA700,IF(th_24h_Graf!$J$3<0.04,BB700,BC700))","v":0},null,null,{"$f":"IF(AY700=\"\",0,IF(ISERROR(IF(AY700>=th_24h_Graf!BJ700,th_24h_Graf!$J$3,0)),0,IF(AY700>=th_24h_Graf!BJ700,th_24h_Graf!$J$3,0)))","v":{"$error":"#N/A"}},0]
[null,null,{"$f":"IF(th_24h_Graf!$G$3=\"\",\"\",C700+th_24h_Graf!$J$3)","v":9.6944444444445939},null,null,null,null,{"$f":"IF(th_24h_Graf!$G$3=\"\",\"\",H700+th_24h_Graf!$J$3)","v":9.6944444444445939},null,null,{"$f":"IF(AND(th_24h_Graf_Tot!$R$1=TRUE,J701>0),BC701,NA())","v":{"$error":"#N/A"}},{"$f":"IF(AND(th_24h_Graf_Tot!$Q$1=TRUE,J701>0),BD701,NA())","v":{"$error":"#N/A"}},null,{"$f":"IF(AND(th_24h_Graf_Tot!$M$1=TRUE,E701>0),E701,NA())","v":{"$error":"#N/A"}},{"$f":"IF(AND(th_24h_Graf_Tot!$V$1=TRUE,D701>0),D701,NA())","v":{"$error":"#N/A"}},null,null,null,null,null,null,null,null,null,null,null,null,null,null,null,null,null,null,null,null,null,null,null,null,null,null,null,null,null,null,null,0,"",{"$f":"IF(th_24h_Graf_Tot!$L$83=0,\"\",D701-(th_24h_Graf_Tot!$Q$82/th_24h_Graf_Tot!$L$83)*(D701-IF(I701=\"\",TE,I701)))","v":""},"",{"$f":"IF(AND(th_24h_Graf_Tot!$A$4=TRUE,BB701>0),BB701,NA())","v":{"$error":"#N/A"}},null,0,{"$f":"IF(th_24h_Graf_Tot!$A$4=FALSE,\"\",IF(ISERROR(IF(AW701=\"\",\"\",IF(AU701/(610.5*EXP(1)^((17.269*AW701)/(237.3+AW701)))*100>100,100,AU701/(610.5*EXP(1)^((17.269*AW701)/(237.3+AW701)))*100))),\"\",IF(AW701=\"\",\"\",IF(AU701/(610.5*EXP(1)^((17.269*AW701)/(237.3+AW701)))*100>100,100,AU701/(610.5*EXP(1)^((17.269*AW701)/(237.3+AW701)))*100))))","v":""},0,{"$f":"IF(th_24h_Graf!$J$3<0.02,BA701,IF(th_24h_Graf!$J$3<0.04,BB701,BC701))","v":0},null,null,{"$f":"IF(AY701=\"\",0,IF(ISERROR(IF(AY701>=th_24h_Graf!BJ701,th_24h_Graf!$J$3,0)),0,IF(AY701>=th_24h_Graf!BJ701,th_24h_Graf!$J$3,0)))","v":{"$error":"#N/A"}},0]
[null,null,{"$f":"IF(th_24h_Graf!$G$3=\"\",\"\",C701+th_24h_Graf!$J$3)","v":9.7083333333334831},null,null,null,null,{"$f":"IF(th_24h_Graf!$G$3=\"\",\"\",H701+th_24h_Graf!$J$3)","v":9.7083333333334831},null,null,{"$f":"IF(AND(th_24h_Graf_Tot!$R$1=TRUE,J702>0),BC702,NA())","v":{"$error":"#N/A"}},{"$f":"IF(AND(th_24h_Graf_Tot!$Q$1=TRUE,J702>0),BD702,NA())","v":{"$error":"#N/A"}},null,{"$f":"IF(AND(th_24h_Graf_Tot!$M$1=TRUE,E702>0),E702,NA())","v":{"$error":"#N/A"}},{"$f":"IF(AND(th_24h_Graf_Tot!$V$1=TRUE,D702>0),D702,NA())","v":{"$error":"#N/A"}},null,null,null,null,null,null,null,null,null,null,null,null,null,null,null,null,null,null,null,null,null,null,null,null,null,null,null,null,null,null,null,0,"",{"$f":"IF(th_24h_Graf_Tot!$L$83=0,\"\",D702-(th_24h_Graf_Tot!$Q$82/th_24h_Graf_Tot!$L$83)*(D702-IF(I702=\"\",TE,I702)))","v":""},"",{"$f":"IF(AND(th_24h_Graf_Tot!$A$4=TRUE,BB702>0),BB702,NA())","v":{"$error":"#N/A"}},null,0,{"$f":"IF(th_24h_Graf_Tot!$A$4=FALSE,\"\",IF(ISERROR(IF(AW702=\"\",\"\",IF(AU702/(610.5*EXP(1)^((17.269*AW702)/(237.3+AW702)))*100>100,100,AU702/(610.5*EXP(1)^((17.269*AW702)/(237.3+AW702)))*100))),\"\",IF(AW702=\"\",\"\",IF(AU702/(610.5*EXP(1)^((17.269*AW702)/(237.3+AW702)))*100>100,100,AU702/(610.5*EXP(1)^((17.269*AW702)/(237.3+AW702)))*100))))","v":""},0,{"$f":"IF(th_24h_Graf!$J$3<0.02,BA702,IF(th_24h_Graf!$J$3<0.04,BB702,BC702))","v":0},null,null,{"$f":"IF(AY702=\"\",0,IF(ISERROR(IF(AY702>=th_24h_Graf!BJ702,th_24h_Graf!$J$3,0)),0,IF(AY702>=th_24h_Graf!BJ702,th_24h_Graf!$J$3,0)))","v":{"$error":"#N/A"}},0]
[null,null,{"$f":"IF(th_24h_Graf!$G$3=\"\",\"\",C702+th_24h_Graf!$J$3)","v":9.7222222222223724},null,null,null,null,{"$f":"IF(th_24h_Graf!$G$3=\"\",\"\",H702+th_24h_Graf!$J$3)","v":9.7222222222223724},null,null,{"$f":"IF(AND(th_24h_Graf_Tot!$R$1=TRUE,J703>0),BC703,NA())","v":{"$error":"#N/A"}},{"$f":"IF(AND(th_24h_Graf_Tot!$Q$1=TRUE,J703>0),BD703,NA())","v":{"$error":"#N/A"}},null,{"$f":"IF(AND(th_24h_Graf_Tot!$M$1=TRUE,E703>0),E703,NA())","v":{"$error":"#N/A"}},{"$f":"IF(AND(th_24h_Graf_Tot!$V$1=TRUE,D703>0),D703,NA())","v":{"$error":"#N/A"}},null,null,null,null,null,null,null,null,null,null,null,null,null,null,null,null,null,null,null,null,null,null,null,null,null,null,null,null,null,null,null,0,"",{"$f":"IF(th_24h_Graf_Tot!$L$83=0,\"\",D703-(th_24h_Graf_Tot!$Q$82/th_24h_Graf_Tot!$L$83)*(D703-IF(I703=\"\",TE,I703)))","v":""},"",{"$f":"IF(AND(th_24h_Graf_Tot!$A$4=TRUE,BB703>0),BB703,NA())","v":{"$error":"#N/A"}},null,0,{"$f":"IF(th_24h_Graf_Tot!$A$4=FALSE,\"\",IF(ISERROR(IF(AW703=\"\",\"\",IF(AU703/(610.5*EXP(1)^((17.269*AW703)/(237.3+AW703)))*100>100,100,AU703/(610.5*EXP(1)^((17.269*AW703)/(237.3+AW703)))*100))),\"\",IF(AW703=\"\",\"\",IF(AU703/(610.5*EXP(1)^((17.269*AW703)/(237.3+AW703)))*100>100,100,AU703/(610.5*EXP(1)^((17.269*AW703)/(237.3+AW703)))*100))))","v":""},0,{"$f":"IF(th_24h_Graf!$J$3<0.02,BA703,IF(th_24h_Graf!$J$3<0.04,BB703,BC703))","v":0},null,null,{"$f":"IF(AY703=\"\",0,IF(ISERROR(IF(AY703>=th_24h_Graf!BJ703,th_24h_Graf!$J$3,0)),0,IF(AY703>=th_24h_Graf!BJ703,th_24h_Graf!$J$3,0)))","v":{"$error":"#N/A"}},0]
[null,null,{"$f":"IF(th_24h_Graf!$G$3=\"\",\"\",C703+th_24h_Graf!$J$3)","v":9.7361111111112617},null,null,null,null,{"$f":"IF(th_24h_Graf!$G$3=\"\",\"\",H703+th_24h_Graf!$J$3)","v":9.7361111111112617},null,null,{"$f":"IF(AND(th_24h_Graf_Tot!$R$1=TRUE,J704>0),BC704,NA())","v":{"$error":"#N/A"}},{"$f":"IF(AND(th_24h_Graf_Tot!$Q$1=TRUE,J704>0),BD704,NA())","v":{"$error":"#N/A"}},null,{"$f":"IF(AND(th_24h_Graf_Tot!$M$1=TRUE,E704>0),E704,NA())","v":{"$error":"#N/A"}},{"$f":"IF(AND(th_24h_Graf_Tot!$V$1=TRUE,D704>0),D704,NA())","v":{"$error":"#N/A"}},null,null,null,null,null,null,null,null,null,null,null,null,null,null,null,null,null,null,null,null,null,null,null,null,null,null,null,null,null,null,null,0,"",{"$f":"IF(th_24h_Graf_Tot!$L$83=0,\"\",D704-(th_24h_Graf_Tot!$Q$82/th_24h_Graf_Tot!$L$83)*(D704-IF(I704=\"\",TE,I704)))","v":""},"",{"$f":"IF(AND(th_24h_Graf_Tot!$A$4=TRUE,BB704>0),BB704,NA())","v":{"$error":"#N/A"}},null,0,{"$f":"IF(th_24h_Graf_Tot!$A$4=FALSE,\"\",IF(ISERROR(IF(AW704=\"\",\"\",IF(AU704/(610.5*EXP(1)^((17.269*AW704)/(237.3+AW704)))*100>100,100,AU704/(610.5*EXP(1)^((17.269*AW704)/(237.3+AW704)))*100))),\"\",IF(AW704=\"\",\"\",IF(AU704/(610.5*EXP(1)^((17.269*AW704)/(237.3+AW704)))*100>100,100,AU704/(610.5*EXP(1)^((17.269*AW704)/(237.3+AW704)))*100))))","v":""},0,{"$f":"IF(th_24h_Graf!$J$3<0.02,BA704,IF(th_24h_Graf!$J$3<0.04,BB704,BC704))","v":0},null,null,{"$f":"IF(AY704=\"\",0,IF(ISERROR(IF(AY704>=th_24h_Graf!BJ704,th_24h_Graf!$J$3,0)),0,IF(AY704>=th_24h_Graf!BJ704,th_24h_Graf!$J$3,0)))","v":{"$error":"#N/A"}},0]
[null,null,{"$f":"IF(th_24h_Graf!$G$3=\"\",\"\",C704+th_24h_Graf!$J$3)","v":9.750000000000151},null,null,null,null,{"$f":"IF(th_24h_Graf!$G$3=\"\",\"\",H704+th_24h_Graf!$J$3)","v":9.750000000000151},null,null,{"$f":"IF(AND(th_24h_Graf_Tot!$R$1=TRUE,J705>0),BC705,NA())","v":{"$error":"#N/A"}},{"$f":"IF(AND(th_24h_Graf_Tot!$Q$1=TRUE,J705>0),BD705,NA())","v":{"$error":"#N/A"}},null,{"$f":"IF(AND(th_24h_Graf_Tot!$M$1=TRUE,E705>0),E705,NA())","v":{"$error":"#N/A"}},{"$f":"IF(AND(th_24h_Graf_Tot!$V$1=TRUE,D705>0),D705,NA())","v":{"$error":"#N/A"}},null,null,null,null,null,null,null,null,null,null,null,null,null,null,null,null,null,null,null,null,null,null,null,null,null,null,null,null,null,null,null,0,"",{"$f":"IF(th_24h_Graf_Tot!$L$83=0,\"\",D705-(th_24h_Graf_Tot!$Q$82/th_24h_Graf_Tot!$L$83)*(D705-IF(I705=\"\",TE,I705)))","v":""},"",{"$f":"IF(AND(th_24h_Graf_Tot!$A$4=TRUE,BB705>0),BB705,NA())","v":{"$error":"#N/A"}},null,0,{"$f":"IF(th_24h_Graf_Tot!$A$4=FALSE,\"\",IF(ISERROR(IF(AW705=\"\",\"\",IF(AU705/(610.5*EXP(1)^((17.269*AW705)/(237.3+AW705)))*100>100,100,AU705/(610.5*EXP(1)^((17.269*AW705)/(237.3+AW705)))*100))),\"\",IF(AW705=\"\",\"\",IF(AU705/(610.5*EXP(1)^((17.269*AW705)/(237.3+AW705)))*100>100,100,AU705/(610.5*EXP(1)^((17.269*AW705)/(237.3+AW705)))*100))))","v":""},0,{"$f":"IF(th_24h_Graf!$J$3<0.02,BA705,IF(th_24h_Graf!$J$3<0.04,BB705,BC705))","v":0},null,null,{"$f":"IF(AY705=\"\",0,IF(ISERROR(IF(AY705>=th_24h_Graf!BJ705,th_24h_Graf!$J$3,0)),0,IF(AY705>=th_24h_Graf!BJ705,th_24h_Graf!$J$3,0)))","v":{"$error":"#N/A"}},0]
[null,null,{"$f":"IF(th_24h_Graf!$G$3=\"\",\"\",C705+th_24h_Graf!$J$3)","v":9.7638888888890403},null,null,null,null,{"$f":"IF(th_24h_Graf!$G$3=\"\",\"\",H705+th_24h_Graf!$J$3)","v":9.7638888888890403},null,null,{"$f":"IF(AND(th_24h_Graf_Tot!$R$1=TRUE,J706>0),BC706,NA())","v":{"$error":"#N/A"}},{"$f":"IF(AND(th_24h_Graf_Tot!$Q$1=TRUE,J706>0),BD706,NA())","v":{"$error":"#N/A"}},null,{"$f":"IF(AND(th_24h_Graf_Tot!$M$1=TRUE,E706>0),E706,NA())","v":{"$error":"#N/A"}},{"$f":"IF(AND(th_24h_Graf_Tot!$V$1=TRUE,D706>0),D706,NA())","v":{"$error":"#N/A"}},null,null,null,null,null,null,null,null,null,null,null,null,null,null,null,null,null,null,null,null,null,null,null,null,null,null,null,null,null,null,null,0,"",{"$f":"IF(th_24h_Graf_Tot!$L$83=0,\"\",D706-(th_24h_Graf_Tot!$Q$82/th_24h_Graf_Tot!$L$83)*(D706-IF(I706=\"\",TE,I706)))","v":""},"",{"$f":"IF(AND(th_24h_Graf_Tot!$A$4=TRUE,BB706>0),BB706,NA())","v":{"$error":"#N/A"}},null,0,{"$f":"IF(th_24h_Graf_Tot!$A$4=FALSE,\"\",IF(ISERROR(IF(AW706=\"\",\"\",IF(AU706/(610.5*EXP(1)^((17.269*AW706)/(237.3+AW706)))*100>100,100,AU706/(610.5*EXP(1)^((17.269*AW706)/(237.3+AW706)))*100))),\"\",IF(AW706=\"\",\"\",IF(AU706/(610.5*EXP(1)^((17.269*AW706)/(237.3+AW706)))*100>100,100,AU706/(610.5*EXP(1)^((17.269*AW706)/(237.3+AW706)))*100))))","v":""},0,{"$f":"IF(th_24h_Graf!$J$3<0.02,BA706,IF(th_24h_Graf!$J$3<0.04,BB706,BC706))","v":0},null,null,{"$f":"IF(AY706=\"\",0,IF(ISERROR(IF(AY706>=th_24h_Graf!BJ706,th_24h_Graf!$J$3,0)),0,IF(AY706>=th_24h_Graf!BJ706,th_24h_Graf!$J$3,0)))","v":{"$error":"#N/A"}},0]
[null,null,{"$f":"IF(th_24h_Graf!$G$3=\"\",\"\",C706+th_24h_Graf!$J$3)","v":9.7777777777779296},null,null,null,null,{"$f":"IF(th_24h_Graf!$G$3=\"\",\"\",H706+th_24h_Graf!$J$3)","v":9.7777777777779296},null,null,{"$f":"IF(AND(th_24h_Graf_Tot!$R$1=TRUE,J707>0),BC707,NA())","v":{"$error":"#N/A"}},{"$f":"IF(AND(th_24h_Graf_Tot!$Q$1=TRUE,J707>0),BD707,NA())","v":{"$error":"#N/A"}},null,{"$f":"IF(AND(th_24h_Graf_Tot!$M$1=TRUE,E707>0),E707,NA())","v":{"$error":"#N/A"}},{"$f":"IF(AND(th_24h_Graf_Tot!$V$1=TRUE,D707>0),D707,NA())","v":{"$error":"#N/A"}},null,null,null,null,null,null,null,null,null,null,null,null,null,null,null,null,null,null,null,null,null,null,null,null,null,null,null,null,null,null,null,{"$f":"610.5*EXP(1)^((17.269*D707)/(237.3+D707))*E707/100","v":0},{"$f":"IF(AU707=0,\"\",237.3*LN(AU707/610.5)/(17.269-LN(AU707/610.5)))","v":""},{"$f":"IF(th_24h_Graf_Tot!$L$83=0,\"\",D707-(th_24h_Graf_Tot!$Q$82/th_24h_Graf_Tot!$L$83)*(D707-IF(I707=\"\",TE,I707)))","v":""},{"$f":"IF(AU707=0,\"\",237.3*LN((AU707/0.8)/610.5)/(17.269-LN((AU707/0.8)/610.5)))","v":""},{"$f":"IF(AND(th_24h_Graf_Tot!$A$4=TRUE,BB707>0),BB707,NA())","v":{"$error":"#N/A"}},null,0,{"$f":"IF(th_24h_Graf_Tot!$A$4=FALSE,\"\",IF(ISERROR(IF(AW707=\"\",\"\",IF(AU707/(610.5*EXP(1)^((17.269*AW707)/(237.3+AW707)))*100>100,100,AU707/(610.5*EXP(1)^((17.269*AW707)/(237.3+AW707)))*100))),\"\",IF(AW707=\"\",\"\",IF(AU707/(610.5*EXP(1)^((17.269*AW707)/(237.3+AW707)))*100>100,100,AU707/(610.5*EXP(1)^((17.269*AW707)/(237.3+AW707)))*100))))","v":""},0,{"$f":"IF(th_24h_Graf!$J$3<0.02,BA707,IF(th_24h_Graf!$J$3<0.04,BB707,BC707))","v":0},null,null,{"$f":"IF(AY707=\"\",0,IF(ISERROR(IF(AY707>=th_24h_Graf!BJ707,th_24h_Graf!$J$3,0)),0,IF(AY707>=th_24h_Graf!BJ707,th_24h_Graf!$J$3,0)))","v":{"$error":"#N/A"}},0]
[null,null,{"$f":"IF(th_24h_Graf!$G$3=\"\",\"\",C707+th_24h_Graf!$J$3)","v":9.7916666666668188},null,null,null,null,{"$f":"IF(th_24h_Graf!$G$3=\"\",\"\",H707+th_24h_Graf!$J$3)","v":9.7916666666668188},null,null,{"$f":"IF(AND(th_24h_Graf_Tot!$R$1=TRUE,J708>0),BC708,NA())","v":{"$error":"#N/A"}},{"$f":"IF(AND(th_24h_Graf_Tot!$Q$1=TRUE,J708>0),BD708,NA())","v":{"$error":"#N/A"}},null,{"$f":"IF(AND(th_24h_Graf_Tot!$M$1=TRUE,E708>0),E708,NA())","v":{"$error":"#N/A"}},{"$f":"IF(AND(th_24h_Graf_Tot!$V$1=TRUE,D708>0),D708,NA())","v":{"$error":"#N/A"}},null,null,null,null,null,null,null,null,null,null,null,null,null,null,null,null,null,null,null,null,null,null,null,null,null,null,null,null,null,null,null,0,"",{"$f":"IF(th_24h_Graf_Tot!$L$83=0,\"\",D708-(th_24h_Graf_Tot!$Q$82/th_24h_Graf_Tot!$L$83)*(D708-IF(I708=\"\",TE,I708)))","v":""},"",{"$f":"IF(AND(th_24h_Graf_Tot!$A$4=TRUE,BB708>0),BB708,NA())","v":{"$error":"#N/A"}},null,0,{"$f":"IF(th_24h_Graf_Tot!$A$4=FALSE,\"\",IF(ISERROR(IF(AW708=\"\",\"\",IF(AU708/(610.5*EXP(1)^((17.269*AW708)/(237.3+AW708)))*100>100,100,AU708/(610.5*EXP(1)^((17.269*AW708)/(237.3+AW708)))*100))),\"\",IF(AW708=\"\",\"\",IF(AU708/(610.5*EXP(1)^((17.269*AW708)/(237.3+AW708)))*100>100,100,AU708/(610.5*EXP(1)^((17.269*AW708)/(237.3+AW708)))*100))))","v":""},0,{"$f":"IF(th_24h_Graf!$J$3<0.02,BA708,IF(th_24h_Graf!$J$3<0.04,BB708,BC708))","v":0},null,null,{"$f":"IF(AY708=\"\",0,IF(ISERROR(IF(AY708>=th_24h_Graf!BJ708,th_24h_Graf!$J$3,0)),0,IF(AY708>=th_24h_Graf!BJ708,th_24h_Graf!$J$3,0)))","v":{"$error":"#N/A"}},{"$f":"IF(D708=\"\",0,C708-C707)","v":0}]
[null,null,{"$f":"IF(th_24h_Graf!$G$3=\"\",\"\",C708+th_24h_Graf!$J$3)","v":9.8055555555557081},null,null,null,null,{"$f":"IF(th_24h_Graf!$G$3=\"\",\"\",H708+th_24h_Graf!$J$3)","v":9.8055555555557081},null,null,{"$f":"IF(AND(th_24h_Graf_Tot!$R$1=TRUE,J709>0),BC709,NA())","v":{"$error":"#N/A"}},{"$f":"IF(AND(th_24h_Graf_Tot!$Q$1=TRUE,J709>0),BD709,NA())","v":{"$error":"#N/A"}},null,{"$f":"IF(AND(th_24h_Graf_Tot!$M$1=TRUE,E709>0),E709,NA())","v":{"$error":"#N/A"}},{"$f":"IF(AND(th_24h_Graf_Tot!$V$1=TRUE,D709>0),D709,NA())","v":{"$error":"#N/A"}},null,null,null,null,null,null,null,null,null,null,null,null,null,null,null,null,null,null,null,null,null,null,null,null,null,null,null,null,null,null,null,0,"",{"$f":"IF(th_24h_Graf_Tot!$L$83=0,\"\",D709-(th_24h_Graf_Tot!$Q$82/th_24h_Graf_Tot!$L$83)*(D709-IF(I709=\"\",TE,I709)))","v":""},"",{"$f":"IF(AND(th_24h_Graf_Tot!$A$4=TRUE,BB709>0),BB709,NA())","v":{"$error":"#N/A"}},null,0,{"$f":"IF(th_24h_Graf_Tot!$A$4=FALSE,\"\",IF(ISERROR(IF(AW709=\"\",\"\",IF(AU709/(610.5*EXP(1)^((17.269*AW709)/(237.3+AW709)))*100>100,100,AU709/(610.5*EXP(1)^((17.269*AW709)/(237.3+AW709)))*100))),\"\",IF(AW709=\"\",\"\",IF(AU709/(610.5*EXP(1)^((17.269*AW709)/(237.3+AW709)))*100>100,100,AU709/(610.5*EXP(1)^((17.269*AW709)/(237.3+AW709)))*100))))","v":""},0,{"$f":"IF(th_24h_Graf!$J$3<0.02,BA709,IF(th_24h_Graf!$J$3<0.04,BB709,BC709))","v":0},null,null,{"$f":"IF(AY709=\"\",0,IF(ISERROR(IF(AY709>=th_24h_Graf!BJ709,th_24h_Graf!$J$3,0)),0,IF(AY709>=th_24h_Graf!BJ709,th_24h_Graf!$J$3,0)))","v":{"$error":"#N/A"}},0]
[null,null,{"$f":"IF(th_24h_Graf!$G$3=\"\",\"\",C709+th_24h_Graf!$J$3)","v":9.8194444444445974},null,null,null,null,{"$f":"IF(th_24h_Graf!$G$3=\"\",\"\",H709+th_24h_Graf!$J$3)","v":9.8194444444445974},null,null,{"$f":"IF(AND(th_24h_Graf_Tot!$R$1=TRUE,J710>0),BC710,NA())","v":{"$error":"#N/A"}},{"$f":"IF(AND(th_24h_Graf_Tot!$Q$1=TRUE,J710>0),BD710,NA())","v":{"$error":"#N/A"}},null,{"$f":"IF(AND(th_24h_Graf_Tot!$M$1=TRUE,E710>0),E710,NA())","v":{"$error":"#N/A"}},{"$f":"IF(AND(th_24h_Graf_Tot!$V$1=TRUE,D710>0),D710,NA())","v":{"$error":"#N/A"}},null,null,null,null,null,null,null,null,null,null,null,null,null,null,null,null,null,null,null,null,null,null,null,null,null,null,null,null,null,null,null,0,"",{"$f":"IF(th_24h_Graf_Tot!$L$83=0,\"\",D710-(th_24h_Graf_Tot!$Q$82/th_24h_Graf_Tot!$L$83)*(D710-IF(I710=\"\",TE,I710)))","v":""},"",{"$f":"IF(AND(th_24h_Graf_Tot!$A$4=TRUE,BB710>0),BB710,NA())","v":{"$error":"#N/A"}},null,0,{"$f":"IF(th_24h_Graf_Tot!$A$4=FALSE,\"\",IF(ISERROR(IF(AW710=\"\",\"\",IF(AU710/(610.5*EXP(1)^((17.269*AW710)/(237.3+AW710)))*100>100,100,AU710/(610.5*EXP(1)^((17.269*AW710)/(237.3+AW710)))*100))),\"\",IF(AW710=\"\",\"\",IF(AU710/(610.5*EXP(1)^((17.269*AW710)/(237.3+AW710)))*100>100,100,AU710/(610.5*EXP(1)^((17.269*AW710)/(237.3+AW710)))*100))))","v":""},0,{"$f":"IF(th_24h_Graf!$J$3<0.02,BA710,IF(th_24h_Graf!$J$3<0.04,BB710,BC710))","v":0},null,null,{"$f":"IF(AY710=\"\",0,IF(ISERROR(IF(AY710>=th_24h_Graf!BJ710,th_24h_Graf!$J$3,0)),0,IF(AY710>=th_24h_Graf!BJ710,th_24h_Graf!$J$3,0)))","v":{"$error":"#N/A"}},0]
[null,null,{"$f":"IF(th_24h_Graf!$G$3=\"\",\"\",C710+th_24h_Graf!$J$3)","v":9.8333333333334867},null,null,null,null,{"$f":"IF(th_24h_Graf!$G$3=\"\",\"\",H710+th_24h_Graf!$J$3)","v":9.8333333333334867},null,null,{"$f":"IF(AND(th_24h_Graf_Tot!$R$1=TRUE,J711>0),BC711,NA())","v":{"$error":"#N/A"}},{"$f":"IF(AND(th_24h_Graf_Tot!$Q$1=TRUE,J711>0),BD711,NA())","v":{"$error":"#N/A"}},null,{"$f":"IF(AND(th_24h_Graf_Tot!$M$1=TRUE,E711>0),E711,NA())","v":{"$error":"#N/A"}},{"$f":"IF(AND(th_24h_Graf_Tot!$V$1=TRUE,D711>0),D711,NA())","v":{"$error":"#N/A"}},null,null,null,null,null,null,null,null,null,null,null,null,null,null,null,null,null,null,null,null,null,null,null,null,null,null,null,null,null,null,null,0,"",{"$f":"IF(th_24h_Graf_Tot!$L$83=0,\"\",D711-(th_24h_Graf_Tot!$Q$82/th_24h_Graf_Tot!$L$83)*(D711-IF(I711=\"\",TE,I711)))","v":""},"",{"$f":"IF(AND(th_24h_Graf_Tot!$A$4=TRUE,BB711>0),BB711,NA())","v":{"$error":"#N/A"}},null,0,{"$f":"IF(th_24h_Graf_Tot!$A$4=FALSE,\"\",IF(ISERROR(IF(AW711=\"\",\"\",IF(AU711/(610.5*EXP(1)^((17.269*AW711)/(237.3+AW711)))*100>100,100,AU711/(610.5*EXP(1)^((17.269*AW711)/(237.3+AW711)))*100))),\"\",IF(AW711=\"\",\"\",IF(AU711/(610.5*EXP(1)^((17.269*AW711)/(237.3+AW711)))*100>100,100,AU711/(610.5*EXP(1)^((17.269*AW711)/(237.3+AW711)))*100))))","v":""},0,{"$f":"IF(th_24h_Graf!$J$3<0.02,BA711,IF(th_24h_Graf!$J$3<0.04,BB711,BC711))","v":0},null,null,{"$f":"IF(AY711=\"\",0,IF(ISERROR(IF(AY711>=th_24h_Graf!BJ711,th_24h_Graf!$J$3,0)),0,IF(AY711>=th_24h_Graf!BJ711,th_24h_Graf!$J$3,0)))","v":{"$error":"#N/A"}},0]
[null,null,{"$f":"IF(th_24h_Graf!$G$3=\"\",\"\",C711+th_24h_Graf!$J$3)","v":9.847222222222376},null,null,null,null,{"$f":"IF(th_24h_Graf!$G$3=\"\",\"\",H711+th_24h_Graf!$J$3)","v":9.847222222222376},null,null,{"$f":"IF(AND(th_24h_Graf_Tot!$R$1=TRUE,J712>0),BC712,NA())","v":{"$error":"#N/A"}},{"$f":"IF(AND(th_24h_Graf_Tot!$Q$1=TRUE,J712>0),BD712,NA())","v":{"$error":"#N/A"}},null,{"$f":"IF(AND(th_24h_Graf_Tot!$M$1=TRUE,E712>0),E712,NA())","v":{"$error":"#N/A"}},{"$f":"IF(AND(th_24h_Graf_Tot!$V$1=TRUE,D712>0),D712,NA())","v":{"$error":"#N/A"}},null,null,null,null,null,null,null,null,null,null,null,null,null,null,null,null,null,null,null,null,null,null,null,null,null,null,null,null,null,null,null,0,"",{"$f":"IF(th_24h_Graf_Tot!$L$83=0,\"\",D712-(th_24h_Graf_Tot!$Q$82/th_24h_Graf_Tot!$L$83)*(D712-IF(I712=\"\",TE,I712)))","v":""},"",{"$f":"IF(AND(th_24h_Graf_Tot!$A$4=TRUE,BB712>0),BB712,NA())","v":{"$error":"#N/A"}},null,0,{"$f":"IF(th_24h_Graf_Tot!$A$4=FALSE,\"\",IF(ISERROR(IF(AW712=\"\",\"\",IF(AU712/(610.5*EXP(1)^((17.269*AW712)/(237.3+AW712)))*100>100,100,AU712/(610.5*EXP(1)^((17.269*AW712)/(237.3+AW712)))*100))),\"\",IF(AW712=\"\",\"\",IF(AU712/(610.5*EXP(1)^((17.269*AW712)/(237.3+AW712)))*100>100,100,AU712/(610.5*EXP(1)^((17.269*AW712)/(237.3+AW712)))*100))))","v":""},0,{"$f":"IF(th_24h_Graf!$J$3<0.02,BA712,IF(th_24h_Graf!$J$3<0.04,BB712,BC712))","v":0},null,null,{"$f":"IF(AY712=\"\",0,IF(ISERROR(IF(AY712>=th_24h_Graf!BJ712,th_24h_Graf!$J$3,0)),0,IF(AY712>=th_24h_Graf!BJ712,th_24h_Graf!$J$3,0)))","v":{"$error":"#N/A"}},0]
[null,null,{"$f":"IF(th_24h_Graf!$G$3=\"\",\"\",C712+th_24h_Graf!$J$3)","v":9.8611111111112653},null,null,null,null,{"$f":"IF(th_24h_Graf!$G$3=\"\",\"\",H712+th_24h_Graf!$J$3)","v":9.8611111111112653},null,null,{"$f":"IF(AND(th_24h_Graf_Tot!$R$1=TRUE,J713>0),BC713,NA())","v":{"$error":"#N/A"}},{"$f":"IF(AND(th_24h_Graf_Tot!$Q$1=TRUE,J713>0),BD713,NA())","v":{"$error":"#N/A"}},null,{"$f":"IF(AND(th_24h_Graf_Tot!$M$1=TRUE,E713>0),E713,NA())","v":{"$error":"#N/A"}},{"$f":"IF(AND(th_24h_Graf_Tot!$V$1=TRUE,D713>0),D713,NA())","v":{"$error":"#N/A"}},null,null,null,null,null,null,null,null,null,null,null,null,null,null,null,null,null,null,null,null,null,null,null,null,null,null,null,null,null,null,null,0,"",{"$f":"IF(th_24h_Graf_Tot!$L$83=0,\"\",D713-(th_24h_Graf_Tot!$Q$82/th_24h_Graf_Tot!$L$83)*(D713-IF(I713=\"\",TE,I713)))","v":""},"",{"$f":"IF(AND(th_24h_Graf_Tot!$A$4=TRUE,BB713>0),BB713,NA())","v":{"$error":"#N/A"}},null,0,{"$f":"IF(th_24h_Graf_Tot!$A$4=FALSE,\"\",IF(ISERROR(IF(AW713=\"\",\"\",IF(AU713/(610.5*EXP(1)^((17.269*AW713)/(237.3+AW713)))*100>100,100,AU713/(610.5*EXP(1)^((17.269*AW713)/(237.3+AW713)))*100))),\"\",IF(AW713=\"\",\"\",IF(AU713/(610.5*EXP(1)^((17.269*AW713)/(237.3+AW713)))*100>100,100,AU713/(610.5*EXP(1)^((17.269*AW713)/(237.3+AW713)))*100))))","v":""},0,{"$f":"IF(th_24h_Graf!$J$3<0.02,BA713,IF(th_24h_Graf!$J$3<0.04,BB713,BC713))","v":0},null,null,{"$f":"IF(AY713=\"\",0,IF(ISERROR(IF(AY713>=th_24h_Graf!BJ713,th_24h_Graf!$J$3,0)),0,IF(AY713>=th_24h_Graf!BJ713,th_24h_Graf!$J$3,0)))","v":{"$error":"#N/A"}},0]
[null,null,{"$f":"IF(th_24h_Graf!$G$3=\"\",\"\",C713+th_24h_Graf!$J$3)","v":9.8750000000001545},null,null,null,null,{"$f":"IF(th_24h_Graf!$G$3=\"\",\"\",H713+th_24h_Graf!$J$3)","v":9.8750000000001545},null,null,{"$f":"IF(AND(th_24h_Graf_Tot!$R$1=TRUE,J714>0),BC714,NA())","v":{"$error":"#N/A"}},{"$f":"IF(AND(th_24h_Graf_Tot!$Q$1=TRUE,J714>0),BD714,NA())","v":{"$error":"#N/A"}},null,{"$f":"IF(AND(th_24h_Graf_Tot!$M$1=TRUE,E714>0),E714,NA())","v":{"$error":"#N/A"}},{"$f":"IF(AND(th_24h_Graf_Tot!$V$1=TRUE,D714>0),D714,NA())","v":{"$error":"#N/A"}},null,null,null,null,null,null,null,null,null,null,null,null,null,null,null,null,null,null,null,null,null,null,null,null,null,null,null,null,null,null,null,0,"",{"$f":"IF(th_24h_Graf_Tot!$L$83=0,\"\",D714-(th_24h_Graf_Tot!$Q$82/th_24h_Graf_Tot!$L$83)*(D714-IF(I714=\"\",TE,I714)))","v":""},"",{"$f":"IF(AND(th_24h_Graf_Tot!$A$4=TRUE,BB714>0),BB714,NA())","v":{"$error":"#N/A"}},null,0,{"$f":"IF(th_24h_Graf_Tot!$A$4=FALSE,\"\",IF(ISERROR(IF(AW714=\"\",\"\",IF(AU714/(610.5*EXP(1)^((17.269*AW714)/(237.3+AW714)))*100>100,100,AU714/(610.5*EXP(1)^((17.269*AW714)/(237.3+AW714)))*100))),\"\",IF(AW714=\"\",\"\",IF(AU714/(610.5*EXP(1)^((17.269*AW714)/(237.3+AW714)))*100>100,100,AU714/(610.5*EXP(1)^((17.269*AW714)/(237.3+AW714)))*100))))","v":""},0,{"$f":"IF(th_24h_Graf!$J$3<0.02,BA714,IF(th_24h_Graf!$J$3<0.04,BB714,BC714))","v":0},null,null,{"$f":"IF(AY714=\"\",0,IF(ISERROR(IF(AY714>=th_24h_Graf!BJ714,th_24h_Graf!$J$3,0)),0,IF(AY714>=th_24h_Graf!BJ714,th_24h_Graf!$J$3,0)))","v":{"$error":"#N/A"}},0]
[null,null,{"$f":"IF(th_24h_Graf!$G$3=\"\",\"\",C714+th_24h_Graf!$J$3)","v":9.8888888888890438},null,null,null,null,{"$f":"IF(th_24h_Graf!$G$3=\"\",\"\",H714+th_24h_Graf!$J$3)","v":9.8888888888890438},null,null,{"$f":"IF(AND(th_24h_Graf_Tot!$R$1=TRUE,J715>0),BC715,NA())","v":{"$error":"#N/A"}},{"$f":"IF(AND(th_24h_Graf_Tot!$Q$1=TRUE,J715>0),BD715,NA())","v":{"$error":"#N/A"}},null,{"$f":"IF(AND(th_24h_Graf_Tot!$M$1=TRUE,E715>0),E715,NA())","v":{"$error":"#N/A"}},{"$f":"IF(AND(th_24h_Graf_Tot!$V$1=TRUE,D715>0),D715,NA())","v":{"$error":"#N/A"}},null,null,null,null,null,null,null,null,null,null,null,null,null,null,null,null,null,null,null,null,null,null,null,null,null,null,null,null,null,null,null,0,"",{"$f":"IF(th_24h_Graf_Tot!$L$83=0,\"\",D715-(th_24h_Graf_Tot!$Q$82/th_24h_Graf_Tot!$L$83)*(D715-IF(I715=\"\",TE,I715)))","v":""},"",{"$f":"IF(AND(th_24h_Graf_Tot!$A$4=TRUE,BB715>0),BB715,NA())","v":{"$error":"#N/A"}},null,0,{"$f":"IF(th_24h_Graf_Tot!$A$4=FALSE,\"\",IF(ISERROR(IF(AW715=\"\",\"\",IF(AU715/(610.5*EXP(1)^((17.269*AW715)/(237.3+AW715)))*100>100,100,AU715/(610.5*EXP(1)^((17.269*AW715)/(237.3+AW715)))*100))),\"\",IF(AW715=\"\",\"\",IF(AU715/(610.5*EXP(1)^((17.269*AW715)/(237.3+AW715)))*100>100,100,AU715/(610.5*EXP(1)^((17.269*AW715)/(237.3+AW715)))*100))))","v":""},0,{"$f":"IF(th_24h_Graf!$J$3<0.02,BA715,IF(th_24h_Graf!$J$3<0.04,BB715,BC715))","v":0},null,null,{"$f":"IF(AY715=\"\",0,IF(ISERROR(IF(AY715>=th_24h_Graf!BJ715,th_24h_Graf!$J$3,0)),0,IF(AY715>=th_24h_Graf!BJ715,th_24h_Graf!$J$3,0)))","v":{"$error":"#N/A"}},0]
[null,null,{"$f":"IF(th_24h_Graf!$G$3=\"\",\"\",C715+th_24h_Graf!$J$3)","v":9.9027777777779331},null,null,null,null,{"$f":"IF(th_24h_Graf!$G$3=\"\",\"\",H715+th_24h_Graf!$J$3)","v":9.9027777777779331},null,null,{"$f":"IF(AND(th_24h_Graf_Tot!$R$1=TRUE,J716>0),BC716,NA())","v":{"$error":"#N/A"}},{"$f":"IF(AND(th_24h_Graf_Tot!$Q$1=TRUE,J716>0),BD716,NA())","v":{"$error":"#N/A"}},null,{"$f":"IF(AND(th_24h_Graf_Tot!$M$1=TRUE,E716>0),E716,NA())","v":{"$error":"#N/A"}},{"$f":"IF(AND(th_24h_Graf_Tot!$V$1=TRUE,D716>0),D716,NA())","v":{"$error":"#N/A"}},null,null,null,null,null,null,null,null,null,null,null,null,null,null,null,null,null,null,null,null,null,null,null,null,null,null,null,null,null,null,null,0,"",{"$f":"IF(th_24h_Graf_Tot!$L$83=0,\"\",D716-(th_24h_Graf_Tot!$Q$82/th_24h_Graf_Tot!$L$83)*(D716-IF(I716=\"\",TE,I716)))","v":""},"",{"$f":"IF(AND(th_24h_Graf_Tot!$A$4=TRUE,BB716>0),BB716,NA())","v":{"$error":"#N/A"}},null,{"$f":"$AQ$12","v":0},{"$f":"IF(th_24h_Graf_Tot!$A$4=FALSE,\"\",IF(ISERROR(IF(AW716=\"\",\"\",IF(AU716/(610.5*EXP(1)^((17.269*AW716)/(237.3+AW716)))*100>100,100,AU716/(610.5*EXP(1)^((17.269*AW716)/(237.3+AW716)))*100))),\"\",IF(AW716=\"\",\"\",IF(AU716/(610.5*EXP(1)^((17.269*AW716)/(237.3+AW716)))*100>100,100,AU716/(610.5*EXP(1)^((17.269*AW716)/(237.3+AW716)))*100))))","v":""},{"$f":"$AR$12","v":0},{"$f":"IF(th_24h_Graf!$J$3<0.02,BA716,IF(th_24h_Graf!$J$3<0.04,BB716,BC716))","v":0},null,null,{"$f":"IF(AY716=\"\",0,IF(ISERROR(IF(AY716>=th_24h_Graf!BJ716,th_24h_Graf!$J$3,0)),0,IF(AY716>=th_24h_Graf!BJ716,th_24h_Graf!$J$3,0)))","v":{"$error":"#N/A"}},0]
[null,null,{"$f":"IF(th_24h_Graf!$G$3=\"\",\"\",C716+th_24h_Graf!$J$3)","v":9.9166666666668224},null,null,null,null,{"$f":"IF(th_24h_Graf!$G$3=\"\",\"\",H716+th_24h_Graf!$J$3)","v":9.9166666666668224},null,null,{"$f":"IF(AND(th_24h_Graf_Tot!$R$1=TRUE,J717>0),BC717,NA())","v":{"$error":"#N/A"}},{"$f":"IF(AND(th_24h_Graf_Tot!$Q$1=TRUE,J717>0),BD717,NA())","v":{"$error":"#N/A"}},null,{"$f":"IF(AND(th_24h_Graf_Tot!$M$1=TRUE,E717>0),E717,NA())","v":{"$error":"#N/A"}},{"$f":"IF(AND(th_24h_Graf_Tot!$V$1=TRUE,D717>0),D717,NA())","v":{"$error":"#N/A"}},null,null,null,null,null,null,null,null,null,null,null,null,null,null,null,null,null,null,null,null,null,null,null,null,null,null,null,null,null,null,null,0,"",{"$f":"IF(th_24h_Graf_Tot!$L$83=0,\"\",D717-(th_24h_Graf_Tot!$Q$82/th_24h_Graf_Tot!$L$83)*(D717-IF(I717=\"\",TE,I717)))","v":""},"",{"$f":"IF(AND(th_24h_Graf_Tot!$A$4=TRUE,BB717>0),BB717,NA())","v":{"$error":"#N/A"}},null,0,{"$f":"IF(th_24h_Graf_Tot!$A$4=FALSE,\"\",IF(ISERROR(IF(AW717=\"\",\"\",IF(AU717/(610.5*EXP(1)^((17.269*AW717)/(237.3+AW717)))*100>100,100,AU717/(610.5*EXP(1)^((17.269*AW717)/(237.3+AW717)))*100))),\"\",IF(AW717=\"\",\"\",IF(AU717/(610.5*EXP(1)^((17.269*AW717)/(237.3+AW717)))*100>100,100,AU717/(610.5*EXP(1)^((17.269*AW717)/(237.3+AW717)))*100))))","v":""},0,{"$f":"IF(th_24h_Graf!$J$3<0.02,BA717,IF(th_24h_Graf!$J$3<0.04,BB717,BC717))","v":0},null,null,{"$f":"IF(AY717=\"\",0,IF(ISERROR(IF(AY717>=th_24h_Graf!BJ717,th_24h_Graf!$J$3,0)),0,IF(AY717>=th_24h_Graf!BJ717,th_24h_Graf!$J$3,0)))","v":{"$error":"#N/A"}},0]
[null,null,{"$f":"IF(th_24h_Graf!$G$3=\"\",\"\",C717+th_24h_Graf!$J$3)","v":9.9305555555557117},null,null,null,null,{"$f":"IF(th_24h_Graf!$G$3=\"\",\"\",H717+th_24h_Graf!$J$3)","v":9.9305555555557117},null,null,{"$f":"IF(AND(th_24h_Graf_Tot!$R$1=TRUE,J718>0),BC718,NA())","v":{"$error":"#N/A"}},{"$f":"IF(AND(th_24h_Graf_Tot!$Q$1=TRUE,J718>0),BD718,NA())","v":{"$error":"#N/A"}},null,{"$f":"IF(AND(th_24h_Graf_Tot!$M$1=TRUE,E718>0),E718,NA())","v":{"$error":"#N/A"}},{"$f":"IF(AND(th_24h_Graf_Tot!$V$1=TRUE,D718>0),D718,NA())","v":{"$error":"#N/A"}},null,null,null,null,null,null,null,null,null,null,null,null,null,null,null,null,null,null,null,null,null,null,null,null,null,null,null,null,null,null,null,0,"",{"$f":"IF(th_24h_Graf_Tot!$L$83=0,\"\",D718-(th_24h_Graf_Tot!$Q$82/th_24h_Graf_Tot!$L$83)*(D718-IF(I718=\"\",TE,I718)))","v":""},"",{"$f":"IF(AND(th_24h_Graf_Tot!$A$4=TRUE,BB718>0),BB718,NA())","v":{"$error":"#N/A"}},null,0,{"$f":"IF(th_24h_Graf_Tot!$A$4=FALSE,\"\",IF(ISERROR(IF(AW718=\"\",\"\",IF(AU718/(610.5*EXP(1)^((17.269*AW718)/(237.3+AW718)))*100>100,100,AU718/(610.5*EXP(1)^((17.269*AW718)/(237.3+AW718)))*100))),\"\",IF(AW718=\"\",\"\",IF(AU718/(610.5*EXP(1)^((17.269*AW718)/(237.3+AW718)))*100>100,100,AU718/(610.5*EXP(1)^((17.269*AW718)/(237.3+AW718)))*100))))","v":""},0,{"$f":"IF(th_24h_Graf!$J$3<0.02,BA718,IF(th_24h_Graf!$J$3<0.04,BB718,BC718))","v":0},null,null,{"$f":"IF(AY718=\"\",0,IF(ISERROR(IF(AY718>=th_24h_Graf!BJ718,th_24h_Graf!$J$3,0)),0,IF(AY718>=th_24h_Graf!BJ718,th_24h_Graf!$J$3,0)))","v":{"$error":"#N/A"}},0]
[null,null,{"$f":"IF(th_24h_Graf!$G$3=\"\",\"\",C718+th_24h_Graf!$J$3)","v":9.944444444444601},null,null,null,null,{"$f":"IF(th_24h_Graf!$G$3=\"\",\"\",H718+th_24h_Graf!$J$3)","v":9.944444444444601},null,null,{"$f":"IF(AND(th_24h_Graf_Tot!$R$1=TRUE,J719>0),BC719,NA())","v":{"$error":"#N/A"}},{"$f":"IF(AND(th_24h_Graf_Tot!$Q$1=TRUE,J719>0),BD719,NA())","v":{"$error":"#N/A"}},null,{"$f":"IF(AND(th_24h_Graf_Tot!$M$1=TRUE,E719>0),E719,NA())","v":{"$error":"#N/A"}},{"$f":"IF(AND(th_24h_Graf_Tot!$V$1=TRUE,D719>0),D719,NA())","v":{"$error":"#N/A"}},null,null,null,null,null,null,null,null,null,null,null,null,null,null,null,null,null,null,null,null,null,null,null,null,null,null,null,null,null,null,null,0,"",{"$f":"IF(th_24h_Graf_Tot!$L$83=0,\"\",D719-(th_24h_Graf_Tot!$Q$82/th_24h_Graf_Tot!$L$83)*(D719-IF(I719=\"\",TE,I719)))","v":""},"",{"$f":"IF(AND(th_24h_Graf_Tot!$A$4=TRUE,BB719>0),BB719,NA())","v":{"$error":"#N/A"}},null,0,{"$f":"IF(th_24h_Graf_Tot!$A$4=FALSE,\"\",IF(ISERROR(IF(AW719=\"\",\"\",IF(AU719/(610.5*EXP(1)^((17.269*AW719)/(237.3+AW719)))*100>100,100,AU719/(610.5*EXP(1)^((17.269*AW719)/(237.3+AW719)))*100))),\"\",IF(AW719=\"\",\"\",IF(AU719/(610.5*EXP(1)^((17.269*AW719)/(237.3+AW719)))*100>100,100,AU719/(610.5*EXP(1)^((17.269*AW719)/(237.3+AW719)))*100))))","v":""},0,{"$f":"IF(th_24h_Graf!$J$3<0.02,BA719,IF(th_24h_Graf!$J$3<0.04,BB719,BC719))","v":0},null,null,{"$f":"IF(AY719=\"\",0,IF(ISERROR(IF(AY719>=th_24h_Graf!BJ719,th_24h_Graf!$J$3,0)),0,IF(AY719>=th_24h_Graf!BJ719,th_24h_Graf!$J$3,0)))","v":{"$error":"#N/A"}},0]
[null,null,{"$f":"IF(th_24h_Graf!$G$3=\"\",\"\",C719+th_24h_Graf!$J$3)","v":9.9583333333334902},null,null,null,null,{"$f":"IF(th_24h_Graf!$G$3=\"\",\"\",H719+th_24h_Graf!$J$3)","v":9.9583333333334902},null,null,{"$f":"IF(AND(th_24h_Graf_Tot!$R$1=TRUE,J720>0),BC720,NA())","v":{"$error":"#N/A"}},{"$f":"IF(AND(th_24h_Graf_Tot!$Q$1=TRUE,J720>0),BD720,NA())","v":{"$error":"#N/A"}},null,{"$f":"IF(AND(th_24h_Graf_Tot!$M$1=TRUE,E720>0),E720,NA())","v":{"$error":"#N/A"}},{"$f":"IF(AND(th_24h_Graf_Tot!$V$1=TRUE,D720>0),D720,NA())","v":{"$error":"#N/A"}},null,null,null,null,null,null,null,null,null,null,null,null,null,null,null,null,null,null,null,null,null,null,null,null,null,null,null,null,null,null,null,0,"",{"$f":"IF(th_24h_Graf_Tot!$L$83=0,\"\",D720-(th_24h_Graf_Tot!$Q$82/th_24h_Graf_Tot!$L$83)*(D720-IF(I720=\"\",TE,I720)))","v":""},"",{"$f":"IF(AND(th_24h_Graf_Tot!$A$4=TRUE,BB720>0),BB720,NA())","v":{"$error":"#N/A"}},null,0,{"$f":"IF(th_24h_Graf_Tot!$A$4=FALSE,\"\",IF(ISERROR(IF(AW720=\"\",\"\",IF(AU720/(610.5*EXP(1)^((17.269*AW720)/(237.3+AW720)))*100>100,100,AU720/(610.5*EXP(1)^((17.269*AW720)/(237.3+AW720)))*100))),\"\",IF(AW720=\"\",\"\",IF(AU720/(610.5*EXP(1)^((17.269*AW720)/(237.3+AW720)))*100>100,100,AU720/(610.5*EXP(1)^((17.269*AW720)/(237.3+AW720)))*100))))","v":""},0,{"$f":"IF(th_24h_Graf!$J$3<0.02,BA720,IF(th_24h_Graf!$J$3<0.04,BB720,BC720))","v":0},null,null,{"$f":"IF(AY720=\"\",0,IF(ISERROR(IF(AY720>=th_24h_Graf!BJ720,th_24h_Graf!$J$3,0)),0,IF(AY720>=th_24h_Graf!BJ720,th_24h_Graf!$J$3,0)))","v":{"$error":"#N/A"}},0]
[null,null,{"$f":"IF(th_24h_Graf!$G$3=\"\",\"\",C720+th_24h_Graf!$J$3)","v":9.9722222222223795},null,null,null,null,{"$f":"IF(th_24h_Graf!$G$3=\"\",\"\",H720+th_24h_Graf!$J$3)","v":9.9722222222223795},null,null,{"$f":"IF(AND(th_24h_Graf_Tot!$R$1=TRUE,J721>0),BC721,NA())","v":{"$error":"#N/A"}},{"$f":"IF(AND(th_24h_Graf_Tot!$Q$1=TRUE,J721>0),BD721,NA())","v":{"$error":"#N/A"}},null,{"$f":"IF(AND(th_24h_Graf_Tot!$M$1=TRUE,E721>0),E721,NA())","v":{"$error":"#N/A"}},{"$f":"IF(AND(th_24h_Graf_Tot!$V$1=TRUE,D721>0),D721,NA())","v":{"$error":"#N/A"}},null,null,null,null,null,null,null,null,null,null,null,null,null,null,null,null,null,null,null,null,null,null,null,null,null,null,null,null,null,null,null,0,"",{"$f":"IF(th_24h_Graf_Tot!$L$83=0,\"\",D721-(th_24h_Graf_Tot!$Q$82/th_24h_Graf_Tot!$L$83)*(D721-IF(I721=\"\",TE,I721)))","v":""},"",{"$f":"IF(AND(th_24h_Graf_Tot!$A$4=TRUE,BB721>0),BB721,NA())","v":{"$error":"#N/A"}},null,0,{"$f":"IF(th_24h_Graf_Tot!$A$4=FALSE,\"\",IF(ISERROR(IF(AW721=\"\",\"\",IF(AU721/(610.5*EXP(1)^((17.269*AW721)/(237.3+AW721)))*100>100,100,AU721/(610.5*EXP(1)^((17.269*AW721)/(237.3+AW721)))*100))),\"\",IF(AW721=\"\",\"\",IF(AU721/(610.5*EXP(1)^((17.269*AW721)/(237.3+AW721)))*100>100,100,AU721/(610.5*EXP(1)^((17.269*AW721)/(237.3+AW721)))*100))))","v":""},0,{"$f":"IF(th_24h_Graf!$J$3<0.02,BA721,IF(th_24h_Graf!$J$3<0.04,BB721,BC721))","v":0},null,null,{"$f":"IF(AY721=\"\",0,IF(ISERROR(IF(AY721>=th_24h_Graf!BJ721,th_24h_Graf!$J$3,0)),0,IF(AY721>=th_24h_Graf!BJ721,th_24h_Graf!$J$3,0)))","v":{"$error":"#N/A"}},0]
[null,null,{"$f":"IF(th_24h_Graf!$G$3=\"\",\"\",C721+th_24h_Graf!$J$3)","v":9.9861111111112688},null,null,null,null,{"$f":"IF(th_24h_Graf!$G$3=\"\",\"\",H721+th_24h_Graf!$J$3)","v":9.9861111111112688},null,null,{"$f":"IF(AND(th_24h_Graf_Tot!$R$1=TRUE,J722>0),BC722,NA())","v":{"$error":"#N/A"}},{"$f":"IF(AND(th_24h_Graf_Tot!$Q$1=TRUE,J722>0),BD722,NA())","v":{"$error":"#N/A"}},null,{"$f":"IF(AND(th_24h_Graf_Tot!$M$1=TRUE,E722>0),E722,NA())","v":{"$error":"#N/A"}},{"$f":"IF(AND(th_24h_Graf_Tot!$V$1=TRUE,D722>0),D722,NA())","v":{"$error":"#N/A"}},null,null,null,null,null,null,null,null,null,null,null,null,null,null,null,null,null,null,null,null,null,null,null,null,null,null,null,null,null,null,null,0,"",{"$f":"IF(th_24h_Graf_Tot!$L$83=0,\"\",D722-(th_24h_Graf_Tot!$Q$82/th_24h_Graf_Tot!$L$83)*(D722-IF(I722=\"\",TE,I722)))","v":""},"",{"$f":"IF(AND(th_24h_Graf_Tot!$A$4=TRUE,BB722>0),BB722,NA())","v":{"$error":"#N/A"}},null,0,{"$f":"IF(th_24h_Graf_Tot!$A$4=FALSE,\"\",IF(ISERROR(IF(AW722=\"\",\"\",IF(AU722/(610.5*EXP(1)^((17.269*AW722)/(237.3+AW722)))*100>100,100,AU722/(610.5*EXP(1)^((17.269*AW722)/(237.3+AW722)))*100))),\"\",IF(AW722=\"\",\"\",IF(AU722/(610.5*EXP(1)^((17.269*AW722)/(237.3+AW722)))*100>100,100,AU722/(610.5*EXP(1)^((17.269*AW722)/(237.3+AW722)))*100))))","v":""},0,{"$f":"IF(th_24h_Graf!$J$3<0.02,BA722,IF(th_24h_Graf!$J$3<0.04,BB722,BC722))","v":0},null,null,{"$f":"IF(AY722=\"\",0,IF(ISERROR(IF(AY722>=th_24h_Graf!BJ722,th_24h_Graf!$J$3,0)),0,IF(AY722>=th_24h_Graf!BJ722,th_24h_Graf!$J$3,0)))","v":{"$error":"#N/A"}},0]
[null,null,{"$f":"IF(th_24h_Graf!$G$3=\"\",\"\",C722+th_24h_Graf!$J$3)","v":10.000000000000158},null,null,null,null,{"$f":"IF(th_24h_Graf!$G$3=\"\",\"\",H722+th_24h_Graf!$J$3)","v":10.000000000000158},null,null,{"$f":"IF(AND(th_24h_Graf_Tot!$R$1=TRUE,J723>0),BC723,NA())","v":{"$error":"#N/A"}},{"$f":"IF(AND(th_24h_Graf_Tot!$Q$1=TRUE,J723>0),BD723,NA())","v":{"$error":"#N/A"}},null,{"$f":"IF(AND(th_24h_Graf_Tot!$M$1=TRUE,E723>0),E723,NA())","v":{"$error":"#N/A"}},{"$f":"IF(AND(th_24h_Graf_Tot!$V$1=TRUE,D723>0),D723,NA())","v":{"$error":"#N/A"}},null,null,null,null,null,null,null,null,null,null,null,null,null,null,null,null,null,null,null,null,null,null,null,null,null,null,null,null,null,null,null,0,"",{"$f":"IF(th_24h_Graf_Tot!$L$83=0,\"\",D723-(th_24h_Graf_Tot!$Q$82/th_24h_Graf_Tot!$L$83)*(D723-IF(I723=\"\",TE,I723)))","v":""},"",{"$f":"IF(AND(th_24h_Graf_Tot!$A$4=TRUE,BB723>0),BB723,NA())","v":{"$error":"#N/A"}},null,0,{"$f":"IF(th_24h_Graf_Tot!$A$4=FALSE,\"\",IF(ISERROR(IF(AW723=\"\",\"\",IF(AU723/(610.5*EXP(1)^((17.269*AW723)/(237.3+AW723)))*100>100,100,AU723/(610.5*EXP(1)^((17.269*AW723)/(237.3+AW723)))*100))),\"\",IF(AW723=\"\",\"\",IF(AU723/(610.5*EXP(1)^((17.269*AW723)/(237.3+AW723)))*100>100,100,AU723/(610.5*EXP(1)^((17.269*AW723)/(237.3+AW723)))*100))))","v":""},0,{"$f":"IF(th_24h_Graf!$J$3<0.02,BA723,IF(th_24h_Graf!$J$3<0.04,BB723,BC723))","v":0},null,null,{"$f":"IF(AY723=\"\",0,IF(ISERROR(IF(AY723>=th_24h_Graf!BJ723,th_24h_Graf!$J$3,0)),0,IF(AY723>=th_24h_Graf!BJ723,th_24h_Graf!$J$3,0)))","v":{"$error":"#N/A"}},0]
[null,{"$f":"IF(th_24h_Graf!$J$3<0.02,\"11º día\",\"\")","v":"11º día"},{"$f":"IF(th_24h_Graf!$G$3=\"\",\"\",C723+th_24h_Graf!$J$3)","v":10.013888888889047},null,null,null,{"$f":"IF(th_24h_Graf!$J$3<0.02,\"11º día\",\"\")","v":"11º día"},{"$f":"IF(th_24h_Graf!$G$3=\"\",\"\",H723+th_24h_Graf!$J$3)","v":10.013888888889047},null,null,{"$f":"IF(AND(th_24h_Graf_Tot!$R$1=TRUE,J724>0),BC724,NA())","v":{"$error":"#N/A"}},{"$f":"IF(AND(th_24h_Graf_Tot!$Q$1=TRUE,J724>0),BD724,NA())","v":{"$error":"#N/A"}},null,{"$f":"IF(AND(th_24h_Graf_Tot!$M$1=TRUE,E724>0),E724,NA())","v":{"$error":"#N/A"}},{"$f":"IF(AND(th_24h_Graf_Tot!$V$1=TRUE,D724>0),D724,NA())","v":{"$error":"#N/A"}},null,null,null,null,null,null,null,null,null,null,null,null,null,null,null,null,null,null,null,null,null,null,null,null,null,null,null,null,null,null,null,0,"",{"$f":"IF(th_24h_Graf_Tot!$L$83=0,\"\",D724-(th_24h_Graf_Tot!$Q$82/th_24h_Graf_Tot!$L$83)*(D724-IF(I724=\"\",TE,I724)))","v":""},"",{"$f":"IF(AND(th_24h_Graf_Tot!$A$4=TRUE,BB724>0),BB724,NA())","v":{"$error":"#N/A"}},{"$f":"IF(th_24h_Graf!$J$3<0.02,\"11º día\",\"\")","v":"11º día"},{"$f":"$AQ$13","v":0},{"$f":"IF(th_24h_Graf_Tot!$A$4=FALSE,\"\",IF(ISERROR(IF(AW724=\"\",\"\",IF(AU724/(610.5*EXP(1)^((17.269*AW724)/(237.3+AW724)))*100>100,100,AU724/(610.5*EXP(1)^((17.269*AW724)/(237.3+AW724)))*100))),\"\",IF(AW724=\"\",\"\",IF(AU724/(610.5*EXP(1)^((17.269*AW724)/(237.3+AW724)))*100>100,100,AU724/(610.5*EXP(1)^((17.269*AW724)/(237.3+AW724)))*100))))","v":""},{"$f":"$AR$13","v":0},{"$f":"IF(th_24h_Graf!$J$3<0.02,BA724,IF(th_24h_Graf!$J$3<0.04,BB724,BC724))","v":0},null,null,{"$f":"IF(AY724=\"\",0,IF(ISERROR(IF(AY724>=th_24h_Graf!BJ724,th_24h_Graf!$J$3,0)),0,IF(AY724>=th_24h_Graf!BJ724,th_24h_Graf!$J$3,0)))","v":{"$error":"#N/A"}},0]
[null,null,{"$f":"IF(th_24h_Graf!$G$3=\"\",\"\",C724+th_24h_Graf!$J$3)","v":10.027777777777937},null,null,null,null,{"$f":"IF(th_24h_Graf!$G$3=\"\",\"\",H724+th_24h_Graf!$J$3)","v":10.027777777777937},null,null,{"$f":"IF(AND(th_24h_Graf_Tot!$R$1=TRUE,J725>0),BC725,NA())","v":{"$error":"#N/A"}},{"$f":"IF(AND(th_24h_Graf_Tot!$Q$1=TRUE,J725>0),BD725,NA())","v":{"$error":"#N/A"}},null,{"$f":"IF(AND(th_24h_Graf_Tot!$M$1=TRUE,E725>0),E725,NA())","v":{"$error":"#N/A"}},{"$f":"IF(AND(th_24h_Graf_Tot!$V$1=TRUE,D725>0),D725,NA())","v":{"$error":"#N/A"}},null,null,null,null,null,null,null,null,null,null,null,null,null,null,null,null,null,null,null,null,null,null,null,null,null,null,null,null,null,null,null,0,"",{"$f":"IF(th_24h_Graf_Tot!$L$83=0,\"\",D725-(th_24h_Graf_Tot!$Q$82/th_24h_Graf_Tot!$L$83)*(D725-IF(I725=\"\",TE,I725)))","v":""},"",{"$f":"IF(AND(th_24h_Graf_Tot!$A$4=TRUE,BB725>0),BB725,NA())","v":{"$error":"#N/A"}},null,0,{"$f":"IF(th_24h_Graf_Tot!$A$4=FALSE,\"\",IF(ISERROR(IF(AW725=\"\",\"\",IF(AU725/(610.5*EXP(1)^((17.269*AW725)/(237.3+AW725)))*100>100,100,AU725/(610.5*EXP(1)^((17.269*AW725)/(237.3+AW725)))*100))),\"\",IF(AW725=\"\",\"\",IF(AU725/(610.5*EXP(1)^((17.269*AW725)/(237.3+AW725)))*100>100,100,AU725/(610.5*EXP(1)^((17.269*AW725)/(237.3+AW725)))*100))))","v":""},0,{"$f":"IF(th_24h_Graf!$J$3<0.02,BA725,IF(th_24h_Graf!$J$3<0.04,BB725,BC725))","v":0},null,null,{"$f":"IF(AY725=\"\",0,IF(ISERROR(IF(AY725>=th_24h_Graf!BJ725,th_24h_Graf!$J$3,0)),0,IF(AY725>=th_24h_Graf!BJ725,th_24h_Graf!$J$3,0)))","v":{"$error":"#N/A"}},0]
[null,null,{"$f":"IF(th_24h_Graf!$G$3=\"\",\"\",C725+th_24h_Graf!$J$3)","v":10.041666666666826},null,null,null,null,{"$f":"IF(th_24h_Graf!$G$3=\"\",\"\",H725+th_24h_Graf!$J$3)","v":10.041666666666826},null,null,{"$f":"IF(AND(th_24h_Graf_Tot!$R$1=TRUE,J726>0),BC726,NA())","v":{"$error":"#N/A"}},{"$f":"IF(AND(th_24h_Graf_Tot!$Q$1=TRUE,J726>0),BD726,NA())","v":{"$error":"#N/A"}},null,{"$f":"IF(AND(th_24h_Graf_Tot!$M$1=TRUE,E726>0),E726,NA())","v":{"$error":"#N/A"}},{"$f":"IF(AND(th_24h_Graf_Tot!$V$1=TRUE,D726>0),D726,NA())","v":{"$error":"#N/A"}},null,null,null,null,null,null,null,null,null,null,null,null,null,null,null,null,null,null,null,null,null,null,null,null,null,null,null,null,null,null,null,0,"",{"$f":"IF(th_24h_Graf_Tot!$L$83=0,\"\",D726-(th_24h_Graf_Tot!$Q$82/th_24h_Graf_Tot!$L$83)*(D726-IF(I726=\"\",TE,I726)))","v":""},"",{"$f":"IF(AND(th_24h_Graf_Tot!$A$4=TRUE,BB726>0),BB726,NA())","v":{"$error":"#N/A"}},null,0,{"$f":"IF(th_24h_Graf_Tot!$A$4=FALSE,\"\",IF(ISERROR(IF(AW726=\"\",\"\",IF(AU726/(610.5*EXP(1)^((17.269*AW726)/(237.3+AW726)))*100>100,100,AU726/(610.5*EXP(1)^((17.269*AW726)/(237.3+AW726)))*100))),\"\",IF(AW726=\"\",\"\",IF(AU726/(610.5*EXP(1)^((17.269*AW726)/(237.3+AW726)))*100>100,100,AU726/(610.5*EXP(1)^((17.269*AW726)/(237.3+AW726)))*100))))","v":""},0,{"$f":"IF(th_24h_Graf!$J$3<0.02,BA726,IF(th_24h_Graf!$J$3<0.04,BB726,BC726))","v":0},null,null,{"$f":"IF(AY726=\"\",0,IF(ISERROR(IF(AY726>=th_24h_Graf!BJ726,th_24h_Graf!$J$3,0)),0,IF(AY726>=th_24h_Graf!BJ726,th_24h_Graf!$J$3,0)))","v":{"$error":"#N/A"}},0]
[null,null,{"$f":"IF(th_24h_Graf!$G$3=\"\",\"\",C726+th_24h_Graf!$J$3)","v":10.055555555555715},null,null,null,null,{"$f":"IF(th_24h_Graf!$G$3=\"\",\"\",H726+th_24h_Graf!$J$3)","v":10.055555555555715},null,null,{"$f":"IF(AND(th_24h_Graf_Tot!$R$1=TRUE,J727>0),BC727,NA())","v":{"$error":"#N/A"}},{"$f":"IF(AND(th_24h_Graf_Tot!$Q$1=TRUE,J727>0),BD727,NA())","v":{"$error":"#N/A"}},null,{"$f":"IF(AND(th_24h_Graf_Tot!$M$1=TRUE,E727>0),E727,NA())","v":{"$error":"#N/A"}},{"$f":"IF(AND(th_24h_Graf_Tot!$V$1=TRUE,D727>0),D727,NA())","v":{"$error":"#N/A"}},null,null,null,null,null,null,null,null,null,null,null,null,null,null,null,null,null,null,null,null,null,null,null,null,null,null,null,null,null,null,null,0,"",{"$f":"IF(th_24h_Graf_Tot!$L$83=0,\"\",D727-(th_24h_Graf_Tot!$Q$82/th_24h_Graf_Tot!$L$83)*(D727-IF(I727=\"\",TE,I727)))","v":""},"",{"$f":"IF(AND(th_24h_Graf_Tot!$A$4=TRUE,BB727>0),BB727,NA())","v":{"$error":"#N/A"}},null,0,{"$f":"IF(th_24h_Graf_Tot!$A$4=FALSE,\"\",IF(ISERROR(IF(AW727=\"\",\"\",IF(AU727/(610.5*EXP(1)^((17.269*AW727)/(237.3+AW727)))*100>100,100,AU727/(610.5*EXP(1)^((17.269*AW727)/(237.3+AW727)))*100))),\"\",IF(AW727=\"\",\"\",IF(AU727/(610.5*EXP(1)^((17.269*AW727)/(237.3+AW727)))*100>100,100,AU727/(610.5*EXP(1)^((17.269*AW727)/(237.3+AW727)))*100))))","v":""},0,{"$f":"IF(th_24h_Graf!$J$3<0.02,BA727,IF(th_24h_Graf!$J$3<0.04,BB727,BC727))","v":0},null,null,{"$f":"IF(AY727=\"\",0,IF(ISERROR(IF(AY727>=th_24h_Graf!BJ727,th_24h_Graf!$J$3,0)),0,IF(AY727>=th_24h_Graf!BJ727,th_24h_Graf!$J$3,0)))","v":{"$error":"#N/A"}},0]
[null,null,{"$f":"IF(th_24h_Graf!$G$3=\"\",\"\",C727+th_24h_Graf!$J$3)","v":10.069444444444605},null,null,null,null,{"$f":"IF(th_24h_Graf!$G$3=\"\",\"\",H727+th_24h_Graf!$J$3)","v":10.069444444444605},null,null,{"$f":"IF(AND(th_24h_Graf_Tot!$R$1=TRUE,J728>0),BC728,NA())","v":{"$error":"#N/A"}},{"$f":"IF(AND(th_24h_Graf_Tot!$Q$1=TRUE,J728>0),BD728,NA())","v":{"$error":"#N/A"}},null,{"$f":"IF(AND(th_24h_Graf_Tot!$M$1=TRUE,E728>0),E728,NA())","v":{"$error":"#N/A"}},{"$f":"IF(AND(th_24h_Graf_Tot!$V$1=TRUE,D728>0),D728,NA())","v":{"$error":"#N/A"}},null,null,null,null,null,null,null,null,null,null,null,null,null,null,null,null,null,null,null,null,null,null,null,null,null,null,null,null,null,null,null,0,"",{"$f":"IF(th_24h_Graf_Tot!$L$83=0,\"\",D728-(th_24h_Graf_Tot!$Q$82/th_24h_Graf_Tot!$L$83)*(D728-IF(I728=\"\",TE,I728)))","v":""},"",{"$f":"IF(AND(th_24h_Graf_Tot!$A$4=TRUE,BB728>0),BB728,NA())","v":{"$error":"#N/A"}},null,0,{"$f":"IF(th_24h_Graf_Tot!$A$4=FALSE,\"\",IF(ISERROR(IF(AW728=\"\",\"\",IF(AU728/(610.5*EXP(1)^((17.269*AW728)/(237.3+AW728)))*100>100,100,AU728/(610.5*EXP(1)^((17.269*AW728)/(237.3+AW728)))*100))),\"\",IF(AW728=\"\",\"\",IF(AU728/(610.5*EXP(1)^((17.269*AW728)/(237.3+AW728)))*100>100,100,AU728/(610.5*EXP(1)^((17.269*AW728)/(237.3+AW728)))*100))))","v":""},0,{"$f":"IF(th_24h_Graf!$J$3<0.02,BA728,IF(th_24h_Graf!$J$3<0.04,BB728,BC728))","v":0},null,null,{"$f":"IF(AY728=\"\",0,IF(ISERROR(IF(AY728>=th_24h_Graf!BJ728,th_24h_Graf!$J$3,0)),0,IF(AY728>=th_24h_Graf!BJ728,th_24h_Graf!$J$3,0)))","v":{"$error":"#N/A"}},0]
[null,null,{"$f":"IF(th_24h_Graf!$G$3=\"\",\"\",C728+th_24h_Graf!$J$3)","v":10.083333333333494},null,null,null,null,{"$f":"IF(th_24h_Graf!$G$3=\"\",\"\",H728+th_24h_Graf!$J$3)","v":10.083333333333494},null,null,{"$f":"IF(AND(th_24h_Graf_Tot!$R$1=TRUE,J729>0),BC729,NA())","v":{"$error":"#N/A"}},{"$f":"IF(AND(th_24h_Graf_Tot!$Q$1=TRUE,J729>0),BD729,NA())","v":{"$error":"#N/A"}},null,{"$f":"IF(AND(th_24h_Graf_Tot!$M$1=TRUE,E729>0),E729,NA())","v":{"$error":"#N/A"}},{"$f":"IF(AND(th_24h_Graf_Tot!$V$1=TRUE,D729>0),D729,NA())","v":{"$error":"#N/A"}},null,null,null,null,null,null,null,null,null,null,null,null,null,null,null,null,null,null,null,null,null,null,null,null,null,null,null,null,null,null,null,0,"",{"$f":"IF(th_24h_Graf_Tot!$L$83=0,\"\",D729-(th_24h_Graf_Tot!$Q$82/th_24h_Graf_Tot!$L$83)*(D729-IF(I729=\"\",TE,I729)))","v":""},"",{"$f":"IF(AND(th_24h_Graf_Tot!$A$4=TRUE,BB729>0),BB729,NA())","v":{"$error":"#N/A"}},null,0,{"$f":"IF(th_24h_Graf_Tot!$A$4=FALSE,\"\",IF(ISERROR(IF(AW729=\"\",\"\",IF(AU729/(610.5*EXP(1)^((17.269*AW729)/(237.3+AW729)))*100>100,100,AU729/(610.5*EXP(1)^((17.269*AW729)/(237.3+AW729)))*100))),\"\",IF(AW729=\"\",\"\",IF(AU729/(610.5*EXP(1)^((17.269*AW729)/(237.3+AW729)))*100>100,100,AU729/(610.5*EXP(1)^((17.269*AW729)/(237.3+AW729)))*100))))","v":""},0,{"$f":"IF(th_24h_Graf!$J$3<0.02,BA729,IF(th_24h_Graf!$J$3<0.04,BB729,BC729))","v":0},null,null,{"$f":"IF(AY729=\"\",0,IF(ISERROR(IF(AY729>=th_24h_Graf!BJ729,th_24h_Graf!$J$3,0)),0,IF(AY729>=th_24h_Graf!BJ729,th_24h_Graf!$J$3,0)))","v":{"$error":"#N/A"}},0]
[null,null,{"$f":"IF(th_24h_Graf!$G$3=\"\",\"\",C729+th_24h_Graf!$J$3)","v":10.097222222222383},null,null,null,null,{"$f":"IF(th_24h_Graf!$G$3=\"\",\"\",H729+th_24h_Graf!$J$3)","v":10.097222222222383},null,null,{"$f":"IF(AND(th_24h_Graf_Tot!$R$1=TRUE,J730>0),BC730,NA())","v":{"$error":"#N/A"}},{"$f":"IF(AND(th_24h_Graf_Tot!$Q$1=TRUE,J730>0),BD730,NA())","v":{"$error":"#N/A"}},null,{"$f":"IF(AND(th_24h_Graf_Tot!$M$1=TRUE,E730>0),E730,NA())","v":{"$error":"#N/A"}},{"$f":"IF(AND(th_24h_Graf_Tot!$V$1=TRUE,D730>0),D730,NA())","v":{"$error":"#N/A"}},null,null,null,null,null,null,null,null,null,null,null,null,null,null,null,null,null,null,null,null,null,null,null,null,null,null,null,null,null,null,null,0,"",{"$f":"IF(th_24h_Graf_Tot!$L$83=0,\"\",D730-(th_24h_Graf_Tot!$Q$82/th_24h_Graf_Tot!$L$83)*(D730-IF(I730=\"\",TE,I730)))","v":""},"",{"$f":"IF(AND(th_24h_Graf_Tot!$A$4=TRUE,BB730>0),BB730,NA())","v":{"$error":"#N/A"}},null,0,{"$f":"IF(th_24h_Graf_Tot!$A$4=FALSE,\"\",IF(ISERROR(IF(AW730=\"\",\"\",IF(AU730/(610.5*EXP(1)^((17.269*AW730)/(237.3+AW730)))*100>100,100,AU730/(610.5*EXP(1)^((17.269*AW730)/(237.3+AW730)))*100))),\"\",IF(AW730=\"\",\"\",IF(AU730/(610.5*EXP(1)^((17.269*AW730)/(237.3+AW730)))*100>100,100,AU730/(610.5*EXP(1)^((17.269*AW730)/(237.3+AW730)))*100))))","v":""},0,{"$f":"IF(th_24h_Graf!$J$3<0.02,BA730,IF(th_24h_Graf!$J$3<0.04,BB730,BC730))","v":0},null,null,{"$f":"IF(AY730=\"\",0,IF(ISERROR(IF(AY730>=th_24h_Graf!BJ730,th_24h_Graf!$J$3,0)),0,IF(AY730>=th_24h_Graf!BJ730,th_24h_Graf!$J$3,0)))","v":{"$error":"#N/A"}},0]
[null,null,{"$f":"IF(th_24h_Graf!$G$3=\"\",\"\",C730+th_24h_Graf!$J$3)","v":10.111111111111272},null,null,null,null,{"$f":"IF(th_24h_Graf!$G$3=\"\",\"\",H730+th_24h_Graf!$J$3)","v":10.111111111111272},null,null,{"$f":"IF(AND(th_24h_Graf_Tot!$R$1=TRUE,J731>0),BC731,NA())","v":{"$error":"#N/A"}},{"$f":"IF(AND(th_24h_Graf_Tot!$Q$1=TRUE,J731>0),BD731,NA())","v":{"$error":"#N/A"}},null,{"$f":"IF(AND(th_24h_Graf_Tot!$M$1=TRUE,E731>0),E731,NA())","v":{"$error":"#N/A"}},{"$f":"IF(AND(th_24h_Graf_Tot!$V$1=TRUE,D731>0),D731,NA())","v":{"$error":"#N/A"}},null,null,null,null,null,null,null,null,null,null,null,null,null,null,null,null,null,null,null,null,null,null,null,null,null,null,null,null,null,null,null,0,"",{"$f":"IF(th_24h_Graf_Tot!$L$83=0,\"\",D731-(th_24h_Graf_Tot!$Q$82/th_24h_Graf_Tot!$L$83)*(D731-IF(I731=\"\",TE,I731)))","v":""},"",{"$f":"IF(AND(th_24h_Graf_Tot!$A$4=TRUE,BB731>0),BB731,NA())","v":{"$error":"#N/A"}},null,0,{"$f":"IF(th_24h_Graf_Tot!$A$4=FALSE,\"\",IF(ISERROR(IF(AW731=\"\",\"\",IF(AU731/(610.5*EXP(1)^((17.269*AW731)/(237.3+AW731)))*100>100,100,AU731/(610.5*EXP(1)^((17.269*AW731)/(237.3+AW731)))*100))),\"\",IF(AW731=\"\",\"\",IF(AU731/(610.5*EXP(1)^((17.269*AW731)/(237.3+AW731)))*100>100,100,AU731/(610.5*EXP(1)^((17.269*AW731)/(237.3+AW731)))*100))))","v":""},0,{"$f":"IF(th_24h_Graf!$J$3<0.02,BA731,IF(th_24h_Graf!$J$3<0.04,BB731,BC731))","v":0},null,null,{"$f":"IF(AY731=\"\",0,IF(ISERROR(IF(AY731>=th_24h_Graf!BJ731,th_24h_Graf!$J$3,0)),0,IF(AY731>=th_24h_Graf!BJ731,th_24h_Graf!$J$3,0)))","v":{"$error":"#N/A"}},0]
[null,null,{"$f":"IF(th_24h_Graf!$G$3=\"\",\"\",C731+th_24h_Graf!$J$3)","v":10.125000000000162},null,null,null,null,{"$f":"IF(th_24h_Graf!$G$3=\"\",\"\",H731+th_24h_Graf!$J$3)","v":10.125000000000162},null,null,{"$f":"IF(AND(th_24h_Graf_Tot!$R$1=TRUE,J732>0),BC732,NA())","v":{"$error":"#N/A"}},{"$f":"IF(AND(th_24h_Graf_Tot!$Q$1=TRUE,J732>0),BD732,NA())","v":{"$error":"#N/A"}},null,{"$f":"IF(AND(th_24h_Graf_Tot!$M$1=TRUE,E732>0),E732,NA())","v":{"$error":"#N/A"}},{"$f":"IF(AND(th_24h_Graf_Tot!$V$1=TRUE,D732>0),D732,NA())","v":{"$error":"#N/A"}},null,null,null,null,null,null,null,null,null,null,null,null,null,null,null,null,null,null,null,null,null,null,null,null,null,null,null,null,null,null,null,0,"",{"$f":"IF(th_24h_Graf_Tot!$L$83=0,\"\",D732-(th_24h_Graf_Tot!$Q$82/th_24h_Graf_Tot!$L$83)*(D732-IF(I732=\"\",TE,I732)))","v":""},"",{"$f":"IF(AND(th_24h_Graf_Tot!$A$4=TRUE,BB732>0),BB732,NA())","v":{"$error":"#N/A"}},null,0,{"$f":"IF(th_24h_Graf_Tot!$A$4=FALSE,\"\",IF(ISERROR(IF(AW732=\"\",\"\",IF(AU732/(610.5*EXP(1)^((17.269*AW732)/(237.3+AW732)))*100>100,100,AU732/(610.5*EXP(1)^((17.269*AW732)/(237.3+AW732)))*100))),\"\",IF(AW732=\"\",\"\",IF(AU732/(610.5*EXP(1)^((17.269*AW732)/(237.3+AW732)))*100>100,100,AU732/(610.5*EXP(1)^((17.269*AW732)/(237.3+AW732)))*100))))","v":""},0,{"$f":"IF(th_24h_Graf!$J$3<0.02,BA732,IF(th_24h_Graf!$J$3<0.04,BB732,BC732))","v":0},null,null,{"$f":"IF(AY732=\"\",0,IF(ISERROR(IF(AY732>=th_24h_Graf!BJ732,th_24h_Graf!$J$3,0)),0,IF(AY732>=th_24h_Graf!BJ732,th_24h_Graf!$J$3,0)))","v":{"$error":"#N/A"}},0]
[null,null,{"$f":"IF(th_24h_Graf!$G$3=\"\",\"\",C732+th_24h_Graf!$J$3)","v":10.138888888889051},null,null,null,null,{"$f":"IF(th_24h_Graf!$G$3=\"\",\"\",H732+th_24h_Graf!$J$3)","v":10.138888888889051},null,null,{"$f":"IF(AND(th_24h_Graf_Tot!$R$1=TRUE,J733>0),BC733,NA())","v":{"$error":"#N/A"}},{"$f":"IF(AND(th_24h_Graf_Tot!$Q$1=TRUE,J733>0),BD733,NA())","v":{"$error":"#N/A"}},null,{"$f":"IF(AND(th_24h_Graf_Tot!$M$1=TRUE,E733>0),E733,NA())","v":{"$error":"#N/A"}},{"$f":"IF(AND(th_24h_Graf_Tot!$V$1=TRUE,D733>0),D733,NA())","v":{"$error":"#N/A"}},null,null,null,null,null,null,null,null,null,null,null,null,null,null,null,null,null,null,null,null,null,null,null,null,null,null,null,null,null,null,null,0,"",{"$f":"IF(th_24h_Graf_Tot!$L$83=0,\"\",D733-(th_24h_Graf_Tot!$Q$82/th_24h_Graf_Tot!$L$83)*(D733-IF(I733=\"\",TE,I733)))","v":""},"",{"$f":"IF(AND(th_24h_Graf_Tot!$A$4=TRUE,BB733>0),BB733,NA())","v":{"$error":"#N/A"}},null,0,{"$f":"IF(th_24h_Graf_Tot!$A$4=FALSE,\"\",IF(ISERROR(IF(AW733=\"\",\"\",IF(AU733/(610.5*EXP(1)^((17.269*AW733)/(237.3+AW733)))*100>100,100,AU733/(610.5*EXP(1)^((17.269*AW733)/(237.3+AW733)))*100))),\"\",IF(AW733=\"\",\"\",IF(AU733/(610.5*EXP(1)^((17.269*AW733)/(237.3+AW733)))*100>100,100,AU733/(610.5*EXP(1)^((17.269*AW733)/(237.3+AW733)))*100))))","v":""},0,{"$f":"IF(th_24h_Graf!$J$3<0.02,BA733,IF(th_24h_Graf!$J$3<0.04,BB733,BC733))","v":0},null,null,{"$f":"IF(AY733=\"\",0,IF(ISERROR(IF(AY733>=th_24h_Graf!BJ733,th_24h_Graf!$J$3,0)),0,IF(AY733>=th_24h_Graf!BJ733,th_24h_Graf!$J$3,0)))","v":{"$error":"#N/A"}},0]
[null,null,{"$f":"IF(th_24h_Graf!$G$3=\"\",\"\",C733+th_24h_Graf!$J$3)","v":10.15277777777794},null,null,null,null,{"$f":"IF(th_24h_Graf!$G$3=\"\",\"\",H733+th_24h_Graf!$J$3)","v":10.15277777777794},null,null,{"$f":"IF(AND(th_24h_Graf_Tot!$R$1=TRUE,J734>0),BC734,NA())","v":{"$error":"#N/A"}},{"$f":"IF(AND(th_24h_Graf_Tot!$Q$1=TRUE,J734>0),BD734,NA())","v":{"$error":"#N/A"}},null,{"$f":"IF(AND(th_24h_Graf_Tot!$M$1=TRUE,E734>0),E734,NA())","v":{"$error":"#N/A"}},{"$f":"IF(AND(th_24h_Graf_Tot!$V$1=TRUE,D734>0),D734,NA())","v":{"$error":"#N/A"}},null,null,null,null,null,null,null,null,null,null,null,null,null,null,null,null,null,null,null,null,null,null,null,null,null,null,null,null,null,null,null,0,"",{"$f":"IF(th_24h_Graf_Tot!$L$83=0,\"\",D734-(th_24h_Graf_Tot!$Q$82/th_24h_Graf_Tot!$L$83)*(D734-IF(I734=\"\",TE,I734)))","v":""},"",{"$f":"IF(AND(th_24h_Graf_Tot!$A$4=TRUE,BB734>0),BB734,NA())","v":{"$error":"#N/A"}},null,0,{"$f":"IF(th_24h_Graf_Tot!$A$4=FALSE,\"\",IF(ISERROR(IF(AW734=\"\",\"\",IF(AU734/(610.5*EXP(1)^((17.269*AW734)/(237.3+AW734)))*100>100,100,AU734/(610.5*EXP(1)^((17.269*AW734)/(237.3+AW734)))*100))),\"\",IF(AW734=\"\",\"\",IF(AU734/(610.5*EXP(1)^((17.269*AW734)/(237.3+AW734)))*100>100,100,AU734/(610.5*EXP(1)^((17.269*AW734)/(237.3+AW734)))*100))))","v":""},0,{"$f":"IF(th_24h_Graf!$J$3<0.02,BA734,IF(th_24h_Graf!$J$3<0.04,BB734,BC734))","v":0},null,null,{"$f":"IF(AY734=\"\",0,IF(ISERROR(IF(AY734>=th_24h_Graf!BJ734,th_24h_Graf!$J$3,0)),0,IF(AY734>=th_24h_Graf!BJ734,th_24h_Graf!$J$3,0)))","v":{"$error":"#N/A"}},0]
[null,null,{"$f":"IF(th_24h_Graf!$G$3=\"\",\"\",C734+th_24h_Graf!$J$3)","v":10.166666666666829},null,null,null,null,{"$f":"IF(th_24h_Graf!$G$3=\"\",\"\",H734+th_24h_Graf!$J$3)","v":10.166666666666829},null,null,{"$f":"IF(AND(th_24h_Graf_Tot!$R$1=TRUE,J735>0),BC735,NA())","v":{"$error":"#N/A"}},{"$f":"IF(AND(th_24h_Graf_Tot!$Q$1=TRUE,J735>0),BD735,NA())","v":{"$error":"#N/A"}},null,{"$f":"IF(AND(th_24h_Graf_Tot!$M$1=TRUE,E735>0),E735,NA())","v":{"$error":"#N/A"}},{"$f":"IF(AND(th_24h_Graf_Tot!$V$1=TRUE,D735>0),D735,NA())","v":{"$error":"#N/A"}},null,null,null,null,null,null,null,null,null,null,null,null,null,null,null,null,null,null,null,null,null,null,null,null,null,null,null,null,null,null,null,0,"",{"$f":"IF(th_24h_Graf_Tot!$L$83=0,\"\",D735-(th_24h_Graf_Tot!$Q$82/th_24h_Graf_Tot!$L$83)*(D735-IF(I735=\"\",TE,I735)))","v":""},"",{"$f":"IF(AND(th_24h_Graf_Tot!$A$4=TRUE,BB735>0),BB735,NA())","v":{"$error":"#N/A"}},null,0,{"$f":"IF(th_24h_Graf_Tot!$A$4=FALSE,\"\",IF(ISERROR(IF(AW735=\"\",\"\",IF(AU735/(610.5*EXP(1)^((17.269*AW735)/(237.3+AW735)))*100>100,100,AU735/(610.5*EXP(1)^((17.269*AW735)/(237.3+AW735)))*100))),\"\",IF(AW735=\"\",\"\",IF(AU735/(610.5*EXP(1)^((17.269*AW735)/(237.3+AW735)))*100>100,100,AU735/(610.5*EXP(1)^((17.269*AW735)/(237.3+AW735)))*100))))","v":""},0,{"$f":"IF(th_24h_Graf!$J$3<0.02,BA735,IF(th_24h_Graf!$J$3<0.04,BB735,BC735))","v":0},null,null,{"$f":"IF(AY735=\"\",0,IF(ISERROR(IF(AY735>=th_24h_Graf!BJ735,th_24h_Graf!$J$3,0)),0,IF(AY735>=th_24h_Graf!BJ735,th_24h_Graf!$J$3,0)))","v":{"$error":"#N/A"}},0]
[null,null,{"$f":"IF(th_24h_Graf!$G$3=\"\",\"\",C735+th_24h_Graf!$J$3)","v":10.180555555555719},null,null,null,null,{"$f":"IF(th_24h_Graf!$G$3=\"\",\"\",H735+th_24h_Graf!$J$3)","v":10.180555555555719},null,null,{"$f":"IF(AND(th_24h_Graf_Tot!$R$1=TRUE,J736>0),BC736,NA())","v":{"$error":"#N/A"}},{"$f":"IF(AND(th_24h_Graf_Tot!$Q$1=TRUE,J736>0),BD736,NA())","v":{"$error":"#N/A"}},null,{"$f":"IF(AND(th_24h_Graf_Tot!$M$1=TRUE,E736>0),E736,NA())","v":{"$error":"#N/A"}},{"$f":"IF(AND(th_24h_Graf_Tot!$V$1=TRUE,D736>0),D736,NA())","v":{"$error":"#N/A"}},null,null,null,null,null,null,null,null,null,null,null,null,null,null,null,null,null,null,null,null,null,null,null,null,null,null,null,null,null,null,null,0,"",{"$f":"IF(th_24h_Graf_Tot!$L$83=0,\"\",D736-(th_24h_Graf_Tot!$Q$82/th_24h_Graf_Tot!$L$83)*(D736-IF(I736=\"\",TE,I736)))","v":""},"",{"$f":"IF(AND(th_24h_Graf_Tot!$A$4=TRUE,BB736>0),BB736,NA())","v":{"$error":"#N/A"}},null,0,{"$f":"IF(th_24h_Graf_Tot!$A$4=FALSE,\"\",IF(ISERROR(IF(AW736=\"\",\"\",IF(AU736/(610.5*EXP(1)^((17.269*AW736)/(237.3+AW736)))*100>100,100,AU736/(610.5*EXP(1)^((17.269*AW736)/(237.3+AW736)))*100))),\"\",IF(AW736=\"\",\"\",IF(AU736/(610.5*EXP(1)^((17.269*AW736)/(237.3+AW736)))*100>100,100,AU736/(610.5*EXP(1)^((17.269*AW736)/(237.3+AW736)))*100))))","v":""},0,{"$f":"IF(th_24h_Graf!$J$3<0.02,BA736,IF(th_24h_Graf!$J$3<0.04,BB736,BC736))","v":0},null,null,{"$f":"IF(AY736=\"\",0,IF(ISERROR(IF(AY736>=th_24h_Graf!BJ736,th_24h_Graf!$J$3,0)),0,IF(AY736>=th_24h_Graf!BJ736,th_24h_Graf!$J$3,0)))","v":{"$error":"#N/A"}},0]
[null,null,{"$f":"IF(th_24h_Graf!$G$3=\"\",\"\",C736+th_24h_Graf!$J$3)","v":10.194444444444608},null,null,null,null,{"$f":"IF(th_24h_Graf!$G$3=\"\",\"\",H736+th_24h_Graf!$J$3)","v":10.194444444444608},null,null,{"$f":"IF(AND(th_24h_Graf_Tot!$R$1=TRUE,J737>0),BC737,NA())","v":{"$error":"#N/A"}},{"$f":"IF(AND(th_24h_Graf_Tot!$Q$1=TRUE,J737>0),BD737,NA())","v":{"$error":"#N/A"}},null,{"$f":"IF(AND(th_24h_Graf_Tot!$M$1=TRUE,E737>0),E737,NA())","v":{"$error":"#N/A"}},{"$f":"IF(AND(th_24h_Graf_Tot!$V$1=TRUE,D737>0),D737,NA())","v":{"$error":"#N/A"}},null,null,null,null,null,null,null,null,null,null,null,null,null,null,null,null,null,null,null,null,null,null,null,null,null,null,null,null,null,null,null,0,"",{"$f":"IF(th_24h_Graf_Tot!$L$83=0,\"\",D737-(th_24h_Graf_Tot!$Q$82/th_24h_Graf_Tot!$L$83)*(D737-IF(I737=\"\",TE,I737)))","v":""},"",{"$f":"IF(AND(th_24h_Graf_Tot!$A$4=TRUE,BB737>0),BB737,NA())","v":{"$error":"#N/A"}},null,0,{"$f":"IF(th_24h_Graf_Tot!$A$4=FALSE,\"\",IF(ISERROR(IF(AW737=\"\",\"\",IF(AU737/(610.5*EXP(1)^((17.269*AW737)/(237.3+AW737)))*100>100,100,AU737/(610.5*EXP(1)^((17.269*AW737)/(237.3+AW737)))*100))),\"\",IF(AW737=\"\",\"\",IF(AU737/(610.5*EXP(1)^((17.269*AW737)/(237.3+AW737)))*100>100,100,AU737/(610.5*EXP(1)^((17.269*AW737)/(237.3+AW737)))*100))))","v":""},0,{"$f":"IF(th_24h_Graf!$J$3<0.02,BA737,IF(th_24h_Graf!$J$3<0.04,BB737,BC737))","v":0},null,null,{"$f":"IF(AY737=\"\",0,IF(ISERROR(IF(AY737>=th_24h_Graf!BJ737,th_24h_Graf!$J$3,0)),0,IF(AY737>=th_24h_Graf!BJ737,th_24h_Graf!$J$3,0)))","v":{"$error":"#N/A"}},0]
[null,null,{"$f":"IF(th_24h_Graf!$G$3=\"\",\"\",C737+th_24h_Graf!$J$3)","v":10.208333333333497},null,null,null,null,{"$f":"IF(th_24h_Graf!$G$3=\"\",\"\",H737+th_24h_Graf!$J$3)","v":10.208333333333497},null,null,{"$f":"IF(AND(th_24h_Graf_Tot!$R$1=TRUE,J738>0),BC738,NA())","v":{"$error":"#N/A"}},{"$f":"IF(AND(th_24h_Graf_Tot!$Q$1=TRUE,J738>0),BD738,NA())","v":{"$error":"#N/A"}},null,{"$f":"IF(AND(th_24h_Graf_Tot!$M$1=TRUE,E738>0),E738,NA())","v":{"$error":"#N/A"}},{"$f":"IF(AND(th_24h_Graf_Tot!$V$1=TRUE,D738>0),D738,NA())","v":{"$error":"#N/A"}},null,null,null,null,null,null,null,null,null,null,null,null,null,null,null,null,null,null,null,null,null,null,null,null,null,null,null,null,null,null,null,0,"",{"$f":"IF(th_24h_Graf_Tot!$L$83=0,\"\",D738-(th_24h_Graf_Tot!$Q$82/th_24h_Graf_Tot!$L$83)*(D738-IF(I738=\"\",TE,I738)))","v":""},"",{"$f":"IF(AND(th_24h_Graf_Tot!$A$4=TRUE,BB738>0),BB738,NA())","v":{"$error":"#N/A"}},null,0,{"$f":"IF(th_24h_Graf_Tot!$A$4=FALSE,\"\",IF(ISERROR(IF(AW738=\"\",\"\",IF(AU738/(610.5*EXP(1)^((17.269*AW738)/(237.3+AW738)))*100>100,100,AU738/(610.5*EXP(1)^((17.269*AW738)/(237.3+AW738)))*100))),\"\",IF(AW738=\"\",\"\",IF(AU738/(610.5*EXP(1)^((17.269*AW738)/(237.3+AW738)))*100>100,100,AU738/(610.5*EXP(1)^((17.269*AW738)/(237.3+AW738)))*100))))","v":""},0,{"$f":"IF(th_24h_Graf!$J$3<0.02,BA738,IF(th_24h_Graf!$J$3<0.04,BB738,BC738))","v":0},null,null,{"$f":"IF(AY738=\"\",0,IF(ISERROR(IF(AY738>=th_24h_Graf!BJ738,th_24h_Graf!$J$3,0)),0,IF(AY738>=th_24h_Graf!BJ738,th_24h_Graf!$J$3,0)))","v":{"$error":"#N/A"}},0]
[null,null,{"$f":"IF(th_24h_Graf!$G$3=\"\",\"\",C738+th_24h_Graf!$J$3)","v":10.222222222222387},null,null,null,null,{"$f":"IF(th_24h_Graf!$G$3=\"\",\"\",H738+th_24h_Graf!$J$3)","v":10.222222222222387},null,null,{"$f":"IF(AND(th_24h_Graf_Tot!$R$1=TRUE,J739>0),BC739,NA())","v":{"$error":"#N/A"}},{"$f":"IF(AND(th_24h_Graf_Tot!$Q$1=TRUE,J739>0),BD739,NA())","v":{"$error":"#N/A"}},null,{"$f":"IF(AND(th_24h_Graf_Tot!$M$1=TRUE,E739>0),E739,NA())","v":{"$error":"#N/A"}},{"$f":"IF(AND(th_24h_Graf_Tot!$V$1=TRUE,D739>0),D739,NA())","v":{"$error":"#N/A"}},null,null,null,null,null,null,null,null,null,null,null,null,null,null,null,null,null,null,null,null,null,null,null,null,null,null,null,null,null,null,null,0,"",{"$f":"IF(th_24h_Graf_Tot!$L$83=0,\"\",D739-(th_24h_Graf_Tot!$Q$82/th_24h_Graf_Tot!$L$83)*(D739-IF(I739=\"\",TE,I739)))","v":""},"",{"$f":"IF(AND(th_24h_Graf_Tot!$A$4=TRUE,BB739>0),BB739,NA())","v":{"$error":"#N/A"}},null,0,{"$f":"IF(th_24h_Graf_Tot!$A$4=FALSE,\"\",IF(ISERROR(IF(AW739=\"\",\"\",IF(AU739/(610.5*EXP(1)^((17.269*AW739)/(237.3+AW739)))*100>100,100,AU739/(610.5*EXP(1)^((17.269*AW739)/(237.3+AW739)))*100))),\"\",IF(AW739=\"\",\"\",IF(AU739/(610.5*EXP(1)^((17.269*AW739)/(237.3+AW739)))*100>100,100,AU739/(610.5*EXP(1)^((17.269*AW739)/(237.3+AW739)))*100))))","v":""},0,{"$f":"IF(th_24h_Graf!$J$3<0.02,BA739,IF(th_24h_Graf!$J$3<0.04,BB739,BC739))","v":0},null,null,{"$f":"IF(AY739=\"\",0,IF(ISERROR(IF(AY739>=th_24h_Graf!BJ739,th_24h_Graf!$J$3,0)),0,IF(AY739>=th_24h_Graf!BJ739,th_24h_Graf!$J$3,0)))","v":{"$error":"#N/A"}},0]
[null,null,{"$f":"IF(th_24h_Graf!$G$3=\"\",\"\",C739+th_24h_Graf!$J$3)","v":10.236111111111276},null,null,null,null,{"$f":"IF(th_24h_Graf!$G$3=\"\",\"\",H739+th_24h_Graf!$J$3)","v":10.236111111111276},null,null,{"$f":"IF(AND(th_24h_Graf_Tot!$R$1=TRUE,J740>0),BC740,NA())","v":{"$error":"#N/A"}},{"$f":"IF(AND(th_24h_Graf_Tot!$Q$1=TRUE,J740>0),BD740,NA())","v":{"$error":"#N/A"}},null,{"$f":"IF(AND(th_24h_Graf_Tot!$M$1=TRUE,E740>0),E740,NA())","v":{"$error":"#N/A"}},{"$f":"IF(AND(th_24h_Graf_Tot!$V$1=TRUE,D740>0),D740,NA())","v":{"$error":"#N/A"}},null,null,null,null,null,null,null,null,null,null,null,null,null,null,null,null,null,null,null,null,null,null,null,null,null,null,null,null,null,null,null,0,"",{"$f":"IF(th_24h_Graf_Tot!$L$83=0,\"\",D740-(th_24h_Graf_Tot!$Q$82/th_24h_Graf_Tot!$L$83)*(D740-IF(I740=\"\",TE,I740)))","v":""},"",{"$f":"IF(AND(th_24h_Graf_Tot!$A$4=TRUE,BB740>0),BB740,NA())","v":{"$error":"#N/A"}},null,0,{"$f":"IF(th_24h_Graf_Tot!$A$4=FALSE,\"\",IF(ISERROR(IF(AW740=\"\",\"\",IF(AU740/(610.5*EXP(1)^((17.269*AW740)/(237.3+AW740)))*100>100,100,AU740/(610.5*EXP(1)^((17.269*AW740)/(237.3+AW740)))*100))),\"\",IF(AW740=\"\",\"\",IF(AU740/(610.5*EXP(1)^((17.269*AW740)/(237.3+AW740)))*100>100,100,AU740/(610.5*EXP(1)^((17.269*AW740)/(237.3+AW740)))*100))))","v":""},0,{"$f":"IF(th_24h_Graf!$J$3<0.02,BA740,IF(th_24h_Graf!$J$3<0.04,BB740,BC740))","v":0},null,null,{"$f":"IF(AY740=\"\",0,IF(ISERROR(IF(AY740>=th_24h_Graf!BJ740,th_24h_Graf!$J$3,0)),0,IF(AY740>=th_24h_Graf!BJ740,th_24h_Graf!$J$3,0)))","v":{"$error":"#N/A"}},0]
[null,null,{"$f":"IF(th_24h_Graf!$G$3=\"\",\"\",C740+th_24h_Graf!$J$3)","v":10.250000000000165},null,null,null,null,{"$f":"IF(th_24h_Graf!$G$3=\"\",\"\",H740+th_24h_Graf!$J$3)","v":10.250000000000165},null,null,{"$f":"IF(AND(th_24h_Graf_Tot!$R$1=TRUE,J741>0),BC741,NA())","v":{"$error":"#N/A"}},{"$f":"IF(AND(th_24h_Graf_Tot!$Q$1=TRUE,J741>0),BD741,NA())","v":{"$error":"#N/A"}},null,{"$f":"IF(AND(th_24h_Graf_Tot!$M$1=TRUE,E741>0),E741,NA())","v":{"$error":"#N/A"}},{"$f":"IF(AND(th_24h_Graf_Tot!$V$1=TRUE,D741>0),D741,NA())","v":{"$error":"#N/A"}},null,null,null,null,null,null,null,null,null,null,null,null,null,null,null,null,null,null,null,null,null,null,null,null,null,null,null,null,null,null,null,0,"",{"$f":"IF(th_24h_Graf_Tot!$L$83=0,\"\",D741-(th_24h_Graf_Tot!$Q$82/th_24h_Graf_Tot!$L$83)*(D741-IF(I741=\"\",TE,I741)))","v":""},"",{"$f":"IF(AND(th_24h_Graf_Tot!$A$4=TRUE,BB741>0),BB741,NA())","v":{"$error":"#N/A"}},null,0,{"$f":"IF(th_24h_Graf_Tot!$A$4=FALSE,\"\",IF(ISERROR(IF(AW741=\"\",\"\",IF(AU741/(610.5*EXP(1)^((17.269*AW741)/(237.3+AW741)))*100>100,100,AU741/(610.5*EXP(1)^((17.269*AW741)/(237.3+AW741)))*100))),\"\",IF(AW741=\"\",\"\",IF(AU741/(610.5*EXP(1)^((17.269*AW741)/(237.3+AW741)))*100>100,100,AU741/(610.5*EXP(1)^((17.269*AW741)/(237.3+AW741)))*100))))","v":""},0,{"$f":"IF(th_24h_Graf!$J$3<0.02,BA741,IF(th_24h_Graf!$J$3<0.04,BB741,BC741))","v":0},null,null,{"$f":"IF(AY741=\"\",0,IF(ISERROR(IF(AY741>=th_24h_Graf!BJ741,th_24h_Graf!$J$3,0)),0,IF(AY741>=th_24h_Graf!BJ741,th_24h_Graf!$J$3,0)))","v":{"$error":"#N/A"}},0]
[null,null,{"$f":"IF(th_24h_Graf!$G$3=\"\",\"\",C741+th_24h_Graf!$J$3)","v":10.263888888889054},null,null,null,null,{"$f":"IF(th_24h_Graf!$G$3=\"\",\"\",H741+th_24h_Graf!$J$3)","v":10.263888888889054},null,null,{"$f":"IF(AND(th_24h_Graf_Tot!$R$1=TRUE,J742>0),BC742,NA())","v":{"$error":"#N/A"}},{"$f":"IF(AND(th_24h_Graf_Tot!$Q$1=TRUE,J742>0),BD742,NA())","v":{"$error":"#N/A"}},null,{"$f":"IF(AND(th_24h_Graf_Tot!$M$1=TRUE,E742>0),E742,NA())","v":{"$error":"#N/A"}},{"$f":"IF(AND(th_24h_Graf_Tot!$V$1=TRUE,D742>0),D742,NA())","v":{"$error":"#N/A"}},null,null,null,null,null,null,null,null,null,null,null,null,null,null,null,null,null,null,null,null,null,null,null,null,null,null,null,null,null,null,null,0,"",{"$f":"IF(th_24h_Graf_Tot!$L$83=0,\"\",D742-(th_24h_Graf_Tot!$Q$82/th_24h_Graf_Tot!$L$83)*(D742-IF(I742=\"\",TE,I742)))","v":""},"",{"$f":"IF(AND(th_24h_Graf_Tot!$A$4=TRUE,BB742>0),BB742,NA())","v":{"$error":"#N/A"}},null,0,{"$f":"IF(th_24h_Graf_Tot!$A$4=FALSE,\"\",IF(ISERROR(IF(AW742=\"\",\"\",IF(AU742/(610.5*EXP(1)^((17.269*AW742)/(237.3+AW742)))*100>100,100,AU742/(610.5*EXP(1)^((17.269*AW742)/(237.3+AW742)))*100))),\"\",IF(AW742=\"\",\"\",IF(AU742/(610.5*EXP(1)^((17.269*AW742)/(237.3+AW742)))*100>100,100,AU742/(610.5*EXP(1)^((17.269*AW742)/(237.3+AW742)))*100))))","v":""},0,{"$f":"IF(th_24h_Graf!$J$3<0.02,BA742,IF(th_24h_Graf!$J$3<0.04,BB742,BC742))","v":0},null,null,{"$f":"IF(AY742=\"\",0,IF(ISERROR(IF(AY742>=th_24h_Graf!BJ742,th_24h_Graf!$J$3,0)),0,IF(AY742>=th_24h_Graf!BJ742,th_24h_Graf!$J$3,0)))","v":{"$error":"#N/A"}},0]
[null,null,{"$f":"IF(th_24h_Graf!$G$3=\"\",\"\",C742+th_24h_Graf!$J$3)","v":10.277777777777944},null,null,null,null,{"$f":"IF(th_24h_Graf!$G$3=\"\",\"\",H742+th_24h_Graf!$J$3)","v":10.277777777777944},null,null,{"$f":"IF(AND(th_24h_Graf_Tot!$R$1=TRUE,J743>0),BC743,NA())","v":{"$error":"#N/A"}},{"$f":"IF(AND(th_24h_Graf_Tot!$Q$1=TRUE,J743>0),BD743,NA())","v":{"$error":"#N/A"}},null,{"$f":"IF(AND(th_24h_Graf_Tot!$M$1=TRUE,E743>0),E743,NA())","v":{"$error":"#N/A"}},{"$f":"IF(AND(th_24h_Graf_Tot!$V$1=TRUE,D743>0),D743,NA())","v":{"$error":"#N/A"}},null,null,null,null,null,null,null,null,null,null,null,null,null,null,null,null,null,null,null,null,null,null,null,null,null,null,null,null,null,null,null,0,"",{"$f":"IF(th_24h_Graf_Tot!$L$83=0,\"\",D743-(th_24h_Graf_Tot!$Q$82/th_24h_Graf_Tot!$L$83)*(D743-IF(I743=\"\",TE,I743)))","v":""},"",{"$f":"IF(AND(th_24h_Graf_Tot!$A$4=TRUE,BB743>0),BB743,NA())","v":{"$error":"#N/A"}},null,0,{"$f":"IF(th_24h_Graf_Tot!$A$4=FALSE,\"\",IF(ISERROR(IF(AW743=\"\",\"\",IF(AU743/(610.5*EXP(1)^((17.269*AW743)/(237.3+AW743)))*100>100,100,AU743/(610.5*EXP(1)^((17.269*AW743)/(237.3+AW743)))*100))),\"\",IF(AW743=\"\",\"\",IF(AU743/(610.5*EXP(1)^((17.269*AW743)/(237.3+AW743)))*100>100,100,AU743/(610.5*EXP(1)^((17.269*AW743)/(237.3+AW743)))*100))))","v":""},0,{"$f":"IF(th_24h_Graf!$J$3<0.02,BA743,IF(th_24h_Graf!$J$3<0.04,BB743,BC743))","v":0},null,null,{"$f":"IF(AY743=\"\",0,IF(ISERROR(IF(AY743>=th_24h_Graf!BJ743,th_24h_Graf!$J$3,0)),0,IF(AY743>=th_24h_Graf!BJ743,th_24h_Graf!$J$3,0)))","v":{"$error":"#N/A"}},0]
[null,null,{"$f":"IF(th_24h_Graf!$G$3=\"\",\"\",C743+th_24h_Graf!$J$3)","v":10.291666666666833},null,null,null,null,{"$f":"IF(th_24h_Graf!$G$3=\"\",\"\",H743+th_24h_Graf!$J$3)","v":10.291666666666833},null,null,{"$f":"IF(AND(th_24h_Graf_Tot!$R$1=TRUE,J744>0),BC744,NA())","v":{"$error":"#N/A"}},{"$f":"IF(AND(th_24h_Graf_Tot!$Q$1=TRUE,J744>0),BD744,NA())","v":{"$error":"#N/A"}},null,{"$f":"IF(AND(th_24h_Graf_Tot!$M$1=TRUE,E744>0),E744,NA())","v":{"$error":"#N/A"}},{"$f":"IF(AND(th_24h_Graf_Tot!$V$1=TRUE,D744>0),D744,NA())","v":{"$error":"#N/A"}},null,null,null,null,null,null,null,null,null,null,null,null,null,null,null,null,null,null,null,null,null,null,null,null,null,null,null,null,null,null,null,0,"",{"$f":"IF(th_24h_Graf_Tot!$L$83=0,\"\",D744-(th_24h_Graf_Tot!$Q$82/th_24h_Graf_Tot!$L$83)*(D744-IF(I744=\"\",TE,I744)))","v":""},"",{"$f":"IF(AND(th_24h_Graf_Tot!$A$4=TRUE,BB744>0),BB744,NA())","v":{"$error":"#N/A"}},null,0,{"$f":"IF(th_24h_Graf_Tot!$A$4=FALSE,\"\",IF(ISERROR(IF(AW744=\"\",\"\",IF(AU744/(610.5*EXP(1)^((17.269*AW744)/(237.3+AW744)))*100>100,100,AU744/(610.5*EXP(1)^((17.269*AW744)/(237.3+AW744)))*100))),\"\",IF(AW744=\"\",\"\",IF(AU744/(610.5*EXP(1)^((17.269*AW744)/(237.3+AW744)))*100>100,100,AU744/(610.5*EXP(1)^((17.269*AW744)/(237.3+AW744)))*100))))","v":""},0,{"$f":"IF(th_24h_Graf!$J$3<0.02,BA744,IF(th_24h_Graf!$J$3<0.04,BB744,BC744))","v":0},null,null,{"$f":"IF(AY744=\"\",0,IF(ISERROR(IF(AY744>=th_24h_Graf!BJ744,th_24h_Graf!$J$3,0)),0,IF(AY744>=th_24h_Graf!BJ744,th_24h_Graf!$J$3,0)))","v":{"$error":"#N/A"}},0]
[null,null,{"$f":"IF(th_24h_Graf!$G$3=\"\",\"\",C744+th_24h_Graf!$J$3)","v":10.305555555555722},null,null,null,null,{"$f":"IF(th_24h_Graf!$G$3=\"\",\"\",H744+th_24h_Graf!$J$3)","v":10.305555555555722},null,null,{"$f":"IF(AND(th_24h_Graf_Tot!$R$1=TRUE,J745>0),BC745,NA())","v":{"$error":"#N/A"}},{"$f":"IF(AND(th_24h_Graf_Tot!$Q$1=TRUE,J745>0),BD745,NA())","v":{"$error":"#N/A"}},null,{"$f":"IF(AND(th_24h_Graf_Tot!$M$1=TRUE,E745>0),E745,NA())","v":{"$error":"#N/A"}},{"$f":"IF(AND(th_24h_Graf_Tot!$V$1=TRUE,D745>0),D745,NA())","v":{"$error":"#N/A"}},null,null,null,null,null,null,null,null,null,null,null,null,null,null,null,null,null,null,null,null,null,null,null,null,null,null,null,null,null,null,null,0,"",{"$f":"IF(th_24h_Graf_Tot!$L$83=0,\"\",D745-(th_24h_Graf_Tot!$Q$82/th_24h_Graf_Tot!$L$83)*(D745-IF(I745=\"\",TE,I745)))","v":""},"",{"$f":"IF(AND(th_24h_Graf_Tot!$A$4=TRUE,BB745>0),BB745,NA())","v":{"$error":"#N/A"}},null,0,{"$f":"IF(th_24h_Graf_Tot!$A$4=FALSE,\"\",IF(ISERROR(IF(AW745=\"\",\"\",IF(AU745/(610.5*EXP(1)^((17.269*AW745)/(237.3+AW745)))*100>100,100,AU745/(610.5*EXP(1)^((17.269*AW745)/(237.3+AW745)))*100))),\"\",IF(AW745=\"\",\"\",IF(AU745/(610.5*EXP(1)^((17.269*AW745)/(237.3+AW745)))*100>100,100,AU745/(610.5*EXP(1)^((17.269*AW745)/(237.3+AW745)))*100))))","v":""},0,{"$f":"IF(th_24h_Graf!$J$3<0.02,BA745,IF(th_24h_Graf!$J$3<0.04,BB745,BC745))","v":0},null,null,{"$f":"IF(AY745=\"\",0,IF(ISERROR(IF(AY745>=th_24h_Graf!BJ745,th_24h_Graf!$J$3,0)),0,IF(AY745>=th_24h_Graf!BJ745,th_24h_Graf!$J$3,0)))","v":{"$error":"#N/A"}},0]
[null,null,{"$f":"IF(th_24h_Graf!$G$3=\"\",\"\",C745+th_24h_Graf!$J$3)","v":10.319444444444612},null,null,null,null,{"$f":"IF(th_24h_Graf!$G$3=\"\",\"\",H745+th_24h_Graf!$J$3)","v":10.319444444444612},null,null,{"$f":"IF(AND(th_24h_Graf_Tot!$R$1=TRUE,J746>0),BC746,NA())","v":{"$error":"#N/A"}},{"$f":"IF(AND(th_24h_Graf_Tot!$Q$1=TRUE,J746>0),BD746,NA())","v":{"$error":"#N/A"}},null,{"$f":"IF(AND(th_24h_Graf_Tot!$M$1=TRUE,E746>0),E746,NA())","v":{"$error":"#N/A"}},{"$f":"IF(AND(th_24h_Graf_Tot!$V$1=TRUE,D746>0),D746,NA())","v":{"$error":"#N/A"}},null,null,null,null,null,null,null,null,null,null,null,null,null,null,null,null,null,null,null,null,null,null,null,null,null,null,null,null,null,null,null,0,"",{"$f":"IF(th_24h_Graf_Tot!$L$83=0,\"\",D746-(th_24h_Graf_Tot!$Q$82/th_24h_Graf_Tot!$L$83)*(D746-IF(I746=\"\",TE,I746)))","v":""},"",{"$f":"IF(AND(th_24h_Graf_Tot!$A$4=TRUE,BB746>0),BB746,NA())","v":{"$error":"#N/A"}},null,0,{"$f":"IF(th_24h_Graf_Tot!$A$4=FALSE,\"\",IF(ISERROR(IF(AW746=\"\",\"\",IF(AU746/(610.5*EXP(1)^((17.269*AW746)/(237.3+AW746)))*100>100,100,AU746/(610.5*EXP(1)^((17.269*AW746)/(237.3+AW746)))*100))),\"\",IF(AW746=\"\",\"\",IF(AU746/(610.5*EXP(1)^((17.269*AW746)/(237.3+AW746)))*100>100,100,AU746/(610.5*EXP(1)^((17.269*AW746)/(237.3+AW746)))*100))))","v":""},0,{"$f":"IF(th_24h_Graf!$J$3<0.02,BA746,IF(th_24h_Graf!$J$3<0.04,BB746,BC746))","v":0},null,null,{"$f":"IF(AY746=\"\",0,IF(ISERROR(IF(AY746>=th_24h_Graf!BJ746,th_24h_Graf!$J$3,0)),0,IF(AY746>=th_24h_Graf!BJ746,th_24h_Graf!$J$3,0)))","v":{"$error":"#N/A"}},0]
[null,null,{"$f":"IF(th_24h_Graf!$G$3=\"\",\"\",C746+th_24h_Graf!$J$3)","v":10.333333333333501},null,null,null,null,{"$f":"IF(th_24h_Graf!$G$3=\"\",\"\",H746+th_24h_Graf!$J$3)","v":10.333333333333501},null,null,{"$f":"IF(AND(th_24h_Graf_Tot!$R$1=TRUE,J747>0),BC747,NA())","v":{"$error":"#N/A"}},{"$f":"IF(AND(th_24h_Graf_Tot!$Q$1=TRUE,J747>0),BD747,NA())","v":{"$error":"#N/A"}},null,{"$f":"IF(AND(th_24h_Graf_Tot!$M$1=TRUE,E747>0),E747,NA())","v":{"$error":"#N/A"}},{"$f":"IF(AND(th_24h_Graf_Tot!$V$1=TRUE,D747>0),D747,NA())","v":{"$error":"#N/A"}},null,null,null,null,null,null,null,null,null,null,null,null,null,null,null,null,null,null,null,null,null,null,null,null,null,null,null,null,null,null,null,0,"",{"$f":"IF(th_24h_Graf_Tot!$L$83=0,\"\",D747-(th_24h_Graf_Tot!$Q$82/th_24h_Graf_Tot!$L$83)*(D747-IF(I747=\"\",TE,I747)))","v":""},"",{"$f":"IF(AND(th_24h_Graf_Tot!$A$4=TRUE,BB747>0),BB747,NA())","v":{"$error":"#N/A"}},null,0,{"$f":"IF(th_24h_Graf_Tot!$A$4=FALSE,\"\",IF(ISERROR(IF(AW747=\"\",\"\",IF(AU747/(610.5*EXP(1)^((17.269*AW747)/(237.3+AW747)))*100>100,100,AU747/(610.5*EXP(1)^((17.269*AW747)/(237.3+AW747)))*100))),\"\",IF(AW747=\"\",\"\",IF(AU747/(610.5*EXP(1)^((17.269*AW747)/(237.3+AW747)))*100>100,100,AU747/(610.5*EXP(1)^((17.269*AW747)/(237.3+AW747)))*100))))","v":""},0,{"$f":"IF(th_24h_Graf!$J$3<0.02,BA747,IF(th_24h_Graf!$J$3<0.04,BB747,BC747))","v":0},null,null,{"$f":"IF(AY747=\"\",0,IF(ISERROR(IF(AY747>=th_24h_Graf!BJ747,th_24h_Graf!$J$3,0)),0,IF(AY747>=th_24h_Graf!BJ747,th_24h_Graf!$J$3,0)))","v":{"$error":"#N/A"}},0]
[null,null,{"$f":"IF(th_24h_Graf!$G$3=\"\",\"\",C747+th_24h_Graf!$J$3)","v":10.34722222222239},null,null,null,null,{"$f":"IF(th_24h_Graf!$G$3=\"\",\"\",H747+th_24h_Graf!$J$3)","v":10.34722222222239},null,null,{"$f":"IF(AND(th_24h_Graf_Tot!$R$1=TRUE,J748>0),BC748,NA())","v":{"$error":"#N/A"}},{"$f":"IF(AND(th_24h_Graf_Tot!$Q$1=TRUE,J748>0),BD748,NA())","v":{"$error":"#N/A"}},null,{"$f":"IF(AND(th_24h_Graf_Tot!$M$1=TRUE,E748>0),E748,NA())","v":{"$error":"#N/A"}},{"$f":"IF(AND(th_24h_Graf_Tot!$V$1=TRUE,D748>0),D748,NA())","v":{"$error":"#N/A"}},null,null,null,null,null,null,null,null,null,null,null,null,null,null,null,null,null,null,null,null,null,null,null,null,null,null,null,null,null,null,null,0,"",{"$f":"IF(th_24h_Graf_Tot!$L$83=0,\"\",D748-(th_24h_Graf_Tot!$Q$82/th_24h_Graf_Tot!$L$83)*(D748-IF(I748=\"\",TE,I748)))","v":""},"",{"$f":"IF(AND(th_24h_Graf_Tot!$A$4=TRUE,BB748>0),BB748,NA())","v":{"$error":"#N/A"}},null,0,{"$f":"IF(th_24h_Graf_Tot!$A$4=FALSE,\"\",IF(ISERROR(IF(AW748=\"\",\"\",IF(AU748/(610.5*EXP(1)^((17.269*AW748)/(237.3+AW748)))*100>100,100,AU748/(610.5*EXP(1)^((17.269*AW748)/(237.3+AW748)))*100))),\"\",IF(AW748=\"\",\"\",IF(AU748/(610.5*EXP(1)^((17.269*AW748)/(237.3+AW748)))*100>100,100,AU748/(610.5*EXP(1)^((17.269*AW748)/(237.3+AW748)))*100))))","v":""},0,{"$f":"IF(th_24h_Graf!$J$3<0.02,BA748,IF(th_24h_Graf!$J$3<0.04,BB748,BC748))","v":0},null,null,{"$f":"IF(AY748=\"\",0,IF(ISERROR(IF(AY748>=th_24h_Graf!BJ748,th_24h_Graf!$J$3,0)),0,IF(AY748>=th_24h_Graf!BJ748,th_24h_Graf!$J$3,0)))","v":{"$error":"#N/A"}},0]
[null,null,{"$f":"IF(th_24h_Graf!$G$3=\"\",\"\",C748+th_24h_Graf!$J$3)","v":10.361111111111279},null,null,null,null,{"$f":"IF(th_24h_Graf!$G$3=\"\",\"\",H748+th_24h_Graf!$J$3)","v":10.361111111111279},null,null,{"$f":"IF(AND(th_24h_Graf_Tot!$R$1=TRUE,J749>0),BC749,NA())","v":{"$error":"#N/A"}},{"$f":"IF(AND(th_24h_Graf_Tot!$Q$1=TRUE,J749>0),BD749,NA())","v":{"$error":"#N/A"}},null,{"$f":"IF(AND(th_24h_Graf_Tot!$M$1=TRUE,E749>0),E749,NA())","v":{"$error":"#N/A"}},{"$f":"IF(AND(th_24h_Graf_Tot!$V$1=TRUE,D749>0),D749,NA())","v":{"$error":"#N/A"}},null,null,null,null,null,null,null,null,null,null,null,null,null,null,null,null,null,null,null,null,null,null,null,null,null,null,null,null,null,null,null,0,"",{"$f":"IF(th_24h_Graf_Tot!$L$83=0,\"\",D749-(th_24h_Graf_Tot!$Q$82/th_24h_Graf_Tot!$L$83)*(D749-IF(I749=\"\",TE,I749)))","v":""},"",{"$f":"IF(AND(th_24h_Graf_Tot!$A$4=TRUE,BB749>0),BB749,NA())","v":{"$error":"#N/A"}},null,0,{"$f":"IF(th_24h_Graf_Tot!$A$4=FALSE,\"\",IF(ISERROR(IF(AW749=\"\",\"\",IF(AU749/(610.5*EXP(1)^((17.269*AW749)/(237.3+AW749)))*100>100,100,AU749/(610.5*EXP(1)^((17.269*AW749)/(237.3+AW749)))*100))),\"\",IF(AW749=\"\",\"\",IF(AU749/(610.5*EXP(1)^((17.269*AW749)/(237.3+AW749)))*100>100,100,AU749/(610.5*EXP(1)^((17.269*AW749)/(237.3+AW749)))*100))))","v":""},0,{"$f":"IF(th_24h_Graf!$J$3<0.02,BA749,IF(th_24h_Graf!$J$3<0.04,BB749,BC749))","v":0},null,null,{"$f":"IF(AY749=\"\",0,IF(ISERROR(IF(AY749>=th_24h_Graf!BJ749,th_24h_Graf!$J$3,0)),0,IF(AY749>=th_24h_Graf!BJ749,th_24h_Graf!$J$3,0)))","v":{"$error":"#N/A"}},0]
[null,null,{"$f":"IF(th_24h_Graf!$G$3=\"\",\"\",C749+th_24h_Graf!$J$3)","v":10.375000000000169},null,null,null,null,{"$f":"IF(th_24h_Graf!$G$3=\"\",\"\",H749+th_24h_Graf!$J$3)","v":10.375000000000169},null,null,{"$f":"IF(AND(th_24h_Graf_Tot!$R$1=TRUE,J750>0),BC750,NA())","v":{"$error":"#N/A"}},{"$f":"IF(AND(th_24h_Graf_Tot!$Q$1=TRUE,J750>0),BD750,NA())","v":{"$error":"#N/A"}},null,{"$f":"IF(AND(th_24h_Graf_Tot!$M$1=TRUE,E750>0),E750,NA())","v":{"$error":"#N/A"}},{"$f":"IF(AND(th_24h_Graf_Tot!$V$1=TRUE,D750>0),D750,NA())","v":{"$error":"#N/A"}},null,null,null,null,null,null,null,null,null,null,null,null,null,null,null,null,null,null,null,null,null,null,null,null,null,null,null,null,null,null,null,0,"",{"$f":"IF(th_24h_Graf_Tot!$L$83=0,\"\",D750-(th_24h_Graf_Tot!$Q$82/th_24h_Graf_Tot!$L$83)*(D750-IF(I750=\"\",TE,I750)))","v":""},"",{"$f":"IF(AND(th_24h_Graf_Tot!$A$4=TRUE,BB750>0),BB750,NA())","v":{"$error":"#N/A"}},null,0,{"$f":"IF(th_24h_Graf_Tot!$A$4=FALSE,\"\",IF(ISERROR(IF(AW750=\"\",\"\",IF(AU750/(610.5*EXP(1)^((17.269*AW750)/(237.3+AW750)))*100>100,100,AU750/(610.5*EXP(1)^((17.269*AW750)/(237.3+AW750)))*100))),\"\",IF(AW750=\"\",\"\",IF(AU750/(610.5*EXP(1)^((17.269*AW750)/(237.3+AW750)))*100>100,100,AU750/(610.5*EXP(1)^((17.269*AW750)/(237.3+AW750)))*100))))","v":""},0,{"$f":"IF(th_24h_Graf!$J$3<0.02,BA750,IF(th_24h_Graf!$J$3<0.04,BB750,BC750))","v":0},null,null,{"$f":"IF(AY750=\"\",0,IF(ISERROR(IF(AY750>=th_24h_Graf!BJ750,th_24h_Graf!$J$3,0)),0,IF(AY750>=th_24h_Graf!BJ750,th_24h_Graf!$J$3,0)))","v":{"$error":"#N/A"}},0]
[null,null,{"$f":"IF(th_24h_Graf!$G$3=\"\",\"\",C750+th_24h_Graf!$J$3)","v":10.388888888889058},null,null,null,null,{"$f":"IF(th_24h_Graf!$G$3=\"\",\"\",H750+th_24h_Graf!$J$3)","v":10.388888888889058},null,null,{"$f":"IF(AND(th_24h_Graf_Tot!$R$1=TRUE,J751>0),BC751,NA())","v":{"$error":"#N/A"}},{"$f":"IF(AND(th_24h_Graf_Tot!$Q$1=TRUE,J751>0),BD751,NA())","v":{"$error":"#N/A"}},null,{"$f":"IF(AND(th_24h_Graf_Tot!$M$1=TRUE,E751>0),E751,NA())","v":{"$error":"#N/A"}},{"$f":"IF(AND(th_24h_Graf_Tot!$V$1=TRUE,D751>0),D751,NA())","v":{"$error":"#N/A"}},null,null,null,null,null,null,null,null,null,null,null,null,null,null,null,null,null,null,null,null,null,null,null,null,null,null,null,null,null,null,null,0,"",{"$f":"IF(th_24h_Graf_Tot!$L$83=0,\"\",D751-(th_24h_Graf_Tot!$Q$82/th_24h_Graf_Tot!$L$83)*(D751-IF(I751=\"\",TE,I751)))","v":""},"",{"$f":"IF(AND(th_24h_Graf_Tot!$A$4=TRUE,BB751>0),BB751,NA())","v":{"$error":"#N/A"}},null,0,{"$f":"IF(th_24h_Graf_Tot!$A$4=FALSE,\"\",IF(ISERROR(IF(AW751=\"\",\"\",IF(AU751/(610.5*EXP(1)^((17.269*AW751)/(237.3+AW751)))*100>100,100,AU751/(610.5*EXP(1)^((17.269*AW751)/(237.3+AW751)))*100))),\"\",IF(AW751=\"\",\"\",IF(AU751/(610.5*EXP(1)^((17.269*AW751)/(237.3+AW751)))*100>100,100,AU751/(610.5*EXP(1)^((17.269*AW751)/(237.3+AW751)))*100))))","v":""},0,{"$f":"IF(th_24h_Graf!$J$3<0.02,BA751,IF(th_24h_Graf!$J$3<0.04,BB751,BC751))","v":0},null,null,{"$f":"IF(AY751=\"\",0,IF(ISERROR(IF(AY751>=th_24h_Graf!BJ751,th_24h_Graf!$J$3,0)),0,IF(AY751>=th_24h_Graf!BJ751,th_24h_Graf!$J$3,0)))","v":{"$error":"#N/A"}},0]
[null,null,{"$f":"IF(th_24h_Graf!$G$3=\"\",\"\",C751+th_24h_Graf!$J$3)","v":10.402777777777947},null,null,null,null,{"$f":"IF(th_24h_Graf!$G$3=\"\",\"\",H751+th_24h_Graf!$J$3)","v":10.402777777777947},null,null,{"$f":"IF(AND(th_24h_Graf_Tot!$R$1=TRUE,J752>0),BC752,NA())","v":{"$error":"#N/A"}},{"$f":"IF(AND(th_24h_Graf_Tot!$Q$1=TRUE,J752>0),BD752,NA())","v":{"$error":"#N/A"}},null,{"$f":"IF(AND(th_24h_Graf_Tot!$M$1=TRUE,E752>0),E752,NA())","v":{"$error":"#N/A"}},{"$f":"IF(AND(th_24h_Graf_Tot!$V$1=TRUE,D752>0),D752,NA())","v":{"$error":"#N/A"}},null,null,null,null,null,null,null,null,null,null,null,null,null,null,null,null,null,null,null,null,null,null,null,null,null,null,null,null,null,null,null,0,"",{"$f":"IF(th_24h_Graf_Tot!$L$83=0,\"\",D752-(th_24h_Graf_Tot!$Q$82/th_24h_Graf_Tot!$L$83)*(D752-IF(I752=\"\",TE,I752)))","v":""},"",{"$f":"IF(AND(th_24h_Graf_Tot!$A$4=TRUE,BB752>0),BB752,NA())","v":{"$error":"#N/A"}},null,0,{"$f":"IF(th_24h_Graf_Tot!$A$4=FALSE,\"\",IF(ISERROR(IF(AW752=\"\",\"\",IF(AU752/(610.5*EXP(1)^((17.269*AW752)/(237.3+AW752)))*100>100,100,AU752/(610.5*EXP(1)^((17.269*AW752)/(237.3+AW752)))*100))),\"\",IF(AW752=\"\",\"\",IF(AU752/(610.5*EXP(1)^((17.269*AW752)/(237.3+AW752)))*100>100,100,AU752/(610.5*EXP(1)^((17.269*AW752)/(237.3+AW752)))*100))))","v":""},0,{"$f":"IF(th_24h_Graf!$J$3<0.02,BA752,IF(th_24h_Graf!$J$3<0.04,BB752,BC752))","v":0},null,null,{"$f":"IF(AY752=\"\",0,IF(ISERROR(IF(AY752>=th_24h_Graf!BJ752,th_24h_Graf!$J$3,0)),0,IF(AY752>=th_24h_Graf!BJ752,th_24h_Graf!$J$3,0)))","v":{"$error":"#N/A"}},0]
[null,null,{"$f":"IF(th_24h_Graf!$G$3=\"\",\"\",C752+th_24h_Graf!$J$3)","v":10.416666666666837},null,null,null,null,{"$f":"IF(th_24h_Graf!$G$3=\"\",\"\",H752+th_24h_Graf!$J$3)","v":10.416666666666837},null,null,{"$f":"IF(AND(th_24h_Graf_Tot!$R$1=TRUE,J753>0),BC753,NA())","v":{"$error":"#N/A"}},{"$f":"IF(AND(th_24h_Graf_Tot!$Q$1=TRUE,J753>0),BD753,NA())","v":{"$error":"#N/A"}},null,{"$f":"IF(AND(th_24h_Graf_Tot!$M$1=TRUE,E753>0),E753,NA())","v":{"$error":"#N/A"}},{"$f":"IF(AND(th_24h_Graf_Tot!$V$1=TRUE,D753>0),D753,NA())","v":{"$error":"#N/A"}},null,null,null,null,null,null,null,null,null,null,null,null,null,null,null,null,null,null,null,null,null,null,null,null,null,null,null,null,null,null,null,0,"",{"$f":"IF(th_24h_Graf_Tot!$L$83=0,\"\",D753-(th_24h_Graf_Tot!$Q$82/th_24h_Graf_Tot!$L$83)*(D753-IF(I753=\"\",TE,I753)))","v":""},"",{"$f":"IF(AND(th_24h_Graf_Tot!$A$4=TRUE,BB753>0),BB753,NA())","v":{"$error":"#N/A"}},null,0,{"$f":"IF(th_24h_Graf_Tot!$A$4=FALSE,\"\",IF(ISERROR(IF(AW753=\"\",\"\",IF(AU753/(610.5*EXP(1)^((17.269*AW753)/(237.3+AW753)))*100>100,100,AU753/(610.5*EXP(1)^((17.269*AW753)/(237.3+AW753)))*100))),\"\",IF(AW753=\"\",\"\",IF(AU753/(610.5*EXP(1)^((17.269*AW753)/(237.3+AW753)))*100>100,100,AU753/(610.5*EXP(1)^((17.269*AW753)/(237.3+AW753)))*100))))","v":""},0,{"$f":"IF(th_24h_Graf!$J$3<0.02,BA753,IF(th_24h_Graf!$J$3<0.04,BB753,BC753))","v":0},null,null,{"$f":"IF(AY753=\"\",0,IF(ISERROR(IF(AY753>=th_24h_Graf!BJ753,th_24h_Graf!$J$3,0)),0,IF(AY753>=th_24h_Graf!BJ753,th_24h_Graf!$J$3,0)))","v":{"$error":"#N/A"}},0]
[null,null,{"$f":"IF(th_24h_Graf!$G$3=\"\",\"\",C753+th_24h_Graf!$J$3)","v":10.430555555555726},null,null,null,null,{"$f":"IF(th_24h_Graf!$G$3=\"\",\"\",H753+th_24h_Graf!$J$3)","v":10.430555555555726},null,null,{"$f":"IF(AND(th_24h_Graf_Tot!$R$1=TRUE,J754>0),BC754,NA())","v":{"$error":"#N/A"}},{"$f":"IF(AND(th_24h_Graf_Tot!$Q$1=TRUE,J754>0),BD754,NA())","v":{"$error":"#N/A"}},null,{"$f":"IF(AND(th_24h_Graf_Tot!$M$1=TRUE,E754>0),E754,NA())","v":{"$error":"#N/A"}},{"$f":"IF(AND(th_24h_Graf_Tot!$V$1=TRUE,D754>0),D754,NA())","v":{"$error":"#N/A"}},null,null,null,null,null,null,null,null,null,null,null,null,null,null,null,null,null,null,null,null,null,null,null,null,null,null,null,null,null,null,null,0,"",{"$f":"IF(th_24h_Graf_Tot!$L$83=0,\"\",D754-(th_24h_Graf_Tot!$Q$82/th_24h_Graf_Tot!$L$83)*(D754-IF(I754=\"\",TE,I754)))","v":""},"",{"$f":"IF(AND(th_24h_Graf_Tot!$A$4=TRUE,BB754>0),BB754,NA())","v":{"$error":"#N/A"}},null,0,{"$f":"IF(th_24h_Graf_Tot!$A$4=FALSE,\"\",IF(ISERROR(IF(AW754=\"\",\"\",IF(AU754/(610.5*EXP(1)^((17.269*AW754)/(237.3+AW754)))*100>100,100,AU754/(610.5*EXP(1)^((17.269*AW754)/(237.3+AW754)))*100))),\"\",IF(AW754=\"\",\"\",IF(AU754/(610.5*EXP(1)^((17.269*AW754)/(237.3+AW754)))*100>100,100,AU754/(610.5*EXP(1)^((17.269*AW754)/(237.3+AW754)))*100))))","v":""},0,{"$f":"IF(th_24h_Graf!$J$3<0.02,BA754,IF(th_24h_Graf!$J$3<0.04,BB754,BC754))","v":0},null,null,{"$f":"IF(AY754=\"\",0,IF(ISERROR(IF(AY754>=th_24h_Graf!BJ754,th_24h_Graf!$J$3,0)),0,IF(AY754>=th_24h_Graf!BJ754,th_24h_Graf!$J$3,0)))","v":{"$error":"#N/A"}},0]
[null,null,{"$f":"IF(th_24h_Graf!$G$3=\"\",\"\",C754+th_24h_Graf!$J$3)","v":10.444444444444615},null,null,null,null,{"$f":"IF(th_24h_Graf!$G$3=\"\",\"\",H754+th_24h_Graf!$J$3)","v":10.444444444444615},null,null,{"$f":"IF(AND(th_24h_Graf_Tot!$R$1=TRUE,J755>0),BC755,NA())","v":{"$error":"#N/A"}},{"$f":"IF(AND(th_24h_Graf_Tot!$Q$1=TRUE,J755>0),BD755,NA())","v":{"$error":"#N/A"}},null,{"$f":"IF(AND(th_24h_Graf_Tot!$M$1=TRUE,E755>0),E755,NA())","v":{"$error":"#N/A"}},{"$f":"IF(AND(th_24h_Graf_Tot!$V$1=TRUE,D755>0),D755,NA())","v":{"$error":"#N/A"}},null,null,null,null,null,null,null,null,null,null,null,null,null,null,null,null,null,null,null,null,null,null,null,null,null,null,null,null,null,null,null,0,"",{"$f":"IF(th_24h_Graf_Tot!$L$83=0,\"\",D755-(th_24h_Graf_Tot!$Q$82/th_24h_Graf_Tot!$L$83)*(D755-IF(I755=\"\",TE,I755)))","v":""},"",{"$f":"IF(AND(th_24h_Graf_Tot!$A$4=TRUE,BB755>0),BB755,NA())","v":{"$error":"#N/A"}},null,0,{"$f":"IF(th_24h_Graf_Tot!$A$4=FALSE,\"\",IF(ISERROR(IF(AW755=\"\",\"\",IF(AU755/(610.5*EXP(1)^((17.269*AW755)/(237.3+AW755)))*100>100,100,AU755/(610.5*EXP(1)^((17.269*AW755)/(237.3+AW755)))*100))),\"\",IF(AW755=\"\",\"\",IF(AU755/(610.5*EXP(1)^((17.269*AW755)/(237.3+AW755)))*100>100,100,AU755/(610.5*EXP(1)^((17.269*AW755)/(237.3+AW755)))*100))))","v":""},0,{"$f":"IF(th_24h_Graf!$J$3<0.02,BA755,IF(th_24h_Graf!$J$3<0.04,BB755,BC755))","v":0},null,null,{"$f":"IF(AY755=\"\",0,IF(ISERROR(IF(AY755>=th_24h_Graf!BJ755,th_24h_Graf!$J$3,0)),0,IF(AY755>=th_24h_Graf!BJ755,th_24h_Graf!$J$3,0)))","v":{"$error":"#N/A"}},0]
[null,null,{"$f":"IF(th_24h_Graf!$G$3=\"\",\"\",C755+th_24h_Graf!$J$3)","v":10.458333333333504},null,null,null,null,{"$f":"IF(th_24h_Graf!$G$3=\"\",\"\",H755+th_24h_Graf!$J$3)","v":10.458333333333504},null,null,{"$f":"IF(AND(th_24h_Graf_Tot!$R$1=TRUE,J756>0),BC756,NA())","v":{"$error":"#N/A"}},{"$f":"IF(AND(th_24h_Graf_Tot!$Q$1=TRUE,J756>0),BD756,NA())","v":{"$error":"#N/A"}},null,{"$f":"IF(AND(th_24h_Graf_Tot!$M$1=TRUE,E756>0),E756,NA())","v":{"$error":"#N/A"}},{"$f":"IF(AND(th_24h_Graf_Tot!$V$1=TRUE,D756>0),D756,NA())","v":{"$error":"#N/A"}},null,null,null,null,null,null,null,null,null,null,null,null,null,null,null,null,null,null,null,null,null,null,null,null,null,null,null,null,null,null,null,0,"",{"$f":"IF(th_24h_Graf_Tot!$L$83=0,\"\",D756-(th_24h_Graf_Tot!$Q$82/th_24h_Graf_Tot!$L$83)*(D756-IF(I756=\"\",TE,I756)))","v":""},"",{"$f":"IF(AND(th_24h_Graf_Tot!$A$4=TRUE,BB756>0),BB756,NA())","v":{"$error":"#N/A"}},null,{"$f":"$AQ$13","v":0},{"$f":"IF(th_24h_Graf_Tot!$A$4=FALSE,\"\",IF(ISERROR(IF(AW756=\"\",\"\",IF(AU756/(610.5*EXP(1)^((17.269*AW756)/(237.3+AW756)))*100>100,100,AU756/(610.5*EXP(1)^((17.269*AW756)/(237.3+AW756)))*100))),\"\",IF(AW756=\"\",\"\",IF(AU756/(610.5*EXP(1)^((17.269*AW756)/(237.3+AW756)))*100>100,100,AU756/(610.5*EXP(1)^((17.269*AW756)/(237.3+AW756)))*100))))","v":""},{"$f":"$AR$13","v":0},{"$f":"IF(th_24h_Graf!$J$3<0.02,BA756,IF(th_24h_Graf!$J$3<0.04,BB756,BC756))","v":0},null,null,{"$f":"IF(AY756=\"\",0,IF(ISERROR(IF(AY756>=th_24h_Graf!BJ756,th_24h_Graf!$J$3,0)),0,IF(AY756>=th_24h_Graf!BJ756,th_24h_Graf!$J$3,0)))","v":{"$error":"#N/A"}},0]
[null,null,{"$f":"IF(th_24h_Graf!$G$3=\"\",\"\",C756+th_24h_Graf!$J$3)","v":10.472222222222394},null,null,null,null,{"$f":"IF(th_24h_Graf!$G$3=\"\",\"\",H756+th_24h_Graf!$J$3)","v":10.472222222222394},null,null,{"$f":"IF(AND(th_24h_Graf_Tot!$R$1=TRUE,J757>0),BC757,NA())","v":{"$error":"#N/A"}},{"$f":"IF(AND(th_24h_Graf_Tot!$Q$1=TRUE,J757>0),BD757,NA())","v":{"$error":"#N/A"}},null,{"$f":"IF(AND(th_24h_Graf_Tot!$M$1=TRUE,E757>0),E757,NA())","v":{"$error":"#N/A"}},{"$f":"IF(AND(th_24h_Graf_Tot!$V$1=TRUE,D757>0),D757,NA())","v":{"$error":"#N/A"}},null,null,null,null,null,null,null,null,null,null,null,null,null,null,null,null,null,null,null,null,null,null,null,null,null,null,null,null,null,null,null,0,"",{"$f":"IF(th_24h_Graf_Tot!$L$83=0,\"\",D757-(th_24h_Graf_Tot!$Q$82/th_24h_Graf_Tot!$L$83)*(D757-IF(I757=\"\",TE,I757)))","v":""},"",{"$f":"IF(AND(th_24h_Graf_Tot!$A$4=TRUE,BB757>0),BB757,NA())","v":{"$error":"#N/A"}},null,0,{"$f":"IF(th_24h_Graf_Tot!$A$4=FALSE,\"\",IF(ISERROR(IF(AW757=\"\",\"\",IF(AU757/(610.5*EXP(1)^((17.269*AW757)/(237.3+AW757)))*100>100,100,AU757/(610.5*EXP(1)^((17.269*AW757)/(237.3+AW757)))*100))),\"\",IF(AW757=\"\",\"\",IF(AU757/(610.5*EXP(1)^((17.269*AW757)/(237.3+AW757)))*100>100,100,AU757/(610.5*EXP(1)^((17.269*AW757)/(237.3+AW757)))*100))))","v":""},0,{"$f":"IF(th_24h_Graf!$J$3<0.02,BA757,IF(th_24h_Graf!$J$3<0.04,BB757,BC757))","v":0},null,null,{"$f":"IF(AY757=\"\",0,IF(ISERROR(IF(AY757>=th_24h_Graf!BJ757,th_24h_Graf!$J$3,0)),0,IF(AY757>=th_24h_Graf!BJ757,th_24h_Graf!$J$3,0)))","v":{"$error":"#N/A"}},0]
[null,null,{"$f":"IF(th_24h_Graf!$G$3=\"\",\"\",C757+th_24h_Graf!$J$3)","v":10.486111111111283},null,null,null,null,{"$f":"IF(th_24h_Graf!$G$3=\"\",\"\",H757+th_24h_Graf!$J$3)","v":10.486111111111283},null,null,{"$f":"IF(AND(th_24h_Graf_Tot!$R$1=TRUE,J758>0),BC758,NA())","v":{"$error":"#N/A"}},{"$f":"IF(AND(th_24h_Graf_Tot!$Q$1=TRUE,J758>0),BD758,NA())","v":{"$error":"#N/A"}},null,{"$f":"IF(AND(th_24h_Graf_Tot!$M$1=TRUE,E758>0),E758,NA())","v":{"$error":"#N/A"}},{"$f":"IF(AND(th_24h_Graf_Tot!$V$1=TRUE,D758>0),D758,NA())","v":{"$error":"#N/A"}},null,null,null,null,null,null,null,null,null,null,null,null,null,null,null,null,null,null,null,null,null,null,null,null,null,null,null,null,null,null,null,0,"",{"$f":"IF(th_24h_Graf_Tot!$L$83=0,\"\",D758-(th_24h_Graf_Tot!$Q$82/th_24h_Graf_Tot!$L$83)*(D758-IF(I758=\"\",TE,I758)))","v":""},"",{"$f":"IF(AND(th_24h_Graf_Tot!$A$4=TRUE,BB758>0),BB758,NA())","v":{"$error":"#N/A"}},null,0,{"$f":"IF(th_24h_Graf_Tot!$A$4=FALSE,\"\",IF(ISERROR(IF(AW758=\"\",\"\",IF(AU758/(610.5*EXP(1)^((17.269*AW758)/(237.3+AW758)))*100>100,100,AU758/(610.5*EXP(1)^((17.269*AW758)/(237.3+AW758)))*100))),\"\",IF(AW758=\"\",\"\",IF(AU758/(610.5*EXP(1)^((17.269*AW758)/(237.3+AW758)))*100>100,100,AU758/(610.5*EXP(1)^((17.269*AW758)/(237.3+AW758)))*100))))","v":""},0,{"$f":"IF(th_24h_Graf!$J$3<0.02,BA758,IF(th_24h_Graf!$J$3<0.04,BB758,BC758))","v":0},null,null,{"$f":"IF(AY758=\"\",0,IF(ISERROR(IF(AY758>=th_24h_Graf!BJ758,th_24h_Graf!$J$3,0)),0,IF(AY758>=th_24h_Graf!BJ758,th_24h_Graf!$J$3,0)))","v":{"$error":"#N/A"}},0]
[null,null,{"$f":"IF(th_24h_Graf!$G$3=\"\",\"\",C758+th_24h_Graf!$J$3)","v":10.500000000000172},null,null,null,null,{"$f":"IF(th_24h_Graf!$G$3=\"\",\"\",H758+th_24h_Graf!$J$3)","v":10.500000000000172},null,null,{"$f":"IF(AND(th_24h_Graf_Tot!$R$1=TRUE,J759>0),BC759,NA())","v":{"$error":"#N/A"}},{"$f":"IF(AND(th_24h_Graf_Tot!$Q$1=TRUE,J759>0),BD759,NA())","v":{"$error":"#N/A"}},null,{"$f":"IF(AND(th_24h_Graf_Tot!$M$1=TRUE,E759>0),E759,NA())","v":{"$error":"#N/A"}},{"$f":"IF(AND(th_24h_Graf_Tot!$V$1=TRUE,D759>0),D759,NA())","v":{"$error":"#N/A"}},null,null,null,null,null,null,null,null,null,null,null,null,null,null,null,null,null,null,null,null,null,null,null,null,null,null,null,null,null,null,null,0,"",{"$f":"IF(th_24h_Graf_Tot!$L$83=0,\"\",D759-(th_24h_Graf_Tot!$Q$82/th_24h_Graf_Tot!$L$83)*(D759-IF(I759=\"\",TE,I759)))","v":""},"",{"$f":"IF(AND(th_24h_Graf_Tot!$A$4=TRUE,BB759>0),BB759,NA())","v":{"$error":"#N/A"}},null,0,{"$f":"IF(th_24h_Graf_Tot!$A$4=FALSE,\"\",IF(ISERROR(IF(AW759=\"\",\"\",IF(AU759/(610.5*EXP(1)^((17.269*AW759)/(237.3+AW759)))*100>100,100,AU759/(610.5*EXP(1)^((17.269*AW759)/(237.3+AW759)))*100))),\"\",IF(AW759=\"\",\"\",IF(AU759/(610.5*EXP(1)^((17.269*AW759)/(237.3+AW759)))*100>100,100,AU759/(610.5*EXP(1)^((17.269*AW759)/(237.3+AW759)))*100))))","v":""},0,{"$f":"IF(th_24h_Graf!$J$3<0.02,BA759,IF(th_24h_Graf!$J$3<0.04,BB759,BC759))","v":0},null,null,{"$f":"IF(AY759=\"\",0,IF(ISERROR(IF(AY759>=th_24h_Graf!BJ759,th_24h_Graf!$J$3,0)),0,IF(AY759>=th_24h_Graf!BJ759,th_24h_Graf!$J$3,0)))","v":{"$error":"#N/A"}},0]
[null,null,{"$f":"IF(th_24h_Graf!$G$3=\"\",\"\",C759+th_24h_Graf!$J$3)","v":10.513888888889062},null,null,null,null,{"$f":"IF(th_24h_Graf!$G$3=\"\",\"\",H759+th_24h_Graf!$J$3)","v":10.513888888889062},null,null,{"$f":"IF(AND(th_24h_Graf_Tot!$R$1=TRUE,J760>0),BC760,NA())","v":{"$error":"#N/A"}},{"$f":"IF(AND(th_24h_Graf_Tot!$Q$1=TRUE,J760>0),BD760,NA())","v":{"$error":"#N/A"}},null,{"$f":"IF(AND(th_24h_Graf_Tot!$M$1=TRUE,E760>0),E760,NA())","v":{"$error":"#N/A"}},{"$f":"IF(AND(th_24h_Graf_Tot!$V$1=TRUE,D760>0),D760,NA())","v":{"$error":"#N/A"}},null,null,null,null,null,null,null,null,null,null,null,null,null,null,null,null,null,null,null,null,null,null,null,null,null,null,null,null,null,null,null,0,"",{"$f":"IF(th_24h_Graf_Tot!$L$83=0,\"\",D760-(th_24h_Graf_Tot!$Q$82/th_24h_Graf_Tot!$L$83)*(D760-IF(I760=\"\",TE,I760)))","v":""},"",{"$f":"IF(AND(th_24h_Graf_Tot!$A$4=TRUE,BB760>0),BB760,NA())","v":{"$error":"#N/A"}},null,0,{"$f":"IF(th_24h_Graf_Tot!$A$4=FALSE,\"\",IF(ISERROR(IF(AW760=\"\",\"\",IF(AU760/(610.5*EXP(1)^((17.269*AW760)/(237.3+AW760)))*100>100,100,AU760/(610.5*EXP(1)^((17.269*AW760)/(237.3+AW760)))*100))),\"\",IF(AW760=\"\",\"\",IF(AU760/(610.5*EXP(1)^((17.269*AW760)/(237.3+AW760)))*100>100,100,AU760/(610.5*EXP(1)^((17.269*AW760)/(237.3+AW760)))*100))))","v":""},0,{"$f":"IF(th_24h_Graf!$J$3<0.02,BA760,IF(th_24h_Graf!$J$3<0.04,BB760,BC760))","v":0},null,null,{"$f":"IF(AY760=\"\",0,IF(ISERROR(IF(AY760>=th_24h_Graf!BJ760,th_24h_Graf!$J$3,0)),0,IF(AY760>=th_24h_Graf!BJ760,th_24h_Graf!$J$3,0)))","v":{"$error":"#N/A"}},0]
[null,null,{"$f":"IF(th_24h_Graf!$G$3=\"\",\"\",C760+th_24h_Graf!$J$3)","v":10.527777777777951},null,null,null,null,{"$f":"IF(th_24h_Graf!$G$3=\"\",\"\",H760+th_24h_Graf!$J$3)","v":10.527777777777951},null,null,{"$f":"IF(AND(th_24h_Graf_Tot!$R$1=TRUE,J761>0),BC761,NA())","v":{"$error":"#N/A"}},{"$f":"IF(AND(th_24h_Graf_Tot!$Q$1=TRUE,J761>0),BD761,NA())","v":{"$error":"#N/A"}},null,{"$f":"IF(AND(th_24h_Graf_Tot!$M$1=TRUE,E761>0),E761,NA())","v":{"$error":"#N/A"}},{"$f":"IF(AND(th_24h_Graf_Tot!$V$1=TRUE,D761>0),D761,NA())","v":{"$error":"#N/A"}},null,null,null,null,null,null,null,null,null,null,null,null,null,null,null,null,null,null,null,null,null,null,null,null,null,null,null,null,null,null,null,0,"",{"$f":"IF(th_24h_Graf_Tot!$L$83=0,\"\",D761-(th_24h_Graf_Tot!$Q$82/th_24h_Graf_Tot!$L$83)*(D761-IF(I761=\"\",TE,I761)))","v":""},"",{"$f":"IF(AND(th_24h_Graf_Tot!$A$4=TRUE,BB761>0),BB761,NA())","v":{"$error":"#N/A"}},null,0,{"$f":"IF(th_24h_Graf_Tot!$A$4=FALSE,\"\",IF(ISERROR(IF(AW761=\"\",\"\",IF(AU761/(610.5*EXP(1)^((17.269*AW761)/(237.3+AW761)))*100>100,100,AU761/(610.5*EXP(1)^((17.269*AW761)/(237.3+AW761)))*100))),\"\",IF(AW761=\"\",\"\",IF(AU761/(610.5*EXP(1)^((17.269*AW761)/(237.3+AW761)))*100>100,100,AU761/(610.5*EXP(1)^((17.269*AW761)/(237.3+AW761)))*100))))","v":""},0,{"$f":"IF(th_24h_Graf!$J$3<0.02,BA761,IF(th_24h_Graf!$J$3<0.04,BB761,BC761))","v":0},null,null,{"$f":"IF(AY761=\"\",0,IF(ISERROR(IF(AY761>=th_24h_Graf!BJ761,th_24h_Graf!$J$3,0)),0,IF(AY761>=th_24h_Graf!BJ761,th_24h_Graf!$J$3,0)))","v":{"$error":"#N/A"}},0]
[null,null,{"$f":"IF(th_24h_Graf!$G$3=\"\",\"\",C761+th_24h_Graf!$J$3)","v":10.54166666666684},null,null,null,null,{"$f":"IF(th_24h_Graf!$G$3=\"\",\"\",H761+th_24h_Graf!$J$3)","v":10.54166666666684},null,null,{"$f":"IF(AND(th_24h_Graf_Tot!$R$1=TRUE,J762>0),BC762,NA())","v":{"$error":"#N/A"}},{"$f":"IF(AND(th_24h_Graf_Tot!$Q$1=TRUE,J762>0),BD762,NA())","v":{"$error":"#N/A"}},null,{"$f":"IF(AND(th_24h_Graf_Tot!$M$1=TRUE,E762>0),E762,NA())","v":{"$error":"#N/A"}},{"$f":"IF(AND(th_24h_Graf_Tot!$V$1=TRUE,D762>0),D762,NA())","v":{"$error":"#N/A"}},null,null,null,null,null,null,null,null,null,null,null,null,null,null,null,null,null,null,null,null,null,null,null,null,null,null,null,null,null,null,null,0,"",{"$f":"IF(th_24h_Graf_Tot!$L$83=0,\"\",D762-(th_24h_Graf_Tot!$Q$82/th_24h_Graf_Tot!$L$83)*(D762-IF(I762=\"\",TE,I762)))","v":""},"",{"$f":"IF(AND(th_24h_Graf_Tot!$A$4=TRUE,BB762>0),BB762,NA())","v":{"$error":"#N/A"}},null,0,{"$f":"IF(th_24h_Graf_Tot!$A$4=FALSE,\"\",IF(ISERROR(IF(AW762=\"\",\"\",IF(AU762/(610.5*EXP(1)^((17.269*AW762)/(237.3+AW762)))*100>100,100,AU762/(610.5*EXP(1)^((17.269*AW762)/(237.3+AW762)))*100))),\"\",IF(AW762=\"\",\"\",IF(AU762/(610.5*EXP(1)^((17.269*AW762)/(237.3+AW762)))*100>100,100,AU762/(610.5*EXP(1)^((17.269*AW762)/(237.3+AW762)))*100))))","v":""},0,{"$f":"IF(th_24h_Graf!$J$3<0.02,BA762,IF(th_24h_Graf!$J$3<0.04,BB762,BC762))","v":0},null,null,{"$f":"IF(AY762=\"\",0,IF(ISERROR(IF(AY762>=th_24h_Graf!BJ762,th_24h_Graf!$J$3,0)),0,IF(AY762>=th_24h_Graf!BJ762,th_24h_Graf!$J$3,0)))","v":{"$error":"#N/A"}},0]
[null,null,{"$f":"IF(th_24h_Graf!$G$3=\"\",\"\",C762+th_24h_Graf!$J$3)","v":10.555555555555729},null,null,null,null,{"$f":"IF(th_24h_Graf!$G$3=\"\",\"\",H762+th_24h_Graf!$J$3)","v":10.555555555555729},null,null,{"$f":"IF(AND(th_24h_Graf_Tot!$R$1=TRUE,J763>0),BC763,NA())","v":{"$error":"#N/A"}},{"$f":"IF(AND(th_24h_Graf_Tot!$Q$1=TRUE,J763>0),BD763,NA())","v":{"$error":"#N/A"}},null,{"$f":"IF(AND(th_24h_Graf_Tot!$M$1=TRUE,E763>0),E763,NA())","v":{"$error":"#N/A"}},{"$f":"IF(AND(th_24h_Graf_Tot!$V$1=TRUE,D763>0),D763,NA())","v":{"$error":"#N/A"}},null,null,null,null,null,null,null,null,null,null,null,null,null,null,null,null,null,null,null,null,null,null,null,null,null,null,null,null,null,null,null,0,"",{"$f":"IF(th_24h_Graf_Tot!$L$83=0,\"\",D763-(th_24h_Graf_Tot!$Q$82/th_24h_Graf_Tot!$L$83)*(D763-IF(I763=\"\",TE,I763)))","v":""},"",{"$f":"IF(AND(th_24h_Graf_Tot!$A$4=TRUE,BB763>0),BB763,NA())","v":{"$error":"#N/A"}},null,0,{"$f":"IF(th_24h_Graf_Tot!$A$4=FALSE,\"\",IF(ISERROR(IF(AW763=\"\",\"\",IF(AU763/(610.5*EXP(1)^((17.269*AW763)/(237.3+AW763)))*100>100,100,AU763/(610.5*EXP(1)^((17.269*AW763)/(237.3+AW763)))*100))),\"\",IF(AW763=\"\",\"\",IF(AU763/(610.5*EXP(1)^((17.269*AW763)/(237.3+AW763)))*100>100,100,AU763/(610.5*EXP(1)^((17.269*AW763)/(237.3+AW763)))*100))))","v":""},0,{"$f":"IF(th_24h_Graf!$J$3<0.02,BA763,IF(th_24h_Graf!$J$3<0.04,BB763,BC763))","v":0},null,null,{"$f":"IF(AY763=\"\",0,IF(ISERROR(IF(AY763>=th_24h_Graf!BJ763,th_24h_Graf!$J$3,0)),0,IF(AY763>=th_24h_Graf!BJ763,th_24h_Graf!$J$3,0)))","v":{"$error":"#N/A"}},0]
[null,null,{"$f":"IF(th_24h_Graf!$G$3=\"\",\"\",C763+th_24h_Graf!$J$3)","v":10.569444444444619},null,null,null,null,{"$f":"IF(th_24h_Graf!$G$3=\"\",\"\",H763+th_24h_Graf!$J$3)","v":10.569444444444619},null,null,{"$f":"IF(AND(th_24h_Graf_Tot!$R$1=TRUE,J764>0),BC764,NA())","v":{"$error":"#N/A"}},{"$f":"IF(AND(th_24h_Graf_Tot!$Q$1=TRUE,J764>0),BD764,NA())","v":{"$error":"#N/A"}},null,{"$f":"IF(AND(th_24h_Graf_Tot!$M$1=TRUE,E764>0),E764,NA())","v":{"$error":"#N/A"}},{"$f":"IF(AND(th_24h_Graf_Tot!$V$1=TRUE,D764>0),D764,NA())","v":{"$error":"#N/A"}},null,null,null,null,null,null,null,null,null,null,null,null,null,null,null,null,null,null,null,null,null,null,null,null,null,null,null,null,null,null,null,0,"",{"$f":"IF(th_24h_Graf_Tot!$L$83=0,\"\",D764-(th_24h_Graf_Tot!$Q$82/th_24h_Graf_Tot!$L$83)*(D764-IF(I764=\"\",TE,I764)))","v":""},"",{"$f":"IF(AND(th_24h_Graf_Tot!$A$4=TRUE,BB764>0),BB764,NA())","v":{"$error":"#N/A"}},null,0,{"$f":"IF(th_24h_Graf_Tot!$A$4=FALSE,\"\",IF(ISERROR(IF(AW764=\"\",\"\",IF(AU764/(610.5*EXP(1)^((17.269*AW764)/(237.3+AW764)))*100>100,100,AU764/(610.5*EXP(1)^((17.269*AW764)/(237.3+AW764)))*100))),\"\",IF(AW764=\"\",\"\",IF(AU764/(610.5*EXP(1)^((17.269*AW764)/(237.3+AW764)))*100>100,100,AU764/(610.5*EXP(1)^((17.269*AW764)/(237.3+AW764)))*100))))","v":""},0,{"$f":"IF(th_24h_Graf!$J$3<0.02,BA764,IF(th_24h_Graf!$J$3<0.04,BB764,BC764))","v":0},null,null,{"$f":"IF(AY764=\"\",0,IF(ISERROR(IF(AY764>=th_24h_Graf!BJ764,th_24h_Graf!$J$3,0)),0,IF(AY764>=th_24h_Graf!BJ764,th_24h_Graf!$J$3,0)))","v":{"$error":"#N/A"}},0]
[null,null,{"$f":"IF(th_24h_Graf!$G$3=\"\",\"\",C764+th_24h_Graf!$J$3)","v":10.583333333333508},null,null,null,null,{"$f":"IF(th_24h_Graf!$G$3=\"\",\"\",H764+th_24h_Graf!$J$3)","v":10.583333333333508},null,null,{"$f":"IF(AND(th_24h_Graf_Tot!$R$1=TRUE,J765>0),BC765,NA())","v":{"$error":"#N/A"}},{"$f":"IF(AND(th_24h_Graf_Tot!$Q$1=TRUE,J765>0),BD765,NA())","v":{"$error":"#N/A"}},null,{"$f":"IF(AND(th_24h_Graf_Tot!$M$1=TRUE,E765>0),E765,NA())","v":{"$error":"#N/A"}},{"$f":"IF(AND(th_24h_Graf_Tot!$V$1=TRUE,D765>0),D765,NA())","v":{"$error":"#N/A"}},null,null,null,null,null,null,null,null,null,null,null,null,null,null,null,null,null,null,null,null,null,null,null,null,null,null,null,null,null,null,null,0,"",{"$f":"IF(th_24h_Graf_Tot!$L$83=0,\"\",D765-(th_24h_Graf_Tot!$Q$82/th_24h_Graf_Tot!$L$83)*(D765-IF(I765=\"\",TE,I765)))","v":""},"",{"$f":"IF(AND(th_24h_Graf_Tot!$A$4=TRUE,BB765>0),BB765,NA())","v":{"$error":"#N/A"}},null,0,{"$f":"IF(th_24h_Graf_Tot!$A$4=FALSE,\"\",IF(ISERROR(IF(AW765=\"\",\"\",IF(AU765/(610.5*EXP(1)^((17.269*AW765)/(237.3+AW765)))*100>100,100,AU765/(610.5*EXP(1)^((17.269*AW765)/(237.3+AW765)))*100))),\"\",IF(AW765=\"\",\"\",IF(AU765/(610.5*EXP(1)^((17.269*AW765)/(237.3+AW765)))*100>100,100,AU765/(610.5*EXP(1)^((17.269*AW765)/(237.3+AW765)))*100))))","v":""},0,{"$f":"IF(th_24h_Graf!$J$3<0.02,BA765,IF(th_24h_Graf!$J$3<0.04,BB765,BC765))","v":0},null,null,{"$f":"IF(AY765=\"\",0,IF(ISERROR(IF(AY765>=th_24h_Graf!BJ765,th_24h_Graf!$J$3,0)),0,IF(AY765>=th_24h_Graf!BJ765,th_24h_Graf!$J$3,0)))","v":{"$error":"#N/A"}},0]
[null,null,{"$f":"IF(th_24h_Graf!$G$3=\"\",\"\",C765+th_24h_Graf!$J$3)","v":10.597222222222397},null,null,null,null,{"$f":"IF(th_24h_Graf!$G$3=\"\",\"\",H765+th_24h_Graf!$J$3)","v":10.597222222222397},null,null,{"$f":"IF(AND(th_24h_Graf_Tot!$R$1=TRUE,J766>0),BC766,NA())","v":{"$error":"#N/A"}},{"$f":"IF(AND(th_24h_Graf_Tot!$Q$1=TRUE,J766>0),BD766,NA())","v":{"$error":"#N/A"}},null,{"$f":"IF(AND(th_24h_Graf_Tot!$M$1=TRUE,E766>0),E766,NA())","v":{"$error":"#N/A"}},{"$f":"IF(AND(th_24h_Graf_Tot!$V$1=TRUE,D766>0),D766,NA())","v":{"$error":"#N/A"}},null,null,null,null,null,null,null,null,null,null,null,null,null,null,null,null,null,null,null,null,null,null,null,null,null,null,null,null,null,null,null,0,"",{"$f":"IF(th_24h_Graf_Tot!$L$83=0,\"\",D766-(th_24h_Graf_Tot!$Q$82/th_24h_Graf_Tot!$L$83)*(D766-IF(I766=\"\",TE,I766)))","v":""},"",{"$f":"IF(AND(th_24h_Graf_Tot!$A$4=TRUE,BB766>0),BB766,NA())","v":{"$error":"#N/A"}},null,0,{"$f":"IF(th_24h_Graf_Tot!$A$4=FALSE,\"\",IF(ISERROR(IF(AW766=\"\",\"\",IF(AU766/(610.5*EXP(1)^((17.269*AW766)/(237.3+AW766)))*100>100,100,AU766/(610.5*EXP(1)^((17.269*AW766)/(237.3+AW766)))*100))),\"\",IF(AW766=\"\",\"\",IF(AU766/(610.5*EXP(1)^((17.269*AW766)/(237.3+AW766)))*100>100,100,AU766/(610.5*EXP(1)^((17.269*AW766)/(237.3+AW766)))*100))))","v":""},0,{"$f":"IF(th_24h_Graf!$J$3<0.02,BA766,IF(th_24h_Graf!$J$3<0.04,BB766,BC766))","v":0},null,null,{"$f":"IF(AY766=\"\",0,IF(ISERROR(IF(AY766>=th_24h_Graf!BJ766,th_24h_Graf!$J$3,0)),0,IF(AY766>=th_24h_Graf!BJ766,th_24h_Graf!$J$3,0)))","v":{"$error":"#N/A"}},0]
[null,null,{"$f":"IF(th_24h_Graf!$G$3=\"\",\"\",C766+th_24h_Graf!$J$3)","v":10.611111111111287},null,null,null,null,{"$f":"IF(th_24h_Graf!$G$3=\"\",\"\",H766+th_24h_Graf!$J$3)","v":10.611111111111287},null,null,{"$f":"IF(AND(th_24h_Graf_Tot!$R$1=TRUE,J767>0),BC767,NA())","v":{"$error":"#N/A"}},{"$f":"IF(AND(th_24h_Graf_Tot!$Q$1=TRUE,J767>0),BD767,NA())","v":{"$error":"#N/A"}},null,{"$f":"IF(AND(th_24h_Graf_Tot!$M$1=TRUE,E767>0),E767,NA())","v":{"$error":"#N/A"}},{"$f":"IF(AND(th_24h_Graf_Tot!$V$1=TRUE,D767>0),D767,NA())","v":{"$error":"#N/A"}},null,null,null,null,null,null,null,null,null,null,null,null,null,null,null,null,null,null,null,null,null,null,null,null,null,null,null,null,null,null,null,0,"",{"$f":"IF(th_24h_Graf_Tot!$L$83=0,\"\",D767-(th_24h_Graf_Tot!$Q$82/th_24h_Graf_Tot!$L$83)*(D767-IF(I767=\"\",TE,I767)))","v":""},"",{"$f":"IF(AND(th_24h_Graf_Tot!$A$4=TRUE,BB767>0),BB767,NA())","v":{"$error":"#N/A"}},null,0,{"$f":"IF(th_24h_Graf_Tot!$A$4=FALSE,\"\",IF(ISERROR(IF(AW767=\"\",\"\",IF(AU767/(610.5*EXP(1)^((17.269*AW767)/(237.3+AW767)))*100>100,100,AU767/(610.5*EXP(1)^((17.269*AW767)/(237.3+AW767)))*100))),\"\",IF(AW767=\"\",\"\",IF(AU767/(610.5*EXP(1)^((17.269*AW767)/(237.3+AW767)))*100>100,100,AU767/(610.5*EXP(1)^((17.269*AW767)/(237.3+AW767)))*100))))","v":""},0,{"$f":"IF(th_24h_Graf!$J$3<0.02,BA767,IF(th_24h_Graf!$J$3<0.04,BB767,BC767))","v":0},null,null,{"$f":"IF(AY767=\"\",0,IF(ISERROR(IF(AY767>=th_24h_Graf!BJ767,th_24h_Graf!$J$3,0)),0,IF(AY767>=th_24h_Graf!BJ767,th_24h_Graf!$J$3,0)))","v":{"$error":"#N/A"}},0]
[null,null,{"$f":"IF(th_24h_Graf!$G$3=\"\",\"\",C767+th_24h_Graf!$J$3)","v":10.625000000000176},null,null,null,null,{"$f":"IF(th_24h_Graf!$G$3=\"\",\"\",H767+th_24h_Graf!$J$3)","v":10.625000000000176},null,null,{"$f":"IF(AND(th_24h_Graf_Tot!$R$1=TRUE,J768>0),BC768,NA())","v":{"$error":"#N/A"}},{"$f":"IF(AND(th_24h_Graf_Tot!$Q$1=TRUE,J768>0),BD768,NA())","v":{"$error":"#N/A"}},null,{"$f":"IF(AND(th_24h_Graf_Tot!$M$1=TRUE,E768>0),E768,NA())","v":{"$error":"#N/A"}},{"$f":"IF(AND(th_24h_Graf_Tot!$V$1=TRUE,D768>0),D768,NA())","v":{"$error":"#N/A"}},null,null,null,null,null,null,null,null,null,null,null,null,null,null,null,null,null,null,null,null,null,null,null,null,null,null,null,null,null,null,null,0,"",{"$f":"IF(th_24h_Graf_Tot!$L$83=0,\"\",D768-(th_24h_Graf_Tot!$Q$82/th_24h_Graf_Tot!$L$83)*(D768-IF(I768=\"\",TE,I768)))","v":""},"",{"$f":"IF(AND(th_24h_Graf_Tot!$A$4=TRUE,BB768>0),BB768,NA())","v":{"$error":"#N/A"}},null,0,{"$f":"IF(th_24h_Graf_Tot!$A$4=FALSE,\"\",IF(ISERROR(IF(AW768=\"\",\"\",IF(AU768/(610.5*EXP(1)^((17.269*AW768)/(237.3+AW768)))*100>100,100,AU768/(610.5*EXP(1)^((17.269*AW768)/(237.3+AW768)))*100))),\"\",IF(AW768=\"\",\"\",IF(AU768/(610.5*EXP(1)^((17.269*AW768)/(237.3+AW768)))*100>100,100,AU768/(610.5*EXP(1)^((17.269*AW768)/(237.3+AW768)))*100))))","v":""},0,{"$f":"IF(th_24h_Graf!$J$3<0.02,BA768,IF(th_24h_Graf!$J$3<0.04,BB768,BC768))","v":0},null,null,{"$f":"IF(AY768=\"\",0,IF(ISERROR(IF(AY768>=th_24h_Graf!BJ768,th_24h_Graf!$J$3,0)),0,IF(AY768>=th_24h_Graf!BJ768,th_24h_Graf!$J$3,0)))","v":{"$error":"#N/A"}},0]
[null,null,{"$f":"IF(th_24h_Graf!$G$3=\"\",\"\",C768+th_24h_Graf!$J$3)","v":10.638888888889065},null,null,null,null,{"$f":"IF(th_24h_Graf!$G$3=\"\",\"\",H768+th_24h_Graf!$J$3)","v":10.638888888889065},null,null,{"$f":"IF(AND(th_24h_Graf_Tot!$R$1=TRUE,J769>0),BC769,NA())","v":{"$error":"#N/A"}},{"$f":"IF(AND(th_24h_Graf_Tot!$Q$1=TRUE,J769>0),BD769,NA())","v":{"$error":"#N/A"}},null,{"$f":"IF(AND(th_24h_Graf_Tot!$M$1=TRUE,E769>0),E769,NA())","v":{"$error":"#N/A"}},{"$f":"IF(AND(th_24h_Graf_Tot!$V$1=TRUE,D769>0),D769,NA())","v":{"$error":"#N/A"}},null,null,null,null,null,null,null,null,null,null,null,null,null,null,null,null,null,null,null,null,null,null,null,null,null,null,null,null,null,null,null,0,"",{"$f":"IF(th_24h_Graf_Tot!$L$83=0,\"\",D769-(th_24h_Graf_Tot!$Q$82/th_24h_Graf_Tot!$L$83)*(D769-IF(I769=\"\",TE,I769)))","v":""},"",{"$f":"IF(AND(th_24h_Graf_Tot!$A$4=TRUE,BB769>0),BB769,NA())","v":{"$error":"#N/A"}},null,0,{"$f":"IF(th_24h_Graf_Tot!$A$4=FALSE,\"\",IF(ISERROR(IF(AW769=\"\",\"\",IF(AU769/(610.5*EXP(1)^((17.269*AW769)/(237.3+AW769)))*100>100,100,AU769/(610.5*EXP(1)^((17.269*AW769)/(237.3+AW769)))*100))),\"\",IF(AW769=\"\",\"\",IF(AU769/(610.5*EXP(1)^((17.269*AW769)/(237.3+AW769)))*100>100,100,AU769/(610.5*EXP(1)^((17.269*AW769)/(237.3+AW769)))*100))))","v":""},0,{"$f":"IF(th_24h_Graf!$J$3<0.02,BA769,IF(th_24h_Graf!$J$3<0.04,BB769,BC769))","v":0},null,null,{"$f":"IF(AY769=\"\",0,IF(ISERROR(IF(AY769>=th_24h_Graf!BJ769,th_24h_Graf!$J$3,0)),0,IF(AY769>=th_24h_Graf!BJ769,th_24h_Graf!$J$3,0)))","v":{"$error":"#N/A"}},0]
[null,null,{"$f":"IF(th_24h_Graf!$G$3=\"\",\"\",C769+th_24h_Graf!$J$3)","v":10.652777777777954},null,null,null,null,{"$f":"IF(th_24h_Graf!$G$3=\"\",\"\",H769+th_24h_Graf!$J$3)","v":10.652777777777954},null,null,{"$f":"IF(AND(th_24h_Graf_Tot!$R$1=TRUE,J770>0),BC770,NA())","v":{"$error":"#N/A"}},{"$f":"IF(AND(th_24h_Graf_Tot!$Q$1=TRUE,J770>0),BD770,NA())","v":{"$error":"#N/A"}},null,{"$f":"IF(AND(th_24h_Graf_Tot!$M$1=TRUE,E770>0),E770,NA())","v":{"$error":"#N/A"}},{"$f":"IF(AND(th_24h_Graf_Tot!$V$1=TRUE,D770>0),D770,NA())","v":{"$error":"#N/A"}},null,null,null,null,null,null,null,null,null,null,null,null,null,null,null,null,null,null,null,null,null,null,null,null,null,null,null,null,null,null,null,0,"",{"$f":"IF(th_24h_Graf_Tot!$L$83=0,\"\",D770-(th_24h_Graf_Tot!$Q$82/th_24h_Graf_Tot!$L$83)*(D770-IF(I770=\"\",TE,I770)))","v":""},"",{"$f":"IF(AND(th_24h_Graf_Tot!$A$4=TRUE,BB770>0),BB770,NA())","v":{"$error":"#N/A"}},null,0,{"$f":"IF(th_24h_Graf_Tot!$A$4=FALSE,\"\",IF(ISERROR(IF(AW770=\"\",\"\",IF(AU770/(610.5*EXP(1)^((17.269*AW770)/(237.3+AW770)))*100>100,100,AU770/(610.5*EXP(1)^((17.269*AW770)/(237.3+AW770)))*100))),\"\",IF(AW770=\"\",\"\",IF(AU770/(610.5*EXP(1)^((17.269*AW770)/(237.3+AW770)))*100>100,100,AU770/(610.5*EXP(1)^((17.269*AW770)/(237.3+AW770)))*100))))","v":""},0,{"$f":"IF(th_24h_Graf!$J$3<0.02,BA770,IF(th_24h_Graf!$J$3<0.04,BB770,BC770))","v":0},null,null,{"$f":"IF(AY770=\"\",0,IF(ISERROR(IF(AY770>=th_24h_Graf!BJ770,th_24h_Graf!$J$3,0)),0,IF(AY770>=th_24h_Graf!BJ770,th_24h_Graf!$J$3,0)))","v":{"$error":"#N/A"}},0]
[null,null,{"$f":"IF(th_24h_Graf!$G$3=\"\",\"\",C770+th_24h_Graf!$J$3)","v":10.666666666666844},null,null,null,null,{"$f":"IF(th_24h_Graf!$G$3=\"\",\"\",H770+th_24h_Graf!$J$3)","v":10.666666666666844},null,null,{"$f":"IF(AND(th_24h_Graf_Tot!$R$1=TRUE,J771>0),BC771,NA())","v":{"$error":"#N/A"}},{"$f":"IF(AND(th_24h_Graf_Tot!$Q$1=TRUE,J771>0),BD771,NA())","v":{"$error":"#N/A"}},null,{"$f":"IF(AND(th_24h_Graf_Tot!$M$1=TRUE,E771>0),E771,NA())","v":{"$error":"#N/A"}},{"$f":"IF(AND(th_24h_Graf_Tot!$V$1=TRUE,D771>0),D771,NA())","v":{"$error":"#N/A"}},null,null,null,null,null,null,null,null,null,null,null,null,null,null,null,null,null,null,null,null,null,null,null,null,null,null,null,null,null,null,null,{"$f":"610.5*EXP(1)^((17.269*D771)/(237.3+D771))*E771/100","v":0},{"$f":"IF(AU771=0,\"\",237.3*LN(AU771/610.5)/(17.269-LN(AU771/610.5)))","v":""},{"$f":"IF(th_24h_Graf_Tot!$L$83=0,\"\",D771-(th_24h_Graf_Tot!$Q$82/th_24h_Graf_Tot!$L$83)*(D771-IF(I771=\"\",TE,I771)))","v":""},{"$f":"IF(AU771=0,\"\",237.3*LN((AU771/0.8)/610.5)/(17.269-LN((AU771/0.8)/610.5)))","v":""},{"$f":"IF(AND(th_24h_Graf_Tot!$A$4=TRUE,BB771>0),BB771,NA())","v":{"$error":"#N/A"}},null,0,{"$f":"IF(th_24h_Graf_Tot!$A$4=FALSE,\"\",IF(ISERROR(IF(AW771=\"\",\"\",IF(AU771/(610.5*EXP(1)^((17.269*AW771)/(237.3+AW771)))*100>100,100,AU771/(610.5*EXP(1)^((17.269*AW771)/(237.3+AW771)))*100))),\"\",IF(AW771=\"\",\"\",IF(AU771/(610.5*EXP(1)^((17.269*AW771)/(237.3+AW771)))*100>100,100,AU771/(610.5*EXP(1)^((17.269*AW771)/(237.3+AW771)))*100))))","v":""},0,{"$f":"IF(th_24h_Graf!$J$3<0.02,BA771,IF(th_24h_Graf!$J$3<0.04,BB771,BC771))","v":0},null,null,{"$f":"IF(AY771=\"\",0,IF(ISERROR(IF(AY771>=th_24h_Graf!BJ771,th_24h_Graf!$J$3,0)),0,IF(AY771>=th_24h_Graf!BJ771,th_24h_Graf!$J$3,0)))","v":{"$error":"#N/A"}},0]
[null,null,{"$f":"IF(th_24h_Graf!$G$3=\"\",\"\",C771+th_24h_Graf!$J$3)","v":10.680555555555733},null,null,null,null,{"$f":"IF(th_24h_Graf!$G$3=\"\",\"\",H771+th_24h_Graf!$J$3)","v":10.680555555555733},null,null,{"$f":"IF(AND(th_24h_Graf_Tot!$R$1=TRUE,J772>0),BC772,NA())","v":{"$error":"#N/A"}},{"$f":"IF(AND(th_24h_Graf_Tot!$Q$1=TRUE,J772>0),BD772,NA())","v":{"$error":"#N/A"}},null,{"$f":"IF(AND(th_24h_Graf_Tot!$M$1=TRUE,E772>0),E772,NA())","v":{"$error":"#N/A"}},{"$f":"IF(AND(th_24h_Graf_Tot!$V$1=TRUE,D772>0),D772,NA())","v":{"$error":"#N/A"}},null,null,null,null,null,null,null,null,null,null,null,null,null,null,null,null,null,null,null,null,null,null,null,null,null,null,null,null,null,null,null,0,"",{"$f":"IF(th_24h_Graf_Tot!$L$83=0,\"\",D772-(th_24h_Graf_Tot!$Q$82/th_24h_Graf_Tot!$L$83)*(D772-IF(I772=\"\",TE,I772)))","v":""},"",{"$f":"IF(AND(th_24h_Graf_Tot!$A$4=TRUE,BB772>0),BB772,NA())","v":{"$error":"#N/A"}},null,0,{"$f":"IF(th_24h_Graf_Tot!$A$4=FALSE,\"\",IF(ISERROR(IF(AW772=\"\",\"\",IF(AU772/(610.5*EXP(1)^((17.269*AW772)/(237.3+AW772)))*100>100,100,AU772/(610.5*EXP(1)^((17.269*AW772)/(237.3+AW772)))*100))),\"\",IF(AW772=\"\",\"\",IF(AU772/(610.5*EXP(1)^((17.269*AW772)/(237.3+AW772)))*100>100,100,AU772/(610.5*EXP(1)^((17.269*AW772)/(237.3+AW772)))*100))))","v":""},0,{"$f":"IF(th_24h_Graf!$J$3<0.02,BA772,IF(th_24h_Graf!$J$3<0.04,BB772,BC772))","v":0},null,null,{"$f":"IF(AY772=\"\",0,IF(ISERROR(IF(AY772>=th_24h_Graf!BJ772,th_24h_Graf!$J$3,0)),0,IF(AY772>=th_24h_Graf!BJ772,th_24h_Graf!$J$3,0)))","v":{"$error":"#N/A"}},{"$f":"IF(D772=\"\",0,C772-C771)","v":0}]
[null,null,{"$f":"IF(th_24h_Graf!$G$3=\"\",\"\",C772+th_24h_Graf!$J$3)","v":10.694444444444622},null,null,null,null,{"$f":"IF(th_24h_Graf!$G$3=\"\",\"\",H772+th_24h_Graf!$J$3)","v":10.694444444444622},null,null,{"$f":"IF(AND(th_24h_Graf_Tot!$R$1=TRUE,J773>0),BC773,NA())","v":{"$error":"#N/A"}},{"$f":"IF(AND(th_24h_Graf_Tot!$Q$1=TRUE,J773>0),BD773,NA())","v":{"$error":"#N/A"}},null,{"$f":"IF(AND(th_24h_Graf_Tot!$M$1=TRUE,E773>0),E773,NA())","v":{"$error":"#N/A"}},{"$f":"IF(AND(th_24h_Graf_Tot!$V$1=TRUE,D773>0),D773,NA())","v":{"$error":"#N/A"}},null,null,null,null,null,null,null,null,null,null,null,null,null,null,null,null,null,null,null,null,null,null,null,null,null,null,null,null,null,null,null,0,"",{"$f":"IF(th_24h_Graf_Tot!$L$83=0,\"\",D773-(th_24h_Graf_Tot!$Q$82/th_24h_Graf_Tot!$L$83)*(D773-IF(I773=\"\",TE,I773)))","v":""},"",{"$f":"IF(AND(th_24h_Graf_Tot!$A$4=TRUE,BB773>0),BB773,NA())","v":{"$error":"#N/A"}},null,0,{"$f":"IF(th_24h_Graf_Tot!$A$4=FALSE,\"\",IF(ISERROR(IF(AW773=\"\",\"\",IF(AU773/(610.5*EXP(1)^((17.269*AW773)/(237.3+AW773)))*100>100,100,AU773/(610.5*EXP(1)^((17.269*AW773)/(237.3+AW773)))*100))),\"\",IF(AW773=\"\",\"\",IF(AU773/(610.5*EXP(1)^((17.269*AW773)/(237.3+AW773)))*100>100,100,AU773/(610.5*EXP(1)^((17.269*AW773)/(237.3+AW773)))*100))))","v":""},0,{"$f":"IF(th_24h_Graf!$J$3<0.02,BA773,IF(th_24h_Graf!$J$3<0.04,BB773,BC773))","v":0},null,null,{"$f":"IF(AY773=\"\",0,IF(ISERROR(IF(AY773>=th_24h_Graf!BJ773,th_24h_Graf!$J$3,0)),0,IF(AY773>=th_24h_Graf!BJ773,th_24h_Graf!$J$3,0)))","v":{"$error":"#N/A"}},0]
[null,null,{"$f":"IF(th_24h_Graf!$G$3=\"\",\"\",C773+th_24h_Graf!$J$3)","v":10.708333333333512},null,null,null,null,{"$f":"IF(th_24h_Graf!$G$3=\"\",\"\",H773+th_24h_Graf!$J$3)","v":10.708333333333512},null,null,{"$f":"IF(AND(th_24h_Graf_Tot!$R$1=TRUE,J774>0),BC774,NA())","v":{"$error":"#N/A"}},{"$f":"IF(AND(th_24h_Graf_Tot!$Q$1=TRUE,J774>0),BD774,NA())","v":{"$error":"#N/A"}},null,{"$f":"IF(AND(th_24h_Graf_Tot!$M$1=TRUE,E774>0),E774,NA())","v":{"$error":"#N/A"}},{"$f":"IF(AND(th_24h_Graf_Tot!$V$1=TRUE,D774>0),D774,NA())","v":{"$error":"#N/A"}},null,null,null,null,null,null,null,null,null,null,null,null,null,null,null,null,null,null,null,null,null,null,null,null,null,null,null,null,null,null,null,0,"",{"$f":"IF(th_24h_Graf_Tot!$L$83=0,\"\",D774-(th_24h_Graf_Tot!$Q$82/th_24h_Graf_Tot!$L$83)*(D774-IF(I774=\"\",TE,I774)))","v":""},"",{"$f":"IF(AND(th_24h_Graf_Tot!$A$4=TRUE,BB774>0),BB774,NA())","v":{"$error":"#N/A"}},null,0,{"$f":"IF(th_24h_Graf_Tot!$A$4=FALSE,\"\",IF(ISERROR(IF(AW774=\"\",\"\",IF(AU774/(610.5*EXP(1)^((17.269*AW774)/(237.3+AW774)))*100>100,100,AU774/(610.5*EXP(1)^((17.269*AW774)/(237.3+AW774)))*100))),\"\",IF(AW774=\"\",\"\",IF(AU774/(610.5*EXP(1)^((17.269*AW774)/(237.3+AW774)))*100>100,100,AU774/(610.5*EXP(1)^((17.269*AW774)/(237.3+AW774)))*100))))","v":""},0,{"$f":"IF(th_24h_Graf!$J$3<0.02,BA774,IF(th_24h_Graf!$J$3<0.04,BB774,BC774))","v":0},null,null,{"$f":"IF(AY774=\"\",0,IF(ISERROR(IF(AY774>=th_24h_Graf!BJ774,th_24h_Graf!$J$3,0)),0,IF(AY774>=th_24h_Graf!BJ774,th_24h_Graf!$J$3,0)))","v":{"$error":"#N/A"}},0]
[null,null,{"$f":"IF(th_24h_Graf!$G$3=\"\",\"\",C774+th_24h_Graf!$J$3)","v":10.722222222222401},null,null,null,null,{"$f":"IF(th_24h_Graf!$G$3=\"\",\"\",H774+th_24h_Graf!$J$3)","v":10.722222222222401},null,null,{"$f":"IF(AND(th_24h_Graf_Tot!$R$1=TRUE,J775>0),BC775,NA())","v":{"$error":"#N/A"}},{"$f":"IF(AND(th_24h_Graf_Tot!$Q$1=TRUE,J775>0),BD775,NA())","v":{"$error":"#N/A"}},null,{"$f":"IF(AND(th_24h_Graf_Tot!$M$1=TRUE,E775>0),E775,NA())","v":{"$error":"#N/A"}},{"$f":"IF(AND(th_24h_Graf_Tot!$V$1=TRUE,D775>0),D775,NA())","v":{"$error":"#N/A"}},null,null,null,null,null,null,null,null,null,null,null,null,null,null,null,null,null,null,null,null,null,null,null,null,null,null,null,null,null,null,null,0,"",{"$f":"IF(th_24h_Graf_Tot!$L$83=0,\"\",D775-(th_24h_Graf_Tot!$Q$82/th_24h_Graf_Tot!$L$83)*(D775-IF(I775=\"\",TE,I775)))","v":""},"",{"$f":"IF(AND(th_24h_Graf_Tot!$A$4=TRUE,BB775>0),BB775,NA())","v":{"$error":"#N/A"}},null,0,{"$f":"IF(th_24h_Graf_Tot!$A$4=FALSE,\"\",IF(ISERROR(IF(AW775=\"\",\"\",IF(AU775/(610.5*EXP(1)^((17.269*AW775)/(237.3+AW775)))*100>100,100,AU775/(610.5*EXP(1)^((17.269*AW775)/(237.3+AW775)))*100))),\"\",IF(AW775=\"\",\"\",IF(AU775/(610.5*EXP(1)^((17.269*AW775)/(237.3+AW775)))*100>100,100,AU775/(610.5*EXP(1)^((17.269*AW775)/(237.3+AW775)))*100))))","v":""},0,{"$f":"IF(th_24h_Graf!$J$3<0.02,BA775,IF(th_24h_Graf!$J$3<0.04,BB775,BC775))","v":0},null,null,{"$f":"IF(AY775=\"\",0,IF(ISERROR(IF(AY775>=th_24h_Graf!BJ775,th_24h_Graf!$J$3,0)),0,IF(AY775>=th_24h_Graf!BJ775,th_24h_Graf!$J$3,0)))","v":{"$error":"#N/A"}},0]
[null,null,{"$f":"IF(th_24h_Graf!$G$3=\"\",\"\",C775+th_24h_Graf!$J$3)","v":10.73611111111129},null,null,null,null,{"$f":"IF(th_24h_Graf!$G$3=\"\",\"\",H775+th_24h_Graf!$J$3)","v":10.73611111111129},null,null,{"$f":"IF(AND(th_24h_Graf_Tot!$R$1=TRUE,J776>0),BC776,NA())","v":{"$error":"#N/A"}},{"$f":"IF(AND(th_24h_Graf_Tot!$Q$1=TRUE,J776>0),BD776,NA())","v":{"$error":"#N/A"}},null,{"$f":"IF(AND(th_24h_Graf_Tot!$M$1=TRUE,E776>0),E776,NA())","v":{"$error":"#N/A"}},{"$f":"IF(AND(th_24h_Graf_Tot!$V$1=TRUE,D776>0),D776,NA())","v":{"$error":"#N/A"}},null,null,null,null,null,null,null,null,null,null,null,null,null,null,null,null,null,null,null,null,null,null,null,null,null,null,null,null,null,null,null,0,"",{"$f":"IF(th_24h_Graf_Tot!$L$83=0,\"\",D776-(th_24h_Graf_Tot!$Q$82/th_24h_Graf_Tot!$L$83)*(D776-IF(I776=\"\",TE,I776)))","v":""},"",{"$f":"IF(AND(th_24h_Graf_Tot!$A$4=TRUE,BB776>0),BB776,NA())","v":{"$error":"#N/A"}},null,0,{"$f":"IF(th_24h_Graf_Tot!$A$4=FALSE,\"\",IF(ISERROR(IF(AW776=\"\",\"\",IF(AU776/(610.5*EXP(1)^((17.269*AW776)/(237.3+AW776)))*100>100,100,AU776/(610.5*EXP(1)^((17.269*AW776)/(237.3+AW776)))*100))),\"\",IF(AW776=\"\",\"\",IF(AU776/(610.5*EXP(1)^((17.269*AW776)/(237.3+AW776)))*100>100,100,AU776/(610.5*EXP(1)^((17.269*AW776)/(237.3+AW776)))*100))))","v":""},0,{"$f":"IF(th_24h_Graf!$J$3<0.02,BA776,IF(th_24h_Graf!$J$3<0.04,BB776,BC776))","v":0},null,null,{"$f":"IF(AY776=\"\",0,IF(ISERROR(IF(AY776>=th_24h_Graf!BJ776,th_24h_Graf!$J$3,0)),0,IF(AY776>=th_24h_Graf!BJ776,th_24h_Graf!$J$3,0)))","v":{"$error":"#N/A"}},0]
[null,null,{"$f":"IF(th_24h_Graf!$G$3=\"\",\"\",C776+th_24h_Graf!$J$3)","v":10.750000000000179},null,null,null,null,{"$f":"IF(th_24h_Graf!$G$3=\"\",\"\",H776+th_24h_Graf!$J$3)","v":10.750000000000179},null,null,{"$f":"IF(AND(th_24h_Graf_Tot!$R$1=TRUE,J777>0),BC777,NA())","v":{"$error":"#N/A"}},{"$f":"IF(AND(th_24h_Graf_Tot!$Q$1=TRUE,J777>0),BD777,NA())","v":{"$error":"#N/A"}},null,{"$f":"IF(AND(th_24h_Graf_Tot!$M$1=TRUE,E777>0),E777,NA())","v":{"$error":"#N/A"}},{"$f":"IF(AND(th_24h_Graf_Tot!$V$1=TRUE,D777>0),D777,NA())","v":{"$error":"#N/A"}},null,null,null,null,null,null,null,null,null,null,null,null,null,null,null,null,null,null,null,null,null,null,null,null,null,null,null,null,null,null,null,0,"",{"$f":"IF(th_24h_Graf_Tot!$L$83=0,\"\",D777-(th_24h_Graf_Tot!$Q$82/th_24h_Graf_Tot!$L$83)*(D777-IF(I777=\"\",TE,I777)))","v":""},"",{"$f":"IF(AND(th_24h_Graf_Tot!$A$4=TRUE,BB777>0),BB777,NA())","v":{"$error":"#N/A"}},null,0,{"$f":"IF(th_24h_Graf_Tot!$A$4=FALSE,\"\",IF(ISERROR(IF(AW777=\"\",\"\",IF(AU777/(610.5*EXP(1)^((17.269*AW777)/(237.3+AW777)))*100>100,100,AU777/(610.5*EXP(1)^((17.269*AW777)/(237.3+AW777)))*100))),\"\",IF(AW777=\"\",\"\",IF(AU777/(610.5*EXP(1)^((17.269*AW777)/(237.3+AW777)))*100>100,100,AU777/(610.5*EXP(1)^((17.269*AW777)/(237.3+AW777)))*100))))","v":""},0,{"$f":"IF(th_24h_Graf!$J$3<0.02,BA777,IF(th_24h_Graf!$J$3<0.04,BB777,BC777))","v":0},null,null,{"$f":"IF(AY777=\"\",0,IF(ISERROR(IF(AY777>=th_24h_Graf!BJ777,th_24h_Graf!$J$3,0)),0,IF(AY777>=th_24h_Graf!BJ777,th_24h_Graf!$J$3,0)))","v":{"$error":"#N/A"}},0]
[null,null,{"$f":"IF(th_24h_Graf!$G$3=\"\",\"\",C777+th_24h_Graf!$J$3)","v":10.763888888889069},null,null,null,null,{"$f":"IF(th_24h_Graf!$G$3=\"\",\"\",H777+th_24h_Graf!$J$3)","v":10.763888888889069},null,null,{"$f":"IF(AND(th_24h_Graf_Tot!$R$1=TRUE,J778>0),BC778,NA())","v":{"$error":"#N/A"}},{"$f":"IF(AND(th_24h_Graf_Tot!$Q$1=TRUE,J778>0),BD778,NA())","v":{"$error":"#N/A"}},null,{"$f":"IF(AND(th_24h_Graf_Tot!$M$1=TRUE,E778>0),E778,NA())","v":{"$error":"#N/A"}},{"$f":"IF(AND(th_24h_Graf_Tot!$V$1=TRUE,D778>0),D778,NA())","v":{"$error":"#N/A"}},null,null,null,null,null,null,null,null,null,null,null,null,null,null,null,null,null,null,null,null,null,null,null,null,null,null,null,null,null,null,null,0,"",{"$f":"IF(th_24h_Graf_Tot!$L$83=0,\"\",D778-(th_24h_Graf_Tot!$Q$82/th_24h_Graf_Tot!$L$83)*(D778-IF(I778=\"\",TE,I778)))","v":""},"",{"$f":"IF(AND(th_24h_Graf_Tot!$A$4=TRUE,BB778>0),BB778,NA())","v":{"$error":"#N/A"}},null,0,{"$f":"IF(th_24h_Graf_Tot!$A$4=FALSE,\"\",IF(ISERROR(IF(AW778=\"\",\"\",IF(AU778/(610.5*EXP(1)^((17.269*AW778)/(237.3+AW778)))*100>100,100,AU778/(610.5*EXP(1)^((17.269*AW778)/(237.3+AW778)))*100))),\"\",IF(AW778=\"\",\"\",IF(AU778/(610.5*EXP(1)^((17.269*AW778)/(237.3+AW778)))*100>100,100,AU778/(610.5*EXP(1)^((17.269*AW778)/(237.3+AW778)))*100))))","v":""},0,{"$f":"IF(th_24h_Graf!$J$3<0.02,BA778,IF(th_24h_Graf!$J$3<0.04,BB778,BC778))","v":0},null,null,{"$f":"IF(AY778=\"\",0,IF(ISERROR(IF(AY778>=th_24h_Graf!BJ778,th_24h_Graf!$J$3,0)),0,IF(AY778>=th_24h_Graf!BJ778,th_24h_Graf!$J$3,0)))","v":{"$error":"#N/A"}},0]
[null,null,{"$f":"IF(th_24h_Graf!$G$3=\"\",\"\",C778+th_24h_Graf!$J$3)","v":10.777777777777958},null,null,null,null,{"$f":"IF(th_24h_Graf!$G$3=\"\",\"\",H778+th_24h_Graf!$J$3)","v":10.777777777777958},null,null,{"$f":"IF(AND(th_24h_Graf_Tot!$R$1=TRUE,J779>0),BC779,NA())","v":{"$error":"#N/A"}},{"$f":"IF(AND(th_24h_Graf_Tot!$Q$1=TRUE,J779>0),BD779,NA())","v":{"$error":"#N/A"}},null,{"$f":"IF(AND(th_24h_Graf_Tot!$M$1=TRUE,E779>0),E779,NA())","v":{"$error":"#N/A"}},{"$f":"IF(AND(th_24h_Graf_Tot!$V$1=TRUE,D779>0),D779,NA())","v":{"$error":"#N/A"}},null,null,null,null,null,null,null,null,null,null,null,null,null,null,null,null,null,null,null,null,null,null,null,null,null,null,null,null,null,null,null,0,"",{"$f":"IF(th_24h_Graf_Tot!$L$83=0,\"\",D779-(th_24h_Graf_Tot!$Q$82/th_24h_Graf_Tot!$L$83)*(D779-IF(I779=\"\",TE,I779)))","v":""},"",{"$f":"IF(AND(th_24h_Graf_Tot!$A$4=TRUE,BB779>0),BB779,NA())","v":{"$error":"#N/A"}},null,0,{"$f":"IF(th_24h_Graf_Tot!$A$4=FALSE,\"\",IF(ISERROR(IF(AW779=\"\",\"\",IF(AU779/(610.5*EXP(1)^((17.269*AW779)/(237.3+AW779)))*100>100,100,AU779/(610.5*EXP(1)^((17.269*AW779)/(237.3+AW779)))*100))),\"\",IF(AW779=\"\",\"\",IF(AU779/(610.5*EXP(1)^((17.269*AW779)/(237.3+AW779)))*100>100,100,AU779/(610.5*EXP(1)^((17.269*AW779)/(237.3+AW779)))*100))))","v":""},0,{"$f":"IF(th_24h_Graf!$J$3<0.02,BA779,IF(th_24h_Graf!$J$3<0.04,BB779,BC779))","v":0},null,null,{"$f":"IF(AY779=\"\",0,IF(ISERROR(IF(AY779>=th_24h_Graf!BJ779,th_24h_Graf!$J$3,0)),0,IF(AY779>=th_24h_Graf!BJ779,th_24h_Graf!$J$3,0)))","v":{"$error":"#N/A"}},0]
[null,null,{"$f":"IF(th_24h_Graf!$G$3=\"\",\"\",C779+th_24h_Graf!$J$3)","v":10.791666666666847},null,null,null,null,{"$f":"IF(th_24h_Graf!$G$3=\"\",\"\",H779+th_24h_Graf!$J$3)","v":10.791666666666847},null,null,{"$f":"IF(AND(th_24h_Graf_Tot!$R$1=TRUE,J780>0),BC780,NA())","v":{"$error":"#N/A"}},{"$f":"IF(AND(th_24h_Graf_Tot!$Q$1=TRUE,J780>0),BD780,NA())","v":{"$error":"#N/A"}},null,{"$f":"IF(AND(th_24h_Graf_Tot!$M$1=TRUE,E780>0),E780,NA())","v":{"$error":"#N/A"}},{"$f":"IF(AND(th_24h_Graf_Tot!$V$1=TRUE,D780>0),D780,NA())","v":{"$error":"#N/A"}},null,null,null,null,null,null,null,null,null,null,null,null,null,null,null,null,null,null,null,null,null,null,null,null,null,null,null,null,null,null,null,0,"",{"$f":"IF(th_24h_Graf_Tot!$L$83=0,\"\",D780-(th_24h_Graf_Tot!$Q$82/th_24h_Graf_Tot!$L$83)*(D780-IF(I780=\"\",TE,I780)))","v":""},"",{"$f":"IF(AND(th_24h_Graf_Tot!$A$4=TRUE,BB780>0),BB780,NA())","v":{"$error":"#N/A"}},null,0,{"$f":"IF(th_24h_Graf_Tot!$A$4=FALSE,\"\",IF(ISERROR(IF(AW780=\"\",\"\",IF(AU780/(610.5*EXP(1)^((17.269*AW780)/(237.3+AW780)))*100>100,100,AU780/(610.5*EXP(1)^((17.269*AW780)/(237.3+AW780)))*100))),\"\",IF(AW780=\"\",\"\",IF(AU780/(610.5*EXP(1)^((17.269*AW780)/(237.3+AW780)))*100>100,100,AU780/(610.5*EXP(1)^((17.269*AW780)/(237.3+AW780)))*100))))","v":""},0,{"$f":"IF(th_24h_Graf!$J$3<0.02,BA780,IF(th_24h_Graf!$J$3<0.04,BB780,BC780))","v":0},null,null,{"$f":"IF(AY780=\"\",0,IF(ISERROR(IF(AY780>=th_24h_Graf!BJ780,th_24h_Graf!$J$3,0)),0,IF(AY780>=th_24h_Graf!BJ780,th_24h_Graf!$J$3,0)))","v":{"$error":"#N/A"}},0]
[null,null,{"$f":"IF(th_24h_Graf!$G$3=\"\",\"\",C780+th_24h_Graf!$J$3)","v":10.805555555555737},null,null,null,null,{"$f":"IF(th_24h_Graf!$G$3=\"\",\"\",H780+th_24h_Graf!$J$3)","v":10.805555555555737},null,null,{"$f":"IF(AND(th_24h_Graf_Tot!$R$1=TRUE,J781>0),BC781,NA())","v":{"$error":"#N/A"}},{"$f":"IF(AND(th_24h_Graf_Tot!$Q$1=TRUE,J781>0),BD781,NA())","v":{"$error":"#N/A"}},null,{"$f":"IF(AND(th_24h_Graf_Tot!$M$1=TRUE,E781>0),E781,NA())","v":{"$error":"#N/A"}},{"$f":"IF(AND(th_24h_Graf_Tot!$V$1=TRUE,D781>0),D781,NA())","v":{"$error":"#N/A"}},null,null,null,null,null,null,null,null,null,null,null,null,null,null,null,null,null,null,null,null,null,null,null,null,null,null,null,null,null,null,null,0,"",{"$f":"IF(th_24h_Graf_Tot!$L$83=0,\"\",D781-(th_24h_Graf_Tot!$Q$82/th_24h_Graf_Tot!$L$83)*(D781-IF(I781=\"\",TE,I781)))","v":""},"",{"$f":"IF(AND(th_24h_Graf_Tot!$A$4=TRUE,BB781>0),BB781,NA())","v":{"$error":"#N/A"}},null,0,{"$f":"IF(th_24h_Graf_Tot!$A$4=FALSE,\"\",IF(ISERROR(IF(AW781=\"\",\"\",IF(AU781/(610.5*EXP(1)^((17.269*AW781)/(237.3+AW781)))*100>100,100,AU781/(610.5*EXP(1)^((17.269*AW781)/(237.3+AW781)))*100))),\"\",IF(AW781=\"\",\"\",IF(AU781/(610.5*EXP(1)^((17.269*AW781)/(237.3+AW781)))*100>100,100,AU781/(610.5*EXP(1)^((17.269*AW781)/(237.3+AW781)))*100))))","v":""},0,{"$f":"IF(th_24h_Graf!$J$3<0.02,BA781,IF(th_24h_Graf!$J$3<0.04,BB781,BC781))","v":0},null,null,{"$f":"IF(AY781=\"\",0,IF(ISERROR(IF(AY781>=th_24h_Graf!BJ781,th_24h_Graf!$J$3,0)),0,IF(AY781>=th_24h_Graf!BJ781,th_24h_Graf!$J$3,0)))","v":{"$error":"#N/A"}},0]
[null,null,{"$f":"IF(th_24h_Graf!$G$3=\"\",\"\",C781+th_24h_Graf!$J$3)","v":10.819444444444626},null,null,null,null,{"$f":"IF(th_24h_Graf!$G$3=\"\",\"\",H781+th_24h_Graf!$J$3)","v":10.819444444444626},null,null,{"$f":"IF(AND(th_24h_Graf_Tot!$R$1=TRUE,J782>0),BC782,NA())","v":{"$error":"#N/A"}},{"$f":"IF(AND(th_24h_Graf_Tot!$Q$1=TRUE,J782>0),BD782,NA())","v":{"$error":"#N/A"}},null,{"$f":"IF(AND(th_24h_Graf_Tot!$M$1=TRUE,E782>0),E782,NA())","v":{"$error":"#N/A"}},{"$f":"IF(AND(th_24h_Graf_Tot!$V$1=TRUE,D782>0),D782,NA())","v":{"$error":"#N/A"}},null,null,null,null,null,null,null,null,null,null,null,null,null,null,null,null,null,null,null,null,null,null,null,null,null,null,null,null,null,null,null,0,"",{"$f":"IF(th_24h_Graf_Tot!$L$83=0,\"\",D782-(th_24h_Graf_Tot!$Q$82/th_24h_Graf_Tot!$L$83)*(D782-IF(I782=\"\",TE,I782)))","v":""},"",{"$f":"IF(AND(th_24h_Graf_Tot!$A$4=TRUE,BB782>0),BB782,NA())","v":{"$error":"#N/A"}},null,0,{"$f":"IF(th_24h_Graf_Tot!$A$4=FALSE,\"\",IF(ISERROR(IF(AW782=\"\",\"\",IF(AU782/(610.5*EXP(1)^((17.269*AW782)/(237.3+AW782)))*100>100,100,AU782/(610.5*EXP(1)^((17.269*AW782)/(237.3+AW782)))*100))),\"\",IF(AW782=\"\",\"\",IF(AU782/(610.5*EXP(1)^((17.269*AW782)/(237.3+AW782)))*100>100,100,AU782/(610.5*EXP(1)^((17.269*AW782)/(237.3+AW782)))*100))))","v":""},0,{"$f":"IF(th_24h_Graf!$J$3<0.02,BA782,IF(th_24h_Graf!$J$3<0.04,BB782,BC782))","v":0},null,null,{"$f":"IF(AY782=\"\",0,IF(ISERROR(IF(AY782>=th_24h_Graf!BJ782,th_24h_Graf!$J$3,0)),0,IF(AY782>=th_24h_Graf!BJ782,th_24h_Graf!$J$3,0)))","v":{"$error":"#N/A"}},0]
[null,null,{"$f":"IF(th_24h_Graf!$G$3=\"\",\"\",C782+th_24h_Graf!$J$3)","v":10.833333333333515},null,null,null,null,{"$f":"IF(th_24h_Graf!$G$3=\"\",\"\",H782+th_24h_Graf!$J$3)","v":10.833333333333515},null,null,{"$f":"IF(AND(th_24h_Graf_Tot!$R$1=TRUE,J783>0),BC783,NA())","v":{"$error":"#N/A"}},{"$f":"IF(AND(th_24h_Graf_Tot!$Q$1=TRUE,J783>0),BD783,NA())","v":{"$error":"#N/A"}},null,{"$f":"IF(AND(th_24h_Graf_Tot!$M$1=TRUE,E783>0),E783,NA())","v":{"$error":"#N/A"}},{"$f":"IF(AND(th_24h_Graf_Tot!$V$1=TRUE,D783>0),D783,NA())","v":{"$error":"#N/A"}},null,null,null,null,null,null,null,null,null,null,null,null,null,null,null,null,null,null,null,null,null,null,null,null,null,null,null,null,null,null,null,0,"",{"$f":"IF(th_24h_Graf_Tot!$L$83=0,\"\",D783-(th_24h_Graf_Tot!$Q$82/th_24h_Graf_Tot!$L$83)*(D783-IF(I783=\"\",TE,I783)))","v":""},"",{"$f":"IF(AND(th_24h_Graf_Tot!$A$4=TRUE,BB783>0),BB783,NA())","v":{"$error":"#N/A"}},null,0,{"$f":"IF(th_24h_Graf_Tot!$A$4=FALSE,\"\",IF(ISERROR(IF(AW783=\"\",\"\",IF(AU783/(610.5*EXP(1)^((17.269*AW783)/(237.3+AW783)))*100>100,100,AU783/(610.5*EXP(1)^((17.269*AW783)/(237.3+AW783)))*100))),\"\",IF(AW783=\"\",\"\",IF(AU783/(610.5*EXP(1)^((17.269*AW783)/(237.3+AW783)))*100>100,100,AU783/(610.5*EXP(1)^((17.269*AW783)/(237.3+AW783)))*100))))","v":""},0,{"$f":"IF(th_24h_Graf!$J$3<0.02,BA783,IF(th_24h_Graf!$J$3<0.04,BB783,BC783))","v":0},null,null,{"$f":"IF(AY783=\"\",0,IF(ISERROR(IF(AY783>=th_24h_Graf!BJ783,th_24h_Graf!$J$3,0)),0,IF(AY783>=th_24h_Graf!BJ783,th_24h_Graf!$J$3,0)))","v":{"$error":"#N/A"}},0]
[null,null,{"$f":"IF(th_24h_Graf!$G$3=\"\",\"\",C783+th_24h_Graf!$J$3)","v":10.847222222222404},null,null,null,null,{"$f":"IF(th_24h_Graf!$G$3=\"\",\"\",H783+th_24h_Graf!$J$3)","v":10.847222222222404},null,null,{"$f":"IF(AND(th_24h_Graf_Tot!$R$1=TRUE,J784>0),BC784,NA())","v":{"$error":"#N/A"}},{"$f":"IF(AND(th_24h_Graf_Tot!$Q$1=TRUE,J784>0),BD784,NA())","v":{"$error":"#N/A"}},null,{"$f":"IF(AND(th_24h_Graf_Tot!$M$1=TRUE,E784>0),E784,NA())","v":{"$error":"#N/A"}},{"$f":"IF(AND(th_24h_Graf_Tot!$V$1=TRUE,D784>0),D784,NA())","v":{"$error":"#N/A"}},null,null,null,null,null,null,null,null,null,null,null,null,null,null,null,null,null,null,null,null,null,null,null,null,null,null,null,null,null,null,null,0,"",{"$f":"IF(th_24h_Graf_Tot!$L$83=0,\"\",D784-(th_24h_Graf_Tot!$Q$82/th_24h_Graf_Tot!$L$83)*(D784-IF(I784=\"\",TE,I784)))","v":""},"",{"$f":"IF(AND(th_24h_Graf_Tot!$A$4=TRUE,BB784>0),BB784,NA())","v":{"$error":"#N/A"}},null,0,{"$f":"IF(th_24h_Graf_Tot!$A$4=FALSE,\"\",IF(ISERROR(IF(AW784=\"\",\"\",IF(AU784/(610.5*EXP(1)^((17.269*AW784)/(237.3+AW784)))*100>100,100,AU784/(610.5*EXP(1)^((17.269*AW784)/(237.3+AW784)))*100))),\"\",IF(AW784=\"\",\"\",IF(AU784/(610.5*EXP(1)^((17.269*AW784)/(237.3+AW784)))*100>100,100,AU784/(610.5*EXP(1)^((17.269*AW784)/(237.3+AW784)))*100))))","v":""},0,{"$f":"IF(th_24h_Graf!$J$3<0.02,BA784,IF(th_24h_Graf!$J$3<0.04,BB784,BC784))","v":0},null,null,{"$f":"IF(AY784=\"\",0,IF(ISERROR(IF(AY784>=th_24h_Graf!BJ784,th_24h_Graf!$J$3,0)),0,IF(AY784>=th_24h_Graf!BJ784,th_24h_Graf!$J$3,0)))","v":{"$error":"#N/A"}},0]
[null,null,{"$f":"IF(th_24h_Graf!$G$3=\"\",\"\",C784+th_24h_Graf!$J$3)","v":10.861111111111294},null,null,null,null,{"$f":"IF(th_24h_Graf!$G$3=\"\",\"\",H784+th_24h_Graf!$J$3)","v":10.861111111111294},null,null,{"$f":"IF(AND(th_24h_Graf_Tot!$R$1=TRUE,J785>0),BC785,NA())","v":{"$error":"#N/A"}},{"$f":"IF(AND(th_24h_Graf_Tot!$Q$1=TRUE,J785>0),BD785,NA())","v":{"$error":"#N/A"}},null,{"$f":"IF(AND(th_24h_Graf_Tot!$M$1=TRUE,E785>0),E785,NA())","v":{"$error":"#N/A"}},{"$f":"IF(AND(th_24h_Graf_Tot!$V$1=TRUE,D785>0),D785,NA())","v":{"$error":"#N/A"}},null,null,null,null,null,null,null,null,null,null,null,null,null,null,null,null,null,null,null,null,null,null,null,null,null,null,null,null,null,null,null,0,"",{"$f":"IF(th_24h_Graf_Tot!$L$83=0,\"\",D785-(th_24h_Graf_Tot!$Q$82/th_24h_Graf_Tot!$L$83)*(D785-IF(I785=\"\",TE,I785)))","v":""},"",{"$f":"IF(AND(th_24h_Graf_Tot!$A$4=TRUE,BB785>0),BB785,NA())","v":{"$error":"#N/A"}},null,0,{"$f":"IF(th_24h_Graf_Tot!$A$4=FALSE,\"\",IF(ISERROR(IF(AW785=\"\",\"\",IF(AU785/(610.5*EXP(1)^((17.269*AW785)/(237.3+AW785)))*100>100,100,AU785/(610.5*EXP(1)^((17.269*AW785)/(237.3+AW785)))*100))),\"\",IF(AW785=\"\",\"\",IF(AU785/(610.5*EXP(1)^((17.269*AW785)/(237.3+AW785)))*100>100,100,AU785/(610.5*EXP(1)^((17.269*AW785)/(237.3+AW785)))*100))))","v":""},0,{"$f":"IF(th_24h_Graf!$J$3<0.02,BA785,IF(th_24h_Graf!$J$3<0.04,BB785,BC785))","v":0},null,null,{"$f":"IF(AY785=\"\",0,IF(ISERROR(IF(AY785>=th_24h_Graf!BJ785,th_24h_Graf!$J$3,0)),0,IF(AY785>=th_24h_Graf!BJ785,th_24h_Graf!$J$3,0)))","v":{"$error":"#N/A"}},0]
[null,null,{"$f":"IF(th_24h_Graf!$G$3=\"\",\"\",C785+th_24h_Graf!$J$3)","v":10.875000000000183},null,null,null,null,{"$f":"IF(th_24h_Graf!$G$3=\"\",\"\",H785+th_24h_Graf!$J$3)","v":10.875000000000183},null,null,{"$f":"IF(AND(th_24h_Graf_Tot!$R$1=TRUE,J786>0),BC786,NA())","v":{"$error":"#N/A"}},{"$f":"IF(AND(th_24h_Graf_Tot!$Q$1=TRUE,J786>0),BD786,NA())","v":{"$error":"#N/A"}},null,{"$f":"IF(AND(th_24h_Graf_Tot!$M$1=TRUE,E786>0),E786,NA())","v":{"$error":"#N/A"}},{"$f":"IF(AND(th_24h_Graf_Tot!$V$1=TRUE,D786>0),D786,NA())","v":{"$error":"#N/A"}},null,null,null,null,null,null,null,null,null,null,null,null,null,null,null,null,null,null,null,null,null,null,null,null,null,null,null,null,null,null,null,0,"",{"$f":"IF(th_24h_Graf_Tot!$L$83=0,\"\",D786-(th_24h_Graf_Tot!$Q$82/th_24h_Graf_Tot!$L$83)*(D786-IF(I786=\"\",TE,I786)))","v":""},"",{"$f":"IF(AND(th_24h_Graf_Tot!$A$4=TRUE,BB786>0),BB786,NA())","v":{"$error":"#N/A"}},null,0,{"$f":"IF(th_24h_Graf_Tot!$A$4=FALSE,\"\",IF(ISERROR(IF(AW786=\"\",\"\",IF(AU786/(610.5*EXP(1)^((17.269*AW786)/(237.3+AW786)))*100>100,100,AU786/(610.5*EXP(1)^((17.269*AW786)/(237.3+AW786)))*100))),\"\",IF(AW786=\"\",\"\",IF(AU786/(610.5*EXP(1)^((17.269*AW786)/(237.3+AW786)))*100>100,100,AU786/(610.5*EXP(1)^((17.269*AW786)/(237.3+AW786)))*100))))","v":""},0,{"$f":"IF(th_24h_Graf!$J$3<0.02,BA786,IF(th_24h_Graf!$J$3<0.04,BB786,BC786))","v":0},null,null,{"$f":"IF(AY786=\"\",0,IF(ISERROR(IF(AY786>=th_24h_Graf!BJ786,th_24h_Graf!$J$3,0)),0,IF(AY786>=th_24h_Graf!BJ786,th_24h_Graf!$J$3,0)))","v":{"$error":"#N/A"}},0]
[null,null,{"$f":"IF(th_24h_Graf!$G$3=\"\",\"\",C786+th_24h_Graf!$J$3)","v":10.888888888889072},null,null,null,null,{"$f":"IF(th_24h_Graf!$G$3=\"\",\"\",H786+th_24h_Graf!$J$3)","v":10.888888888889072},null,null,{"$f":"IF(AND(th_24h_Graf_Tot!$R$1=TRUE,J787>0),BC787,NA())","v":{"$error":"#N/A"}},{"$f":"IF(AND(th_24h_Graf_Tot!$Q$1=TRUE,J787>0),BD787,NA())","v":{"$error":"#N/A"}},null,{"$f":"IF(AND(th_24h_Graf_Tot!$M$1=TRUE,E787>0),E787,NA())","v":{"$error":"#N/A"}},{"$f":"IF(AND(th_24h_Graf_Tot!$V$1=TRUE,D787>0),D787,NA())","v":{"$error":"#N/A"}},null,null,null,null,null,null,null,null,null,null,null,null,null,null,null,null,null,null,null,null,null,null,null,null,null,null,null,null,null,null,null,0,"",{"$f":"IF(th_24h_Graf_Tot!$L$83=0,\"\",D787-(th_24h_Graf_Tot!$Q$82/th_24h_Graf_Tot!$L$83)*(D787-IF(I787=\"\",TE,I787)))","v":""},"",{"$f":"IF(AND(th_24h_Graf_Tot!$A$4=TRUE,BB787>0),BB787,NA())","v":{"$error":"#N/A"}},null,0,{"$f":"IF(th_24h_Graf_Tot!$A$4=FALSE,\"\",IF(ISERROR(IF(AW787=\"\",\"\",IF(AU787/(610.5*EXP(1)^((17.269*AW787)/(237.3+AW787)))*100>100,100,AU787/(610.5*EXP(1)^((17.269*AW787)/(237.3+AW787)))*100))),\"\",IF(AW787=\"\",\"\",IF(AU787/(610.5*EXP(1)^((17.269*AW787)/(237.3+AW787)))*100>100,100,AU787/(610.5*EXP(1)^((17.269*AW787)/(237.3+AW787)))*100))))","v":""},0,{"$f":"IF(th_24h_Graf!$J$3<0.02,BA787,IF(th_24h_Graf!$J$3<0.04,BB787,BC787))","v":0},null,null,{"$f":"IF(AY787=\"\",0,IF(ISERROR(IF(AY787>=th_24h_Graf!BJ787,th_24h_Graf!$J$3,0)),0,IF(AY787>=th_24h_Graf!BJ787,th_24h_Graf!$J$3,0)))","v":{"$error":"#N/A"}},0]
[null,null,{"$f":"IF(th_24h_Graf!$G$3=\"\",\"\",C787+th_24h_Graf!$J$3)","v":10.902777777777962},null,null,null,null,{"$f":"IF(th_24h_Graf!$G$3=\"\",\"\",H787+th_24h_Graf!$J$3)","v":10.902777777777962},null,null,{"$f":"IF(AND(th_24h_Graf_Tot!$R$1=TRUE,J788>0),BC788,NA())","v":{"$error":"#N/A"}},{"$f":"IF(AND(th_24h_Graf_Tot!$Q$1=TRUE,J788>0),BD788,NA())","v":{"$error":"#N/A"}},null,{"$f":"IF(AND(th_24h_Graf_Tot!$M$1=TRUE,E788>0),E788,NA())","v":{"$error":"#N/A"}},{"$f":"IF(AND(th_24h_Graf_Tot!$V$1=TRUE,D788>0),D788,NA())","v":{"$error":"#N/A"}},null,null,null,null,null,null,null,null,null,null,null,null,null,null,null,null,null,null,null,null,null,null,null,null,null,null,null,null,null,null,null,0,"",{"$f":"IF(th_24h_Graf_Tot!$L$83=0,\"\",D788-(th_24h_Graf_Tot!$Q$82/th_24h_Graf_Tot!$L$83)*(D788-IF(I788=\"\",TE,I788)))","v":""},"",{"$f":"IF(AND(th_24h_Graf_Tot!$A$4=TRUE,BB788>0),BB788,NA())","v":{"$error":"#N/A"}},null,{"$f":"$AQ$13","v":0},{"$f":"IF(th_24h_Graf_Tot!$A$4=FALSE,\"\",IF(ISERROR(IF(AW788=\"\",\"\",IF(AU788/(610.5*EXP(1)^((17.269*AW788)/(237.3+AW788)))*100>100,100,AU788/(610.5*EXP(1)^((17.269*AW788)/(237.3+AW788)))*100))),\"\",IF(AW788=\"\",\"\",IF(AU788/(610.5*EXP(1)^((17.269*AW788)/(237.3+AW788)))*100>100,100,AU788/(610.5*EXP(1)^((17.269*AW788)/(237.3+AW788)))*100))))","v":""},{"$f":"$AR$13","v":0},{"$f":"IF(th_24h_Graf!$J$3<0.02,BA788,IF(th_24h_Graf!$J$3<0.04,BB788,BC788))","v":0},null,null,{"$f":"IF(AY788=\"\",0,IF(ISERROR(IF(AY788>=th_24h_Graf!BJ788,th_24h_Graf!$J$3,0)),0,IF(AY788>=th_24h_Graf!BJ788,th_24h_Graf!$J$3,0)))","v":{"$error":"#N/A"}},0]
[null,null,{"$f":"IF(th_24h_Graf!$G$3=\"\",\"\",C788+th_24h_Graf!$J$3)","v":10.916666666666851},null,null,null,null,{"$f":"IF(th_24h_Graf!$G$3=\"\",\"\",H788+th_24h_Graf!$J$3)","v":10.916666666666851},null,null,{"$f":"IF(AND(th_24h_Graf_Tot!$R$1=TRUE,J789>0),BC789,NA())","v":{"$error":"#N/A"}},{"$f":"IF(AND(th_24h_Graf_Tot!$Q$1=TRUE,J789>0),BD789,NA())","v":{"$error":"#N/A"}},null,{"$f":"IF(AND(th_24h_Graf_Tot!$M$1=TRUE,E789>0),E789,NA())","v":{"$error":"#N/A"}},{"$f":"IF(AND(th_24h_Graf_Tot!$V$1=TRUE,D789>0),D789,NA())","v":{"$error":"#N/A"}},null,null,null,null,null,null,null,null,null,null,null,null,null,null,null,null,null,null,null,null,null,null,null,null,null,null,null,null,null,null,null,0,"",{"$f":"IF(th_24h_Graf_Tot!$L$83=0,\"\",D789-(th_24h_Graf_Tot!$Q$82/th_24h_Graf_Tot!$L$83)*(D789-IF(I789=\"\",TE,I789)))","v":""},"",{"$f":"IF(AND(th_24h_Graf_Tot!$A$4=TRUE,BB789>0),BB789,NA())","v":{"$error":"#N/A"}},null,0,{"$f":"IF(th_24h_Graf_Tot!$A$4=FALSE,\"\",IF(ISERROR(IF(AW789=\"\",\"\",IF(AU789/(610.5*EXP(1)^((17.269*AW789)/(237.3+AW789)))*100>100,100,AU789/(610.5*EXP(1)^((17.269*AW789)/(237.3+AW789)))*100))),\"\",IF(AW789=\"\",\"\",IF(AU789/(610.5*EXP(1)^((17.269*AW789)/(237.3+AW789)))*100>100,100,AU789/(610.5*EXP(1)^((17.269*AW789)/(237.3+AW789)))*100))))","v":""},0,{"$f":"IF(th_24h_Graf!$J$3<0.02,BA789,IF(th_24h_Graf!$J$3<0.04,BB789,BC789))","v":0},null,null,{"$f":"IF(AY789=\"\",0,IF(ISERROR(IF(AY789>=th_24h_Graf!BJ789,th_24h_Graf!$J$3,0)),0,IF(AY789>=th_24h_Graf!BJ789,th_24h_Graf!$J$3,0)))","v":{"$error":"#N/A"}},0]
[null,null,{"$f":"IF(th_24h_Graf!$G$3=\"\",\"\",C789+th_24h_Graf!$J$3)","v":10.93055555555574},null,null,null,null,{"$f":"IF(th_24h_Graf!$G$3=\"\",\"\",H789+th_24h_Graf!$J$3)","v":10.93055555555574},null,null,{"$f":"IF(AND(th_24h_Graf_Tot!$R$1=TRUE,J790>0),BC790,NA())","v":{"$error":"#N/A"}},{"$f":"IF(AND(th_24h_Graf_Tot!$Q$1=TRUE,J790>0),BD790,NA())","v":{"$error":"#N/A"}},null,{"$f":"IF(AND(th_24h_Graf_Tot!$M$1=TRUE,E790>0),E790,NA())","v":{"$error":"#N/A"}},{"$f":"IF(AND(th_24h_Graf_Tot!$V$1=TRUE,D790>0),D790,NA())","v":{"$error":"#N/A"}},null,null,null,null,null,null,null,null,null,null,null,null,null,null,null,null,null,null,null,null,null,null,null,null,null,null,null,null,null,null,null,0,"",{"$f":"IF(th_24h_Graf_Tot!$L$83=0,\"\",D790-(th_24h_Graf_Tot!$Q$82/th_24h_Graf_Tot!$L$83)*(D790-IF(I790=\"\",TE,I790)))","v":""},"",{"$f":"IF(AND(th_24h_Graf_Tot!$A$4=TRUE,BB790>0),BB790,NA())","v":{"$error":"#N/A"}},null,0,{"$f":"IF(th_24h_Graf_Tot!$A$4=FALSE,\"\",IF(ISERROR(IF(AW790=\"\",\"\",IF(AU790/(610.5*EXP(1)^((17.269*AW790)/(237.3+AW790)))*100>100,100,AU790/(610.5*EXP(1)^((17.269*AW790)/(237.3+AW790)))*100))),\"\",IF(AW790=\"\",\"\",IF(AU790/(610.5*EXP(1)^((17.269*AW790)/(237.3+AW790)))*100>100,100,AU790/(610.5*EXP(1)^((17.269*AW790)/(237.3+AW790)))*100))))","v":""},0,{"$f":"IF(th_24h_Graf!$J$3<0.02,BA790,IF(th_24h_Graf!$J$3<0.04,BB790,BC790))","v":0},null,null,{"$f":"IF(AY790=\"\",0,IF(ISERROR(IF(AY790>=th_24h_Graf!BJ790,th_24h_Graf!$J$3,0)),0,IF(AY790>=th_24h_Graf!BJ790,th_24h_Graf!$J$3,0)))","v":{"$error":"#N/A"}},0]
[null,null,{"$f":"IF(th_24h_Graf!$G$3=\"\",\"\",C790+th_24h_Graf!$J$3)","v":10.944444444444629},null,null,null,null,{"$f":"IF(th_24h_Graf!$G$3=\"\",\"\",H790+th_24h_Graf!$J$3)","v":10.944444444444629},null,null,{"$f":"IF(AND(th_24h_Graf_Tot!$R$1=TRUE,J791>0),BC791,NA())","v":{"$error":"#N/A"}},{"$f":"IF(AND(th_24h_Graf_Tot!$Q$1=TRUE,J791>0),BD791,NA())","v":{"$error":"#N/A"}},null,{"$f":"IF(AND(th_24h_Graf_Tot!$M$1=TRUE,E791>0),E791,NA())","v":{"$error":"#N/A"}},{"$f":"IF(AND(th_24h_Graf_Tot!$V$1=TRUE,D791>0),D791,NA())","v":{"$error":"#N/A"}},null,null,null,null,null,null,null,null,null,null,null,null,null,null,null,null,null,null,null,null,null,null,null,null,null,null,null,null,null,null,null,0,"",{"$f":"IF(th_24h_Graf_Tot!$L$83=0,\"\",D791-(th_24h_Graf_Tot!$Q$82/th_24h_Graf_Tot!$L$83)*(D791-IF(I791=\"\",TE,I791)))","v":""},"",{"$f":"IF(AND(th_24h_Graf_Tot!$A$4=TRUE,BB791>0),BB791,NA())","v":{"$error":"#N/A"}},null,0,{"$f":"IF(th_24h_Graf_Tot!$A$4=FALSE,\"\",IF(ISERROR(IF(AW791=\"\",\"\",IF(AU791/(610.5*EXP(1)^((17.269*AW791)/(237.3+AW791)))*100>100,100,AU791/(610.5*EXP(1)^((17.269*AW791)/(237.3+AW791)))*100))),\"\",IF(AW791=\"\",\"\",IF(AU791/(610.5*EXP(1)^((17.269*AW791)/(237.3+AW791)))*100>100,100,AU791/(610.5*EXP(1)^((17.269*AW791)/(237.3+AW791)))*100))))","v":""},0,{"$f":"IF(th_24h_Graf!$J$3<0.02,BA791,IF(th_24h_Graf!$J$3<0.04,BB791,BC791))","v":0},null,null,{"$f":"IF(AY791=\"\",0,IF(ISERROR(IF(AY791>=th_24h_Graf!BJ791,th_24h_Graf!$J$3,0)),0,IF(AY791>=th_24h_Graf!BJ791,th_24h_Graf!$J$3,0)))","v":{"$error":"#N/A"}},0]
[null,null,{"$f":"IF(th_24h_Graf!$G$3=\"\",\"\",C791+th_24h_Graf!$J$3)","v":10.958333333333519},null,null,null,null,{"$f":"IF(th_24h_Graf!$G$3=\"\",\"\",H791+th_24h_Graf!$J$3)","v":10.958333333333519},null,null,{"$f":"IF(AND(th_24h_Graf_Tot!$R$1=TRUE,J792>0),BC792,NA())","v":{"$error":"#N/A"}},{"$f":"IF(AND(th_24h_Graf_Tot!$Q$1=TRUE,J792>0),BD792,NA())","v":{"$error":"#N/A"}},null,{"$f":"IF(AND(th_24h_Graf_Tot!$M$1=TRUE,E792>0),E792,NA())","v":{"$error":"#N/A"}},{"$f":"IF(AND(th_24h_Graf_Tot!$V$1=TRUE,D792>0),D792,NA())","v":{"$error":"#N/A"}},null,null,null,null,null,null,null,null,null,null,null,null,null,null,null,null,null,null,null,null,null,null,null,null,null,null,null,null,null,null,null,0,"",{"$f":"IF(th_24h_Graf_Tot!$L$83=0,\"\",D792-(th_24h_Graf_Tot!$Q$82/th_24h_Graf_Tot!$L$83)*(D792-IF(I792=\"\",TE,I792)))","v":""},"",{"$f":"IF(AND(th_24h_Graf_Tot!$A$4=TRUE,BB792>0),BB792,NA())","v":{"$error":"#N/A"}},null,0,{"$f":"IF(th_24h_Graf_Tot!$A$4=FALSE,\"\",IF(ISERROR(IF(AW792=\"\",\"\",IF(AU792/(610.5*EXP(1)^((17.269*AW792)/(237.3+AW792)))*100>100,100,AU792/(610.5*EXP(1)^((17.269*AW792)/(237.3+AW792)))*100))),\"\",IF(AW792=\"\",\"\",IF(AU792/(610.5*EXP(1)^((17.269*AW792)/(237.3+AW792)))*100>100,100,AU792/(610.5*EXP(1)^((17.269*AW792)/(237.3+AW792)))*100))))","v":""},0,{"$f":"IF(th_24h_Graf!$J$3<0.02,BA792,IF(th_24h_Graf!$J$3<0.04,BB792,BC792))","v":0},null,null,{"$f":"IF(AY792=\"\",0,IF(ISERROR(IF(AY792>=th_24h_Graf!BJ792,th_24h_Graf!$J$3,0)),0,IF(AY792>=th_24h_Graf!BJ792,th_24h_Graf!$J$3,0)))","v":{"$error":"#N/A"}},0]
[null,null,{"$f":"IF(th_24h_Graf!$G$3=\"\",\"\",C792+th_24h_Graf!$J$3)","v":10.972222222222408},null,null,null,null,{"$f":"IF(th_24h_Graf!$G$3=\"\",\"\",H792+th_24h_Graf!$J$3)","v":10.972222222222408},null,null,{"$f":"IF(AND(th_24h_Graf_Tot!$R$1=TRUE,J793>0),BC793,NA())","v":{"$error":"#N/A"}},{"$f":"IF(AND(th_24h_Graf_Tot!$Q$1=TRUE,J793>0),BD793,NA())","v":{"$error":"#N/A"}},null,{"$f":"IF(AND(th_24h_Graf_Tot!$M$1=TRUE,E793>0),E793,NA())","v":{"$error":"#N/A"}},{"$f":"IF(AND(th_24h_Graf_Tot!$V$1=TRUE,D793>0),D793,NA())","v":{"$error":"#N/A"}},null,null,null,null,null,null,null,null,null,null,null,null,null,null,null,null,null,null,null,null,null,null,null,null,null,null,null,null,null,null,null,0,"",{"$f":"IF(th_24h_Graf_Tot!$L$83=0,\"\",D793-(th_24h_Graf_Tot!$Q$82/th_24h_Graf_Tot!$L$83)*(D793-IF(I793=\"\",TE,I793)))","v":""},"",{"$f":"IF(AND(th_24h_Graf_Tot!$A$4=TRUE,BB793>0),BB793,NA())","v":{"$error":"#N/A"}},null,0,{"$f":"IF(th_24h_Graf_Tot!$A$4=FALSE,\"\",IF(ISERROR(IF(AW793=\"\",\"\",IF(AU793/(610.5*EXP(1)^((17.269*AW793)/(237.3+AW793)))*100>100,100,AU793/(610.5*EXP(1)^((17.269*AW793)/(237.3+AW793)))*100))),\"\",IF(AW793=\"\",\"\",IF(AU793/(610.5*EXP(1)^((17.269*AW793)/(237.3+AW793)))*100>100,100,AU793/(610.5*EXP(1)^((17.269*AW793)/(237.3+AW793)))*100))))","v":""},0,{"$f":"IF(th_24h_Graf!$J$3<0.02,BA793,IF(th_24h_Graf!$J$3<0.04,BB793,BC793))","v":0},null,null,{"$f":"IF(AY793=\"\",0,IF(ISERROR(IF(AY793>=th_24h_Graf!BJ793,th_24h_Graf!$J$3,0)),0,IF(AY793>=th_24h_Graf!BJ793,th_24h_Graf!$J$3,0)))","v":{"$error":"#N/A"}},0]
[null,null,{"$f":"IF(th_24h_Graf!$G$3=\"\",\"\",C793+th_24h_Graf!$J$3)","v":10.986111111111297},null,null,null,null,{"$f":"IF(th_24h_Graf!$G$3=\"\",\"\",H793+th_24h_Graf!$J$3)","v":10.986111111111297},null,null,{"$f":"IF(AND(th_24h_Graf_Tot!$R$1=TRUE,J794>0),BC794,NA())","v":{"$error":"#N/A"}},{"$f":"IF(AND(th_24h_Graf_Tot!$Q$1=TRUE,J794>0),BD794,NA())","v":{"$error":"#N/A"}},null,{"$f":"IF(AND(th_24h_Graf_Tot!$M$1=TRUE,E794>0),E794,NA())","v":{"$error":"#N/A"}},{"$f":"IF(AND(th_24h_Graf_Tot!$V$1=TRUE,D794>0),D794,NA())","v":{"$error":"#N/A"}},null,null,null,null,null,null,null,null,null,null,null,null,null,null,null,null,null,null,null,null,null,null,null,null,null,null,null,null,null,null,null,0,"",{"$f":"IF(th_24h_Graf_Tot!$L$83=0,\"\",D794-(th_24h_Graf_Tot!$Q$82/th_24h_Graf_Tot!$L$83)*(D794-IF(I794=\"\",TE,I794)))","v":""},"",{"$f":"IF(AND(th_24h_Graf_Tot!$A$4=TRUE,BB794>0),BB794,NA())","v":{"$error":"#N/A"}},null,0,{"$f":"IF(th_24h_Graf_Tot!$A$4=FALSE,\"\",IF(ISERROR(IF(AW794=\"\",\"\",IF(AU794/(610.5*EXP(1)^((17.269*AW794)/(237.3+AW794)))*100>100,100,AU794/(610.5*EXP(1)^((17.269*AW794)/(237.3+AW794)))*100))),\"\",IF(AW794=\"\",\"\",IF(AU794/(610.5*EXP(1)^((17.269*AW794)/(237.3+AW794)))*100>100,100,AU794/(610.5*EXP(1)^((17.269*AW794)/(237.3+AW794)))*100))))","v":""},0,{"$f":"IF(th_24h_Graf!$J$3<0.02,BA794,IF(th_24h_Graf!$J$3<0.04,BB794,BC794))","v":0},null,null,{"$f":"IF(AY794=\"\",0,IF(ISERROR(IF(AY794>=th_24h_Graf!BJ794,th_24h_Graf!$J$3,0)),0,IF(AY794>=th_24h_Graf!BJ794,th_24h_Graf!$J$3,0)))","v":{"$error":"#N/A"}},0]
[null,null,{"$f":"IF(th_24h_Graf!$G$3=\"\",\"\",C794+th_24h_Graf!$J$3)","v":11.000000000000187},null,null,null,null,{"$f":"IF(th_24h_Graf!$G$3=\"\",\"\",H794+th_24h_Graf!$J$3)","v":11.000000000000187},null,null,{"$f":"IF(AND(th_24h_Graf_Tot!$R$1=TRUE,J795>0),BC795,NA())","v":{"$error":"#N/A"}},{"$f":"IF(AND(th_24h_Graf_Tot!$Q$1=TRUE,J795>0),BD795,NA())","v":{"$error":"#N/A"}},null,{"$f":"IF(AND(th_24h_Graf_Tot!$M$1=TRUE,E795>0),E795,NA())","v":{"$error":"#N/A"}},{"$f":"IF(AND(th_24h_Graf_Tot!$V$1=TRUE,D795>0),D795,NA())","v":{"$error":"#N/A"}},null,null,null,null,null,null,null,null,null,null,null,null,null,null,null,null,null,null,null,null,null,null,null,null,null,null,null,null,null,null,null,0,"",{"$f":"IF(th_24h_Graf_Tot!$L$83=0,\"\",D795-(th_24h_Graf_Tot!$Q$82/th_24h_Graf_Tot!$L$83)*(D795-IF(I795=\"\",TE,I795)))","v":""},"",{"$f":"IF(AND(th_24h_Graf_Tot!$A$4=TRUE,BB795>0),BB795,NA())","v":{"$error":"#N/A"}},null,0,{"$f":"IF(th_24h_Graf_Tot!$A$4=FALSE,\"\",IF(ISERROR(IF(AW795=\"\",\"\",IF(AU795/(610.5*EXP(1)^((17.269*AW795)/(237.3+AW795)))*100>100,100,AU795/(610.5*EXP(1)^((17.269*AW795)/(237.3+AW795)))*100))),\"\",IF(AW795=\"\",\"\",IF(AU795/(610.5*EXP(1)^((17.269*AW795)/(237.3+AW795)))*100>100,100,AU795/(610.5*EXP(1)^((17.269*AW795)/(237.3+AW795)))*100))))","v":""},0,{"$f":"IF(th_24h_Graf!$J$3<0.02,BA795,IF(th_24h_Graf!$J$3<0.04,BB795,BC795))","v":0},null,null,{"$f":"IF(AY795=\"\",0,IF(ISERROR(IF(AY795>=th_24h_Graf!BJ795,th_24h_Graf!$J$3,0)),0,IF(AY795>=th_24h_Graf!BJ795,th_24h_Graf!$J$3,0)))","v":{"$error":"#N/A"}},0]
[null,{"$f":"IF(th_24h_Graf!$J$3<0.02,\"12º día\",\"\")","v":"12º día"},{"$f":"IF(th_24h_Graf!$G$3=\"\",\"\",C795+th_24h_Graf!$J$3)","v":11.013888888889076},null,null,null,{"$f":"IF(th_24h_Graf!$J$3<0.02,\"12º día\",\"\")","v":"12º día"},{"$f":"IF(th_24h_Graf!$G$3=\"\",\"\",H795+th_24h_Graf!$J$3)","v":11.013888888889076},null,null,{"$f":"IF(AND(th_24h_Graf_Tot!$R$1=TRUE,J796>0),BC796,NA())","v":{"$error":"#N/A"}},{"$f":"IF(AND(th_24h_Graf_Tot!$Q$1=TRUE,J796>0),BD796,NA())","v":{"$error":"#N/A"}},null,{"$f":"IF(AND(th_24h_Graf_Tot!$M$1=TRUE,E796>0),E796,NA())","v":{"$error":"#N/A"}},{"$f":"IF(AND(th_24h_Graf_Tot!$V$1=TRUE,D796>0),D796,NA())","v":{"$error":"#N/A"}},null,null,null,null,null,null,null,null,null,null,null,null,null,null,null,null,null,null,null,null,null,null,null,null,null,null,null,null,null,null,null,0,"",{"$f":"IF(th_24h_Graf_Tot!$L$83=0,\"\",D796-(th_24h_Graf_Tot!$Q$82/th_24h_Graf_Tot!$L$83)*(D796-IF(I796=\"\",TE,I796)))","v":""},"",{"$f":"IF(AND(th_24h_Graf_Tot!$A$4=TRUE,BB796>0),BB796,NA())","v":{"$error":"#N/A"}},{"$f":"IF(th_24h_Graf!$J$3<0.02,\"12º día\",\"\")","v":"12º día"},{"$f":"$AQ$14","v":0},{"$f":"IF(th_24h_Graf_Tot!$A$4=FALSE,\"\",IF(ISERROR(IF(AW796=\"\",\"\",IF(AU796/(610.5*EXP(1)^((17.269*AW796)/(237.3+AW796)))*100>100,100,AU796/(610.5*EXP(1)^((17.269*AW796)/(237.3+AW796)))*100))),\"\",IF(AW796=\"\",\"\",IF(AU796/(610.5*EXP(1)^((17.269*AW796)/(237.3+AW796)))*100>100,100,AU796/(610.5*EXP(1)^((17.269*AW796)/(237.3+AW796)))*100))))","v":""},{"$f":"$AR$14","v":0},{"$f":"IF(th_24h_Graf!$J$3<0.02,BA796,IF(th_24h_Graf!$J$3<0.04,BB796,BC796))","v":0},null,null,{"$f":"IF(AY796=\"\",0,IF(ISERROR(IF(AY796>=th_24h_Graf!BJ796,th_24h_Graf!$J$3,0)),0,IF(AY796>=th_24h_Graf!BJ796,th_24h_Graf!$J$3,0)))","v":{"$error":"#N/A"}},0]
[null,null,{"$f":"IF(th_24h_Graf!$G$3=\"\",\"\",C796+th_24h_Graf!$J$3)","v":11.027777777777965},null,null,null,null,{"$f":"IF(th_24h_Graf!$G$3=\"\",\"\",H796+th_24h_Graf!$J$3)","v":11.027777777777965},null,null,{"$f":"IF(AND(th_24h_Graf_Tot!$R$1=TRUE,J797>0),BC797,NA())","v":{"$error":"#N/A"}},{"$f":"IF(AND(th_24h_Graf_Tot!$Q$1=TRUE,J797>0),BD797,NA())","v":{"$error":"#N/A"}},null,{"$f":"IF(AND(th_24h_Graf_Tot!$M$1=TRUE,E797>0),E797,NA())","v":{"$error":"#N/A"}},{"$f":"IF(AND(th_24h_Graf_Tot!$V$1=TRUE,D797>0),D797,NA())","v":{"$error":"#N/A"}},null,null,null,null,null,null,null,null,null,null,null,null,null,null,null,null,null,null,null,null,null,null,null,null,null,null,null,null,null,null,null,0,"",{"$f":"IF(th_24h_Graf_Tot!$L$83=0,\"\",D797-(th_24h_Graf_Tot!$Q$82/th_24h_Graf_Tot!$L$83)*(D797-IF(I797=\"\",TE,I797)))","v":""},"",{"$f":"IF(AND(th_24h_Graf_Tot!$A$4=TRUE,BB797>0),BB797,NA())","v":{"$error":"#N/A"}},null,0,{"$f":"IF(th_24h_Graf_Tot!$A$4=FALSE,\"\",IF(ISERROR(IF(AW797=\"\",\"\",IF(AU797/(610.5*EXP(1)^((17.269*AW797)/(237.3+AW797)))*100>100,100,AU797/(610.5*EXP(1)^((17.269*AW797)/(237.3+AW797)))*100))),\"\",IF(AW797=\"\",\"\",IF(AU797/(610.5*EXP(1)^((17.269*AW797)/(237.3+AW797)))*100>100,100,AU797/(610.5*EXP(1)^((17.269*AW797)/(237.3+AW797)))*100))))","v":""},0,{"$f":"IF(th_24h_Graf!$J$3<0.02,BA797,IF(th_24h_Graf!$J$3<0.04,BB797,BC797))","v":0},null,null,{"$f":"IF(AY797=\"\",0,IF(ISERROR(IF(AY797>=th_24h_Graf!BJ797,th_24h_Graf!$J$3,0)),0,IF(AY797>=th_24h_Graf!BJ797,th_24h_Graf!$J$3,0)))","v":{"$error":"#N/A"}},0]
[null,null,{"$f":"IF(th_24h_Graf!$G$3=\"\",\"\",C797+th_24h_Graf!$J$3)","v":11.041666666666854},null,null,null,null,{"$f":"IF(th_24h_Graf!$G$3=\"\",\"\",H797+th_24h_Graf!$J$3)","v":11.041666666666854},null,null,{"$f":"IF(AND(th_24h_Graf_Tot!$R$1=TRUE,J798>0),BC798,NA())","v":{"$error":"#N/A"}},{"$f":"IF(AND(th_24h_Graf_Tot!$Q$1=TRUE,J798>0),BD798,NA())","v":{"$error":"#N/A"}},null,{"$f":"IF(AND(th_24h_Graf_Tot!$M$1=TRUE,E798>0),E798,NA())","v":{"$error":"#N/A"}},{"$f":"IF(AND(th_24h_Graf_Tot!$V$1=TRUE,D798>0),D798,NA())","v":{"$error":"#N/A"}},null,null,null,null,null,null,null,null,null,null,null,null,null,null,null,null,null,null,null,null,null,null,null,null,null,null,null,null,null,null,null,0,"",{"$f":"IF(th_24h_Graf_Tot!$L$83=0,\"\",D798-(th_24h_Graf_Tot!$Q$82/th_24h_Graf_Tot!$L$83)*(D798-IF(I798=\"\",TE,I798)))","v":""},"",{"$f":"IF(AND(th_24h_Graf_Tot!$A$4=TRUE,BB798>0),BB798,NA())","v":{"$error":"#N/A"}},null,0,{"$f":"IF(th_24h_Graf_Tot!$A$4=FALSE,\"\",IF(ISERROR(IF(AW798=\"\",\"\",IF(AU798/(610.5*EXP(1)^((17.269*AW798)/(237.3+AW798)))*100>100,100,AU798/(610.5*EXP(1)^((17.269*AW798)/(237.3+AW798)))*100))),\"\",IF(AW798=\"\",\"\",IF(AU798/(610.5*EXP(1)^((17.269*AW798)/(237.3+AW798)))*100>100,100,AU798/(610.5*EXP(1)^((17.269*AW798)/(237.3+AW798)))*100))))","v":""},0,{"$f":"IF(th_24h_Graf!$J$3<0.02,BA798,IF(th_24h_Graf!$J$3<0.04,BB798,BC798))","v":0},null,null,{"$f":"IF(AY798=\"\",0,IF(ISERROR(IF(AY798>=th_24h_Graf!BJ798,th_24h_Graf!$J$3,0)),0,IF(AY798>=th_24h_Graf!BJ798,th_24h_Graf!$J$3,0)))","v":{"$error":"#N/A"}},0]
[null,null,{"$f":"IF(th_24h_Graf!$G$3=\"\",\"\",C798+th_24h_Graf!$J$3)","v":11.055555555555744},null,null,null,null,{"$f":"IF(th_24h_Graf!$G$3=\"\",\"\",H798+th_24h_Graf!$J$3)","v":11.055555555555744},null,null,{"$f":"IF(AND(th_24h_Graf_Tot!$R$1=TRUE,J799>0),BC799,NA())","v":{"$error":"#N/A"}},{"$f":"IF(AND(th_24h_Graf_Tot!$Q$1=TRUE,J799>0),BD799,NA())","v":{"$error":"#N/A"}},null,{"$f":"IF(AND(th_24h_Graf_Tot!$M$1=TRUE,E799>0),E799,NA())","v":{"$error":"#N/A"}},{"$f":"IF(AND(th_24h_Graf_Tot!$V$1=TRUE,D799>0),D799,NA())","v":{"$error":"#N/A"}},null,null,null,null,null,null,null,null,null,null,null,null,null,null,null,null,null,null,null,null,null,null,null,null,null,null,null,null,null,null,null,0,"",{"$f":"IF(th_24h_Graf_Tot!$L$83=0,\"\",D799-(th_24h_Graf_Tot!$Q$82/th_24h_Graf_Tot!$L$83)*(D799-IF(I799=\"\",TE,I799)))","v":""},"",{"$f":"IF(AND(th_24h_Graf_Tot!$A$4=TRUE,BB799>0),BB799,NA())","v":{"$error":"#N/A"}},null,0,{"$f":"IF(th_24h_Graf_Tot!$A$4=FALSE,\"\",IF(ISERROR(IF(AW799=\"\",\"\",IF(AU799/(610.5*EXP(1)^((17.269*AW799)/(237.3+AW799)))*100>100,100,AU799/(610.5*EXP(1)^((17.269*AW799)/(237.3+AW799)))*100))),\"\",IF(AW799=\"\",\"\",IF(AU799/(610.5*EXP(1)^((17.269*AW799)/(237.3+AW799)))*100>100,100,AU799/(610.5*EXP(1)^((17.269*AW799)/(237.3+AW799)))*100))))","v":""},0,{"$f":"IF(th_24h_Graf!$J$3<0.02,BA799,IF(th_24h_Graf!$J$3<0.04,BB799,BC799))","v":0},null,null,{"$f":"IF(AY799=\"\",0,IF(ISERROR(IF(AY799>=th_24h_Graf!BJ799,th_24h_Graf!$J$3,0)),0,IF(AY799>=th_24h_Graf!BJ799,th_24h_Graf!$J$3,0)))","v":{"$error":"#N/A"}},0]
[null,null,{"$f":"IF(th_24h_Graf!$G$3=\"\",\"\",C799+th_24h_Graf!$J$3)","v":11.069444444444633},null,null,null,null,{"$f":"IF(th_24h_Graf!$G$3=\"\",\"\",H799+th_24h_Graf!$J$3)","v":11.069444444444633},null,null,{"$f":"IF(AND(th_24h_Graf_Tot!$R$1=TRUE,J800>0),BC800,NA())","v":{"$error":"#N/A"}},{"$f":"IF(AND(th_24h_Graf_Tot!$Q$1=TRUE,J800>0),BD800,NA())","v":{"$error":"#N/A"}},null,{"$f":"IF(AND(th_24h_Graf_Tot!$M$1=TRUE,E800>0),E800,NA())","v":{"$error":"#N/A"}},{"$f":"IF(AND(th_24h_Graf_Tot!$V$1=TRUE,D800>0),D800,NA())","v":{"$error":"#N/A"}},null,null,null,null,null,null,null,null,null,null,null,null,null,null,null,null,null,null,null,null,null,null,null,null,null,null,null,null,null,null,null,0,"",{"$f":"IF(th_24h_Graf_Tot!$L$83=0,\"\",D800-(th_24h_Graf_Tot!$Q$82/th_24h_Graf_Tot!$L$83)*(D800-IF(I800=\"\",TE,I800)))","v":""},"",{"$f":"IF(AND(th_24h_Graf_Tot!$A$4=TRUE,BB800>0),BB800,NA())","v":{"$error":"#N/A"}},null,0,{"$f":"IF(th_24h_Graf_Tot!$A$4=FALSE,\"\",IF(ISERROR(IF(AW800=\"\",\"\",IF(AU800/(610.5*EXP(1)^((17.269*AW800)/(237.3+AW800)))*100>100,100,AU800/(610.5*EXP(1)^((17.269*AW800)/(237.3+AW800)))*100))),\"\",IF(AW800=\"\",\"\",IF(AU800/(610.5*EXP(1)^((17.269*AW800)/(237.3+AW800)))*100>100,100,AU800/(610.5*EXP(1)^((17.269*AW800)/(237.3+AW800)))*100))))","v":""},0,{"$f":"IF(th_24h_Graf!$J$3<0.02,BA800,IF(th_24h_Graf!$J$3<0.04,BB800,BC800))","v":0},null,null,{"$f":"IF(AY800=\"\",0,IF(ISERROR(IF(AY800>=th_24h_Graf!BJ800,th_24h_Graf!$J$3,0)),0,IF(AY800>=th_24h_Graf!BJ800,th_24h_Graf!$J$3,0)))","v":{"$error":"#N/A"}},0]
[null,null,{"$f":"IF(th_24h_Graf!$G$3=\"\",\"\",C800+th_24h_Graf!$J$3)","v":11.083333333333522},null,null,null,null,{"$f":"IF(th_24h_Graf!$G$3=\"\",\"\",H800+th_24h_Graf!$J$3)","v":11.083333333333522},null,null,{"$f":"IF(AND(th_24h_Graf_Tot!$R$1=TRUE,J801>0),BC801,NA())","v":{"$error":"#N/A"}},{"$f":"IF(AND(th_24h_Graf_Tot!$Q$1=TRUE,J801>0),BD801,NA())","v":{"$error":"#N/A"}},null,{"$f":"IF(AND(th_24h_Graf_Tot!$M$1=TRUE,E801>0),E801,NA())","v":{"$error":"#N/A"}},{"$f":"IF(AND(th_24h_Graf_Tot!$V$1=TRUE,D801>0),D801,NA())","v":{"$error":"#N/A"}},null,null,null,null,null,null,null,null,null,null,null,null,null,null,null,null,null,null,null,null,null,null,null,null,null,null,null,null,null,null,null,0,"",{"$f":"IF(th_24h_Graf_Tot!$L$83=0,\"\",D801-(th_24h_Graf_Tot!$Q$82/th_24h_Graf_Tot!$L$83)*(D801-IF(I801=\"\",TE,I801)))","v":""},"",{"$f":"IF(AND(th_24h_Graf_Tot!$A$4=TRUE,BB801>0),BB801,NA())","v":{"$error":"#N/A"}},null,0,{"$f":"IF(th_24h_Graf_Tot!$A$4=FALSE,\"\",IF(ISERROR(IF(AW801=\"\",\"\",IF(AU801/(610.5*EXP(1)^((17.269*AW801)/(237.3+AW801)))*100>100,100,AU801/(610.5*EXP(1)^((17.269*AW801)/(237.3+AW801)))*100))),\"\",IF(AW801=\"\",\"\",IF(AU801/(610.5*EXP(1)^((17.269*AW801)/(237.3+AW801)))*100>100,100,AU801/(610.5*EXP(1)^((17.269*AW801)/(237.3+AW801)))*100))))","v":""},0,{"$f":"IF(th_24h_Graf!$J$3<0.02,BA801,IF(th_24h_Graf!$J$3<0.04,BB801,BC801))","v":0},null,null,{"$f":"IF(AY801=\"\",0,IF(ISERROR(IF(AY801>=th_24h_Graf!BJ801,th_24h_Graf!$J$3,0)),0,IF(AY801>=th_24h_Graf!BJ801,th_24h_Graf!$J$3,0)))","v":{"$error":"#N/A"}},0]
[null,null,{"$f":"IF(th_24h_Graf!$G$3=\"\",\"\",C801+th_24h_Graf!$J$3)","v":11.097222222222412},null,null,null,null,{"$f":"IF(th_24h_Graf!$G$3=\"\",\"\",H801+th_24h_Graf!$J$3)","v":11.097222222222412},null,null,{"$f":"IF(AND(th_24h_Graf_Tot!$R$1=TRUE,J802>0),BC802,NA())","v":{"$error":"#N/A"}},{"$f":"IF(AND(th_24h_Graf_Tot!$Q$1=TRUE,J802>0),BD802,NA())","v":{"$error":"#N/A"}},null,{"$f":"IF(AND(th_24h_Graf_Tot!$M$1=TRUE,E802>0),E802,NA())","v":{"$error":"#N/A"}},{"$f":"IF(AND(th_24h_Graf_Tot!$V$1=TRUE,D802>0),D802,NA())","v":{"$error":"#N/A"}},null,null,null,null,null,null,null,null,null,null,null,null,null,null,null,null,null,null,null,null,null,null,null,null,null,null,null,null,null,null,null,0,"",{"$f":"IF(th_24h_Graf_Tot!$L$83=0,\"\",D802-(th_24h_Graf_Tot!$Q$82/th_24h_Graf_Tot!$L$83)*(D802-IF(I802=\"\",TE,I802)))","v":""},"",{"$f":"IF(AND(th_24h_Graf_Tot!$A$4=TRUE,BB802>0),BB802,NA())","v":{"$error":"#N/A"}},null,0,{"$f":"IF(th_24h_Graf_Tot!$A$4=FALSE,\"\",IF(ISERROR(IF(AW802=\"\",\"\",IF(AU802/(610.5*EXP(1)^((17.269*AW802)/(237.3+AW802)))*100>100,100,AU802/(610.5*EXP(1)^((17.269*AW802)/(237.3+AW802)))*100))),\"\",IF(AW802=\"\",\"\",IF(AU802/(610.5*EXP(1)^((17.269*AW802)/(237.3+AW802)))*100>100,100,AU802/(610.5*EXP(1)^((17.269*AW802)/(237.3+AW802)))*100))))","v":""},0,{"$f":"IF(th_24h_Graf!$J$3<0.02,BA802,IF(th_24h_Graf!$J$3<0.04,BB802,BC802))","v":0},null,null,{"$f":"IF(AY802=\"\",0,IF(ISERROR(IF(AY802>=th_24h_Graf!BJ802,th_24h_Graf!$J$3,0)),0,IF(AY802>=th_24h_Graf!BJ802,th_24h_Graf!$J$3,0)))","v":{"$error":"#N/A"}},0]
[null,null,{"$f":"IF(th_24h_Graf!$G$3=\"\",\"\",C802+th_24h_Graf!$J$3)","v":11.111111111111301},null,null,null,null,{"$f":"IF(th_24h_Graf!$G$3=\"\",\"\",H802+th_24h_Graf!$J$3)","v":11.111111111111301},null,null,{"$f":"IF(AND(th_24h_Graf_Tot!$R$1=TRUE,J803>0),BC803,NA())","v":{"$error":"#N/A"}},{"$f":"IF(AND(th_24h_Graf_Tot!$Q$1=TRUE,J803>0),BD803,NA())","v":{"$error":"#N/A"}},null,{"$f":"IF(AND(th_24h_Graf_Tot!$M$1=TRUE,E803>0),E803,NA())","v":{"$error":"#N/A"}},{"$f":"IF(AND(th_24h_Graf_Tot!$V$1=TRUE,D803>0),D803,NA())","v":{"$error":"#N/A"}},null,null,null,null,null,null,null,null,null,null,null,null,null,null,null,null,null,null,null,null,null,null,null,null,null,null,null,null,null,null,null,0,"",{"$f":"IF(th_24h_Graf_Tot!$L$83=0,\"\",D803-(th_24h_Graf_Tot!$Q$82/th_24h_Graf_Tot!$L$83)*(D803-IF(I803=\"\",TE,I803)))","v":""},"",{"$f":"IF(AND(th_24h_Graf_Tot!$A$4=TRUE,BB803>0),BB803,NA())","v":{"$error":"#N/A"}},null,0,{"$f":"IF(th_24h_Graf_Tot!$A$4=FALSE,\"\",IF(ISERROR(IF(AW803=\"\",\"\",IF(AU803/(610.5*EXP(1)^((17.269*AW803)/(237.3+AW803)))*100>100,100,AU803/(610.5*EXP(1)^((17.269*AW803)/(237.3+AW803)))*100))),\"\",IF(AW803=\"\",\"\",IF(AU803/(610.5*EXP(1)^((17.269*AW803)/(237.3+AW803)))*100>100,100,AU803/(610.5*EXP(1)^((17.269*AW803)/(237.3+AW803)))*100))))","v":""},0,{"$f":"IF(th_24h_Graf!$J$3<0.02,BA803,IF(th_24h_Graf!$J$3<0.04,BB803,BC803))","v":0},null,null,{"$f":"IF(AY803=\"\",0,IF(ISERROR(IF(AY803>=th_24h_Graf!BJ803,th_24h_Graf!$J$3,0)),0,IF(AY803>=th_24h_Graf!BJ803,th_24h_Graf!$J$3,0)))","v":{"$error":"#N/A"}},0]
[null,null,{"$f":"IF(th_24h_Graf!$G$3=\"\",\"\",C803+th_24h_Graf!$J$3)","v":11.12500000000019},null,null,null,null,{"$f":"IF(th_24h_Graf!$G$3=\"\",\"\",H803+th_24h_Graf!$J$3)","v":11.12500000000019},null,null,{"$f":"IF(AND(th_24h_Graf_Tot!$R$1=TRUE,J804>0),BC804,NA())","v":{"$error":"#N/A"}},{"$f":"IF(AND(th_24h_Graf_Tot!$Q$1=TRUE,J804>0),BD804,NA())","v":{"$error":"#N/A"}},null,{"$f":"IF(AND(th_24h_Graf_Tot!$M$1=TRUE,E804>0),E804,NA())","v":{"$error":"#N/A"}},{"$f":"IF(AND(th_24h_Graf_Tot!$V$1=TRUE,D804>0),D804,NA())","v":{"$error":"#N/A"}},null,null,null,null,null,null,null,null,null,null,null,null,null,null,null,null,null,null,null,null,null,null,null,null,null,null,null,null,null,null,null,0,"",{"$f":"IF(th_24h_Graf_Tot!$L$83=0,\"\",D804-(th_24h_Graf_Tot!$Q$82/th_24h_Graf_Tot!$L$83)*(D804-IF(I804=\"\",TE,I804)))","v":""},"",{"$f":"IF(AND(th_24h_Graf_Tot!$A$4=TRUE,BB804>0),BB804,NA())","v":{"$error":"#N/A"}},null,0,{"$f":"IF(th_24h_Graf_Tot!$A$4=FALSE,\"\",IF(ISERROR(IF(AW804=\"\",\"\",IF(AU804/(610.5*EXP(1)^((17.269*AW804)/(237.3+AW804)))*100>100,100,AU804/(610.5*EXP(1)^((17.269*AW804)/(237.3+AW804)))*100))),\"\",IF(AW804=\"\",\"\",IF(AU804/(610.5*EXP(1)^((17.269*AW804)/(237.3+AW804)))*100>100,100,AU804/(610.5*EXP(1)^((17.269*AW804)/(237.3+AW804)))*100))))","v":""},0,{"$f":"IF(th_24h_Graf!$J$3<0.02,BA804,IF(th_24h_Graf!$J$3<0.04,BB804,BC804))","v":0},null,null,{"$f":"IF(AY804=\"\",0,IF(ISERROR(IF(AY804>=th_24h_Graf!BJ804,th_24h_Graf!$J$3,0)),0,IF(AY804>=th_24h_Graf!BJ804,th_24h_Graf!$J$3,0)))","v":{"$error":"#N/A"}},0]
[null,null,{"$f":"IF(th_24h_Graf!$G$3=\"\",\"\",C804+th_24h_Graf!$J$3)","v":11.138888888889079},null,null,null,null,{"$f":"IF(th_24h_Graf!$G$3=\"\",\"\",H804+th_24h_Graf!$J$3)","v":11.138888888889079},null,null,{"$f":"IF(AND(th_24h_Graf_Tot!$R$1=TRUE,J805>0),BC805,NA())","v":{"$error":"#N/A"}},{"$f":"IF(AND(th_24h_Graf_Tot!$Q$1=TRUE,J805>0),BD805,NA())","v":{"$error":"#N/A"}},null,{"$f":"IF(AND(th_24h_Graf_Tot!$M$1=TRUE,E805>0),E805,NA())","v":{"$error":"#N/A"}},{"$f":"IF(AND(th_24h_Graf_Tot!$V$1=TRUE,D805>0),D805,NA())","v":{"$error":"#N/A"}},null,null,null,null,null,null,null,null,null,null,null,null,null,null,null,null,null,null,null,null,null,null,null,null,null,null,null,null,null,null,null,0,"",{"$f":"IF(th_24h_Graf_Tot!$L$83=0,\"\",D805-(th_24h_Graf_Tot!$Q$82/th_24h_Graf_Tot!$L$83)*(D805-IF(I805=\"\",TE,I805)))","v":""},"",{"$f":"IF(AND(th_24h_Graf_Tot!$A$4=TRUE,BB805>0),BB805,NA())","v":{"$error":"#N/A"}},null,0,{"$f":"IF(th_24h_Graf_Tot!$A$4=FALSE,\"\",IF(ISERROR(IF(AW805=\"\",\"\",IF(AU805/(610.5*EXP(1)^((17.269*AW805)/(237.3+AW805)))*100>100,100,AU805/(610.5*EXP(1)^((17.269*AW805)/(237.3+AW805)))*100))),\"\",IF(AW805=\"\",\"\",IF(AU805/(610.5*EXP(1)^((17.269*AW805)/(237.3+AW805)))*100>100,100,AU805/(610.5*EXP(1)^((17.269*AW805)/(237.3+AW805)))*100))))","v":""},0,{"$f":"IF(th_24h_Graf!$J$3<0.02,BA805,IF(th_24h_Graf!$J$3<0.04,BB805,BC805))","v":0},null,null,{"$f":"IF(AY805=\"\",0,IF(ISERROR(IF(AY805>=th_24h_Graf!BJ805,th_24h_Graf!$J$3,0)),0,IF(AY805>=th_24h_Graf!BJ805,th_24h_Graf!$J$3,0)))","v":{"$error":"#N/A"}},0]
[null,null,{"$f":"IF(th_24h_Graf!$G$3=\"\",\"\",C805+th_24h_Graf!$J$3)","v":11.152777777777969},null,null,null,null,{"$f":"IF(th_24h_Graf!$G$3=\"\",\"\",H805+th_24h_Graf!$J$3)","v":11.152777777777969},null,null,{"$f":"IF(AND(th_24h_Graf_Tot!$R$1=TRUE,J806>0),BC806,NA())","v":{"$error":"#N/A"}},{"$f":"IF(AND(th_24h_Graf_Tot!$Q$1=TRUE,J806>0),BD806,NA())","v":{"$error":"#N/A"}},null,{"$f":"IF(AND(th_24h_Graf_Tot!$M$1=TRUE,E806>0),E806,NA())","v":{"$error":"#N/A"}},{"$f":"IF(AND(th_24h_Graf_Tot!$V$1=TRUE,D806>0),D806,NA())","v":{"$error":"#N/A"}},null,null,null,null,null,null,null,null,null,null,null,null,null,null,null,null,null,null,null,null,null,null,null,null,null,null,null,null,null,null,null,0,"",{"$f":"IF(th_24h_Graf_Tot!$L$83=0,\"\",D806-(th_24h_Graf_Tot!$Q$82/th_24h_Graf_Tot!$L$83)*(D806-IF(I806=\"\",TE,I806)))","v":""},"",{"$f":"IF(AND(th_24h_Graf_Tot!$A$4=TRUE,BB806>0),BB806,NA())","v":{"$error":"#N/A"}},null,0,{"$f":"IF(th_24h_Graf_Tot!$A$4=FALSE,\"\",IF(ISERROR(IF(AW806=\"\",\"\",IF(AU806/(610.5*EXP(1)^((17.269*AW806)/(237.3+AW806)))*100>100,100,AU806/(610.5*EXP(1)^((17.269*AW806)/(237.3+AW806)))*100))),\"\",IF(AW806=\"\",\"\",IF(AU806/(610.5*EXP(1)^((17.269*AW806)/(237.3+AW806)))*100>100,100,AU806/(610.5*EXP(1)^((17.269*AW806)/(237.3+AW806)))*100))))","v":""},0,{"$f":"IF(th_24h_Graf!$J$3<0.02,BA806,IF(th_24h_Graf!$J$3<0.04,BB806,BC806))","v":0},null,null,{"$f":"IF(AY806=\"\",0,IF(ISERROR(IF(AY806>=th_24h_Graf!BJ806,th_24h_Graf!$J$3,0)),0,IF(AY806>=th_24h_Graf!BJ806,th_24h_Graf!$J$3,0)))","v":{"$error":"#N/A"}},0]
[null,null,{"$f":"IF(th_24h_Graf!$G$3=\"\",\"\",C806+th_24h_Graf!$J$3)","v":11.166666666666858},null,null,null,null,{"$f":"IF(th_24h_Graf!$G$3=\"\",\"\",H806+th_24h_Graf!$J$3)","v":11.166666666666858},null,null,{"$f":"IF(AND(th_24h_Graf_Tot!$R$1=TRUE,J807>0),BC807,NA())","v":{"$error":"#N/A"}},{"$f":"IF(AND(th_24h_Graf_Tot!$Q$1=TRUE,J807>0),BD807,NA())","v":{"$error":"#N/A"}},null,{"$f":"IF(AND(th_24h_Graf_Tot!$M$1=TRUE,E807>0),E807,NA())","v":{"$error":"#N/A"}},{"$f":"IF(AND(th_24h_Graf_Tot!$V$1=TRUE,D807>0),D807,NA())","v":{"$error":"#N/A"}},null,null,null,null,null,null,null,null,null,null,null,null,null,null,null,null,null,null,null,null,null,null,null,null,null,null,null,null,null,null,null,0,"",{"$f":"IF(th_24h_Graf_Tot!$L$83=0,\"\",D807-(th_24h_Graf_Tot!$Q$82/th_24h_Graf_Tot!$L$83)*(D807-IF(I807=\"\",TE,I807)))","v":""},"",{"$f":"IF(AND(th_24h_Graf_Tot!$A$4=TRUE,BB807>0),BB807,NA())","v":{"$error":"#N/A"}},null,0,{"$f":"IF(th_24h_Graf_Tot!$A$4=FALSE,\"\",IF(ISERROR(IF(AW807=\"\",\"\",IF(AU807/(610.5*EXP(1)^((17.269*AW807)/(237.3+AW807)))*100>100,100,AU807/(610.5*EXP(1)^((17.269*AW807)/(237.3+AW807)))*100))),\"\",IF(AW807=\"\",\"\",IF(AU807/(610.5*EXP(1)^((17.269*AW807)/(237.3+AW807)))*100>100,100,AU807/(610.5*EXP(1)^((17.269*AW807)/(237.3+AW807)))*100))))","v":""},0,{"$f":"IF(th_24h_Graf!$J$3<0.02,BA807,IF(th_24h_Graf!$J$3<0.04,BB807,BC807))","v":0},null,null,{"$f":"IF(AY807=\"\",0,IF(ISERROR(IF(AY807>=th_24h_Graf!BJ807,th_24h_Graf!$J$3,0)),0,IF(AY807>=th_24h_Graf!BJ807,th_24h_Graf!$J$3,0)))","v":{"$error":"#N/A"}},0]
[null,null,{"$f":"IF(th_24h_Graf!$G$3=\"\",\"\",C807+th_24h_Graf!$J$3)","v":11.180555555555747},null,null,null,null,{"$f":"IF(th_24h_Graf!$G$3=\"\",\"\",H807+th_24h_Graf!$J$3)","v":11.180555555555747},null,null,{"$f":"IF(AND(th_24h_Graf_Tot!$R$1=TRUE,J808>0),BC808,NA())","v":{"$error":"#N/A"}},{"$f":"IF(AND(th_24h_Graf_Tot!$Q$1=TRUE,J808>0),BD808,NA())","v":{"$error":"#N/A"}},null,{"$f":"IF(AND(th_24h_Graf_Tot!$M$1=TRUE,E808>0),E808,NA())","v":{"$error":"#N/A"}},{"$f":"IF(AND(th_24h_Graf_Tot!$V$1=TRUE,D808>0),D808,NA())","v":{"$error":"#N/A"}},null,null,null,null,null,null,null,null,null,null,null,null,null,null,null,null,null,null,null,null,null,null,null,null,null,null,null,null,null,null,null,0,"",{"$f":"IF(th_24h_Graf_Tot!$L$83=0,\"\",D808-(th_24h_Graf_Tot!$Q$82/th_24h_Graf_Tot!$L$83)*(D808-IF(I808=\"\",TE,I808)))","v":""},"",{"$f":"IF(AND(th_24h_Graf_Tot!$A$4=TRUE,BB808>0),BB808,NA())","v":{"$error":"#N/A"}},null,0,{"$f":"IF(th_24h_Graf_Tot!$A$4=FALSE,\"\",IF(ISERROR(IF(AW808=\"\",\"\",IF(AU808/(610.5*EXP(1)^((17.269*AW808)/(237.3+AW808)))*100>100,100,AU808/(610.5*EXP(1)^((17.269*AW808)/(237.3+AW808)))*100))),\"\",IF(AW808=\"\",\"\",IF(AU808/(610.5*EXP(1)^((17.269*AW808)/(237.3+AW808)))*100>100,100,AU808/(610.5*EXP(1)^((17.269*AW808)/(237.3+AW808)))*100))))","v":""},0,{"$f":"IF(th_24h_Graf!$J$3<0.02,BA808,IF(th_24h_Graf!$J$3<0.04,BB808,BC808))","v":0},null,null,{"$f":"IF(AY808=\"\",0,IF(ISERROR(IF(AY808>=th_24h_Graf!BJ808,th_24h_Graf!$J$3,0)),0,IF(AY808>=th_24h_Graf!BJ808,th_24h_Graf!$J$3,0)))","v":{"$error":"#N/A"}},0]
[null,null,{"$f":"IF(th_24h_Graf!$G$3=\"\",\"\",C808+th_24h_Graf!$J$3)","v":11.194444444444636},null,null,null,null,{"$f":"IF(th_24h_Graf!$G$3=\"\",\"\",H808+th_24h_Graf!$J$3)","v":11.194444444444636},null,null,{"$f":"IF(AND(th_24h_Graf_Tot!$R$1=TRUE,J809>0),BC809,NA())","v":{"$error":"#N/A"}},{"$f":"IF(AND(th_24h_Graf_Tot!$Q$1=TRUE,J809>0),BD809,NA())","v":{"$error":"#N/A"}},null,{"$f":"IF(AND(th_24h_Graf_Tot!$M$1=TRUE,E809>0),E809,NA())","v":{"$error":"#N/A"}},{"$f":"IF(AND(th_24h_Graf_Tot!$V$1=TRUE,D809>0),D809,NA())","v":{"$error":"#N/A"}},null,null,null,null,null,null,null,null,null,null,null,null,null,null,null,null,null,null,null,null,null,null,null,null,null,null,null,null,null,null,null,0,"",{"$f":"IF(th_24h_Graf_Tot!$L$83=0,\"\",D809-(th_24h_Graf_Tot!$Q$82/th_24h_Graf_Tot!$L$83)*(D809-IF(I809=\"\",TE,I809)))","v":""},"",{"$f":"IF(AND(th_24h_Graf_Tot!$A$4=TRUE,BB809>0),BB809,NA())","v":{"$error":"#N/A"}},null,0,{"$f":"IF(th_24h_Graf_Tot!$A$4=FALSE,\"\",IF(ISERROR(IF(AW809=\"\",\"\",IF(AU809/(610.5*EXP(1)^((17.269*AW809)/(237.3+AW809)))*100>100,100,AU809/(610.5*EXP(1)^((17.269*AW809)/(237.3+AW809)))*100))),\"\",IF(AW809=\"\",\"\",IF(AU809/(610.5*EXP(1)^((17.269*AW809)/(237.3+AW809)))*100>100,100,AU809/(610.5*EXP(1)^((17.269*AW809)/(237.3+AW809)))*100))))","v":""},0,{"$f":"IF(th_24h_Graf!$J$3<0.02,BA809,IF(th_24h_Graf!$J$3<0.04,BB809,BC809))","v":0},null,null,{"$f":"IF(AY809=\"\",0,IF(ISERROR(IF(AY809>=th_24h_Graf!BJ809,th_24h_Graf!$J$3,0)),0,IF(AY809>=th_24h_Graf!BJ809,th_24h_Graf!$J$3,0)))","v":{"$error":"#N/A"}},0]
[null,null,{"$f":"IF(th_24h_Graf!$G$3=\"\",\"\",C809+th_24h_Graf!$J$3)","v":11.208333333333526},null,null,null,null,{"$f":"IF(th_24h_Graf!$G$3=\"\",\"\",H809+th_24h_Graf!$J$3)","v":11.208333333333526},null,null,{"$f":"IF(AND(th_24h_Graf_Tot!$R$1=TRUE,J810>0),BC810,NA())","v":{"$error":"#N/A"}},{"$f":"IF(AND(th_24h_Graf_Tot!$Q$1=TRUE,J810>0),BD810,NA())","v":{"$error":"#N/A"}},null,{"$f":"IF(AND(th_24h_Graf_Tot!$M$1=TRUE,E810>0),E810,NA())","v":{"$error":"#N/A"}},{"$f":"IF(AND(th_24h_Graf_Tot!$V$1=TRUE,D810>0),D810,NA())","v":{"$error":"#N/A"}},null,null,null,null,null,null,null,null,null,null,null,null,null,null,null,null,null,null,null,null,null,null,null,null,null,null,null,null,null,null,null,0,"",{"$f":"IF(th_24h_Graf_Tot!$L$83=0,\"\",D810-(th_24h_Graf_Tot!$Q$82/th_24h_Graf_Tot!$L$83)*(D810-IF(I810=\"\",TE,I810)))","v":""},"",{"$f":"IF(AND(th_24h_Graf_Tot!$A$4=TRUE,BB810>0),BB810,NA())","v":{"$error":"#N/A"}},null,0,{"$f":"IF(th_24h_Graf_Tot!$A$4=FALSE,\"\",IF(ISERROR(IF(AW810=\"\",\"\",IF(AU810/(610.5*EXP(1)^((17.269*AW810)/(237.3+AW810)))*100>100,100,AU810/(610.5*EXP(1)^((17.269*AW810)/(237.3+AW810)))*100))),\"\",IF(AW810=\"\",\"\",IF(AU810/(610.5*EXP(1)^((17.269*AW810)/(237.3+AW810)))*100>100,100,AU810/(610.5*EXP(1)^((17.269*AW810)/(237.3+AW810)))*100))))","v":""},0,{"$f":"IF(th_24h_Graf!$J$3<0.02,BA810,IF(th_24h_Graf!$J$3<0.04,BB810,BC810))","v":0},null,null,{"$f":"IF(AY810=\"\",0,IF(ISERROR(IF(AY810>=th_24h_Graf!BJ810,th_24h_Graf!$J$3,0)),0,IF(AY810>=th_24h_Graf!BJ810,th_24h_Graf!$J$3,0)))","v":{"$error":"#N/A"}},0]
[null,null,{"$f":"IF(th_24h_Graf!$G$3=\"\",\"\",C810+th_24h_Graf!$J$3)","v":11.222222222222415},null,null,null,null,{"$f":"IF(th_24h_Graf!$G$3=\"\",\"\",H810+th_24h_Graf!$J$3)","v":11.222222222222415},null,null,{"$f":"IF(AND(th_24h_Graf_Tot!$R$1=TRUE,J811>0),BC811,NA())","v":{"$error":"#N/A"}},{"$f":"IF(AND(th_24h_Graf_Tot!$Q$1=TRUE,J811>0),BD811,NA())","v":{"$error":"#N/A"}},null,{"$f":"IF(AND(th_24h_Graf_Tot!$M$1=TRUE,E811>0),E811,NA())","v":{"$error":"#N/A"}},{"$f":"IF(AND(th_24h_Graf_Tot!$V$1=TRUE,D811>0),D811,NA())","v":{"$error":"#N/A"}},null,null,null,null,null,null,null,null,null,null,null,null,null,null,null,null,null,null,null,null,null,null,null,null,null,null,null,null,null,null,null,0,"",{"$f":"IF(th_24h_Graf_Tot!$L$83=0,\"\",D811-(th_24h_Graf_Tot!$Q$82/th_24h_Graf_Tot!$L$83)*(D811-IF(I811=\"\",TE,I811)))","v":""},"",{"$f":"IF(AND(th_24h_Graf_Tot!$A$4=TRUE,BB811>0),BB811,NA())","v":{"$error":"#N/A"}},null,0,{"$f":"IF(th_24h_Graf_Tot!$A$4=FALSE,\"\",IF(ISERROR(IF(AW811=\"\",\"\",IF(AU811/(610.5*EXP(1)^((17.269*AW811)/(237.3+AW811)))*100>100,100,AU811/(610.5*EXP(1)^((17.269*AW811)/(237.3+AW811)))*100))),\"\",IF(AW811=\"\",\"\",IF(AU811/(610.5*EXP(1)^((17.269*AW811)/(237.3+AW811)))*100>100,100,AU811/(610.5*EXP(1)^((17.269*AW811)/(237.3+AW811)))*100))))","v":""},0,{"$f":"IF(th_24h_Graf!$J$3<0.02,BA811,IF(th_24h_Graf!$J$3<0.04,BB811,BC811))","v":0},null,null,{"$f":"IF(AY811=\"\",0,IF(ISERROR(IF(AY811>=th_24h_Graf!BJ811,th_24h_Graf!$J$3,0)),0,IF(AY811>=th_24h_Graf!BJ811,th_24h_Graf!$J$3,0)))","v":{"$error":"#N/A"}},0]
[null,null,{"$f":"IF(th_24h_Graf!$G$3=\"\",\"\",C811+th_24h_Graf!$J$3)","v":11.236111111111304},null,null,null,null,{"$f":"IF(th_24h_Graf!$G$3=\"\",\"\",H811+th_24h_Graf!$J$3)","v":11.236111111111304},null,null,{"$f":"IF(AND(th_24h_Graf_Tot!$R$1=TRUE,J812>0),BC812,NA())","v":{"$error":"#N/A"}},{"$f":"IF(AND(th_24h_Graf_Tot!$Q$1=TRUE,J812>0),BD812,NA())","v":{"$error":"#N/A"}},null,{"$f":"IF(AND(th_24h_Graf_Tot!$M$1=TRUE,E812>0),E812,NA())","v":{"$error":"#N/A"}},{"$f":"IF(AND(th_24h_Graf_Tot!$V$1=TRUE,D812>0),D812,NA())","v":{"$error":"#N/A"}},null,null,null,null,null,null,null,null,null,null,null,null,null,null,null,null,null,null,null,null,null,null,null,null,null,null,null,null,null,null,null,0,"",{"$f":"IF(th_24h_Graf_Tot!$L$83=0,\"\",D812-(th_24h_Graf_Tot!$Q$82/th_24h_Graf_Tot!$L$83)*(D812-IF(I812=\"\",TE,I812)))","v":""},"",{"$f":"IF(AND(th_24h_Graf_Tot!$A$4=TRUE,BB812>0),BB812,NA())","v":{"$error":"#N/A"}},null,0,{"$f":"IF(th_24h_Graf_Tot!$A$4=FALSE,\"\",IF(ISERROR(IF(AW812=\"\",\"\",IF(AU812/(610.5*EXP(1)^((17.269*AW812)/(237.3+AW812)))*100>100,100,AU812/(610.5*EXP(1)^((17.269*AW812)/(237.3+AW812)))*100))),\"\",IF(AW812=\"\",\"\",IF(AU812/(610.5*EXP(1)^((17.269*AW812)/(237.3+AW812)))*100>100,100,AU812/(610.5*EXP(1)^((17.269*AW812)/(237.3+AW812)))*100))))","v":""},0,{"$f":"IF(th_24h_Graf!$J$3<0.02,BA812,IF(th_24h_Graf!$J$3<0.04,BB812,BC812))","v":0},null,null,{"$f":"IF(AY812=\"\",0,IF(ISERROR(IF(AY812>=th_24h_Graf!BJ812,th_24h_Graf!$J$3,0)),0,IF(AY812>=th_24h_Graf!BJ812,th_24h_Graf!$J$3,0)))","v":{"$error":"#N/A"}},0]
[null,null,{"$f":"IF(th_24h_Graf!$G$3=\"\",\"\",C812+th_24h_Graf!$J$3)","v":11.250000000000194},null,null,null,null,{"$f":"IF(th_24h_Graf!$G$3=\"\",\"\",H812+th_24h_Graf!$J$3)","v":11.250000000000194},null,null,{"$f":"IF(AND(th_24h_Graf_Tot!$R$1=TRUE,J813>0),BC813,NA())","v":{"$error":"#N/A"}},{"$f":"IF(AND(th_24h_Graf_Tot!$Q$1=TRUE,J813>0),BD813,NA())","v":{"$error":"#N/A"}},null,{"$f":"IF(AND(th_24h_Graf_Tot!$M$1=TRUE,E813>0),E813,NA())","v":{"$error":"#N/A"}},{"$f":"IF(AND(th_24h_Graf_Tot!$V$1=TRUE,D813>0),D813,NA())","v":{"$error":"#N/A"}},null,null,null,null,null,null,null,null,null,null,null,null,null,null,null,null,null,null,null,null,null,null,null,null,null,null,null,null,null,null,null,0,"",{"$f":"IF(th_24h_Graf_Tot!$L$83=0,\"\",D813-(th_24h_Graf_Tot!$Q$82/th_24h_Graf_Tot!$L$83)*(D813-IF(I813=\"\",TE,I813)))","v":""},"",{"$f":"IF(AND(th_24h_Graf_Tot!$A$4=TRUE,BB813>0),BB813,NA())","v":{"$error":"#N/A"}},null,0,{"$f":"IF(th_24h_Graf_Tot!$A$4=FALSE,\"\",IF(ISERROR(IF(AW813=\"\",\"\",IF(AU813/(610.5*EXP(1)^((17.269*AW813)/(237.3+AW813)))*100>100,100,AU813/(610.5*EXP(1)^((17.269*AW813)/(237.3+AW813)))*100))),\"\",IF(AW813=\"\",\"\",IF(AU813/(610.5*EXP(1)^((17.269*AW813)/(237.3+AW813)))*100>100,100,AU813/(610.5*EXP(1)^((17.269*AW813)/(237.3+AW813)))*100))))","v":""},0,{"$f":"IF(th_24h_Graf!$J$3<0.02,BA813,IF(th_24h_Graf!$J$3<0.04,BB813,BC813))","v":0},null,null,{"$f":"IF(AY813=\"\",0,IF(ISERROR(IF(AY813>=th_24h_Graf!BJ813,th_24h_Graf!$J$3,0)),0,IF(AY813>=th_24h_Graf!BJ813,th_24h_Graf!$J$3,0)))","v":{"$error":"#N/A"}},0]
[null,null,{"$f":"IF(th_24h_Graf!$G$3=\"\",\"\",C813+th_24h_Graf!$J$3)","v":11.263888888889083},null,null,null,null,{"$f":"IF(th_24h_Graf!$G$3=\"\",\"\",H813+th_24h_Graf!$J$3)","v":11.263888888889083},null,null,{"$f":"IF(AND(th_24h_Graf_Tot!$R$1=TRUE,J814>0),BC814,NA())","v":{"$error":"#N/A"}},{"$f":"IF(AND(th_24h_Graf_Tot!$Q$1=TRUE,J814>0),BD814,NA())","v":{"$error":"#N/A"}},null,{"$f":"IF(AND(th_24h_Graf_Tot!$M$1=TRUE,E814>0),E814,NA())","v":{"$error":"#N/A"}},{"$f":"IF(AND(th_24h_Graf_Tot!$V$1=TRUE,D814>0),D814,NA())","v":{"$error":"#N/A"}},null,null,null,null,null,null,null,null,null,null,null,null,null,null,null,null,null,null,null,null,null,null,null,null,null,null,null,null,null,null,null,0,"",{"$f":"IF(th_24h_Graf_Tot!$L$83=0,\"\",D814-(th_24h_Graf_Tot!$Q$82/th_24h_Graf_Tot!$L$83)*(D814-IF(I814=\"\",TE,I814)))","v":""},"",{"$f":"IF(AND(th_24h_Graf_Tot!$A$4=TRUE,BB814>0),BB814,NA())","v":{"$error":"#N/A"}},null,0,{"$f":"IF(th_24h_Graf_Tot!$A$4=FALSE,\"\",IF(ISERROR(IF(AW814=\"\",\"\",IF(AU814/(610.5*EXP(1)^((17.269*AW814)/(237.3+AW814)))*100>100,100,AU814/(610.5*EXP(1)^((17.269*AW814)/(237.3+AW814)))*100))),\"\",IF(AW814=\"\",\"\",IF(AU814/(610.5*EXP(1)^((17.269*AW814)/(237.3+AW814)))*100>100,100,AU814/(610.5*EXP(1)^((17.269*AW814)/(237.3+AW814)))*100))))","v":""},0,{"$f":"IF(th_24h_Graf!$J$3<0.02,BA814,IF(th_24h_Graf!$J$3<0.04,BB814,BC814))","v":0},null,null,{"$f":"IF(AY814=\"\",0,IF(ISERROR(IF(AY814>=th_24h_Graf!BJ814,th_24h_Graf!$J$3,0)),0,IF(AY814>=th_24h_Graf!BJ814,th_24h_Graf!$J$3,0)))","v":{"$error":"#N/A"}},0]
[null,null,{"$f":"IF(th_24h_Graf!$G$3=\"\",\"\",C814+th_24h_Graf!$J$3)","v":11.277777777777972},null,null,null,null,{"$f":"IF(th_24h_Graf!$G$3=\"\",\"\",H814+th_24h_Graf!$J$3)","v":11.277777777777972},null,null,{"$f":"IF(AND(th_24h_Graf_Tot!$R$1=TRUE,J815>0),BC815,NA())","v":{"$error":"#N/A"}},{"$f":"IF(AND(th_24h_Graf_Tot!$Q$1=TRUE,J815>0),BD815,NA())","v":{"$error":"#N/A"}},null,{"$f":"IF(AND(th_24h_Graf_Tot!$M$1=TRUE,E815>0),E815,NA())","v":{"$error":"#N/A"}},{"$f":"IF(AND(th_24h_Graf_Tot!$V$1=TRUE,D815>0),D815,NA())","v":{"$error":"#N/A"}},null,null,null,null,null,null,null,null,null,null,null,null,null,null,null,null,null,null,null,null,null,null,null,null,null,null,null,null,null,null,null,0,"",{"$f":"IF(th_24h_Graf_Tot!$L$83=0,\"\",D815-(th_24h_Graf_Tot!$Q$82/th_24h_Graf_Tot!$L$83)*(D815-IF(I815=\"\",TE,I815)))","v":""},"",{"$f":"IF(AND(th_24h_Graf_Tot!$A$4=TRUE,BB815>0),BB815,NA())","v":{"$error":"#N/A"}},null,0,{"$f":"IF(th_24h_Graf_Tot!$A$4=FALSE,\"\",IF(ISERROR(IF(AW815=\"\",\"\",IF(AU815/(610.5*EXP(1)^((17.269*AW815)/(237.3+AW815)))*100>100,100,AU815/(610.5*EXP(1)^((17.269*AW815)/(237.3+AW815)))*100))),\"\",IF(AW815=\"\",\"\",IF(AU815/(610.5*EXP(1)^((17.269*AW815)/(237.3+AW815)))*100>100,100,AU815/(610.5*EXP(1)^((17.269*AW815)/(237.3+AW815)))*100))))","v":""},0,{"$f":"IF(th_24h_Graf!$J$3<0.02,BA815,IF(th_24h_Graf!$J$3<0.04,BB815,BC815))","v":0},null,null,{"$f":"IF(AY815=\"\",0,IF(ISERROR(IF(AY815>=th_24h_Graf!BJ815,th_24h_Graf!$J$3,0)),0,IF(AY815>=th_24h_Graf!BJ815,th_24h_Graf!$J$3,0)))","v":{"$error":"#N/A"}},0]
[null,null,{"$f":"IF(th_24h_Graf!$G$3=\"\",\"\",C815+th_24h_Graf!$J$3)","v":11.291666666666861},null,null,null,null,{"$f":"IF(th_24h_Graf!$G$3=\"\",\"\",H815+th_24h_Graf!$J$3)","v":11.291666666666861},null,null,{"$f":"IF(AND(th_24h_Graf_Tot!$R$1=TRUE,J816>0),BC816,NA())","v":{"$error":"#N/A"}},{"$f":"IF(AND(th_24h_Graf_Tot!$Q$1=TRUE,J816>0),BD816,NA())","v":{"$error":"#N/A"}},null,{"$f":"IF(AND(th_24h_Graf_Tot!$M$1=TRUE,E816>0),E816,NA())","v":{"$error":"#N/A"}},{"$f":"IF(AND(th_24h_Graf_Tot!$V$1=TRUE,D816>0),D816,NA())","v":{"$error":"#N/A"}},null,null,null,null,null,null,null,null,null,null,null,null,null,null,null,null,null,null,null,null,null,null,null,null,null,null,null,null,null,null,null,0,"",{"$f":"IF(th_24h_Graf_Tot!$L$83=0,\"\",D816-(th_24h_Graf_Tot!$Q$82/th_24h_Graf_Tot!$L$83)*(D816-IF(I816=\"\",TE,I816)))","v":""},"",{"$f":"IF(AND(th_24h_Graf_Tot!$A$4=TRUE,BB816>0),BB816,NA())","v":{"$error":"#N/A"}},null,0,{"$f":"IF(th_24h_Graf_Tot!$A$4=FALSE,\"\",IF(ISERROR(IF(AW816=\"\",\"\",IF(AU816/(610.5*EXP(1)^((17.269*AW816)/(237.3+AW816)))*100>100,100,AU816/(610.5*EXP(1)^((17.269*AW816)/(237.3+AW816)))*100))),\"\",IF(AW816=\"\",\"\",IF(AU816/(610.5*EXP(1)^((17.269*AW816)/(237.3+AW816)))*100>100,100,AU816/(610.5*EXP(1)^((17.269*AW816)/(237.3+AW816)))*100))))","v":""},0,{"$f":"IF(th_24h_Graf!$J$3<0.02,BA816,IF(th_24h_Graf!$J$3<0.04,BB816,BC816))","v":0},null,null,{"$f":"IF(AY816=\"\",0,IF(ISERROR(IF(AY816>=th_24h_Graf!BJ816,th_24h_Graf!$J$3,0)),0,IF(AY816>=th_24h_Graf!BJ816,th_24h_Graf!$J$3,0)))","v":{"$error":"#N/A"}},0]
[null,null,{"$f":"IF(th_24h_Graf!$G$3=\"\",\"\",C816+th_24h_Graf!$J$3)","v":11.305555555555751},null,null,null,null,{"$f":"IF(th_24h_Graf!$G$3=\"\",\"\",H816+th_24h_Graf!$J$3)","v":11.305555555555751},null,null,{"$f":"IF(AND(th_24h_Graf_Tot!$R$1=TRUE,J817>0),BC817,NA())","v":{"$error":"#N/A"}},{"$f":"IF(AND(th_24h_Graf_Tot!$Q$1=TRUE,J817>0),BD817,NA())","v":{"$error":"#N/A"}},null,{"$f":"IF(AND(th_24h_Graf_Tot!$M$1=TRUE,E817>0),E817,NA())","v":{"$error":"#N/A"}},{"$f":"IF(AND(th_24h_Graf_Tot!$V$1=TRUE,D817>0),D817,NA())","v":{"$error":"#N/A"}},null,null,null,null,null,null,null,null,null,null,null,null,null,null,null,null,null,null,null,null,null,null,null,null,null,null,null,null,null,null,null,0,"",{"$f":"IF(th_24h_Graf_Tot!$L$83=0,\"\",D817-(th_24h_Graf_Tot!$Q$82/th_24h_Graf_Tot!$L$83)*(D817-IF(I817=\"\",TE,I817)))","v":""},"",{"$f":"IF(AND(th_24h_Graf_Tot!$A$4=TRUE,BB817>0),BB817,NA())","v":{"$error":"#N/A"}},null,0,{"$f":"IF(th_24h_Graf_Tot!$A$4=FALSE,\"\",IF(ISERROR(IF(AW817=\"\",\"\",IF(AU817/(610.5*EXP(1)^((17.269*AW817)/(237.3+AW817)))*100>100,100,AU817/(610.5*EXP(1)^((17.269*AW817)/(237.3+AW817)))*100))),\"\",IF(AW817=\"\",\"\",IF(AU817/(610.5*EXP(1)^((17.269*AW817)/(237.3+AW817)))*100>100,100,AU817/(610.5*EXP(1)^((17.269*AW817)/(237.3+AW817)))*100))))","v":""},0,{"$f":"IF(th_24h_Graf!$J$3<0.02,BA817,IF(th_24h_Graf!$J$3<0.04,BB817,BC817))","v":0},null,null,{"$f":"IF(AY817=\"\",0,IF(ISERROR(IF(AY817>=th_24h_Graf!BJ817,th_24h_Graf!$J$3,0)),0,IF(AY817>=th_24h_Graf!BJ817,th_24h_Graf!$J$3,0)))","v":{"$error":"#N/A"}},0]
[null,null,{"$f":"IF(th_24h_Graf!$G$3=\"\",\"\",C817+th_24h_Graf!$J$3)","v":11.31944444444464},null,null,null,null,{"$f":"IF(th_24h_Graf!$G$3=\"\",\"\",H817+th_24h_Graf!$J$3)","v":11.31944444444464},null,null,{"$f":"IF(AND(th_24h_Graf_Tot!$R$1=TRUE,J818>0),BC818,NA())","v":{"$error":"#N/A"}},{"$f":"IF(AND(th_24h_Graf_Tot!$Q$1=TRUE,J818>0),BD818,NA())","v":{"$error":"#N/A"}},null,{"$f":"IF(AND(th_24h_Graf_Tot!$M$1=TRUE,E818>0),E818,NA())","v":{"$error":"#N/A"}},{"$f":"IF(AND(th_24h_Graf_Tot!$V$1=TRUE,D818>0),D818,NA())","v":{"$error":"#N/A"}},null,null,null,null,null,null,null,null,null,null,null,null,null,null,null,null,null,null,null,null,null,null,null,null,null,null,null,null,null,null,null,0,"",{"$f":"IF(th_24h_Graf_Tot!$L$83=0,\"\",D818-(th_24h_Graf_Tot!$Q$82/th_24h_Graf_Tot!$L$83)*(D818-IF(I818=\"\",TE,I818)))","v":""},"",{"$f":"IF(AND(th_24h_Graf_Tot!$A$4=TRUE,BB818>0),BB818,NA())","v":{"$error":"#N/A"}},null,0,{"$f":"IF(th_24h_Graf_Tot!$A$4=FALSE,\"\",IF(ISERROR(IF(AW818=\"\",\"\",IF(AU818/(610.5*EXP(1)^((17.269*AW818)/(237.3+AW818)))*100>100,100,AU818/(610.5*EXP(1)^((17.269*AW818)/(237.3+AW818)))*100))),\"\",IF(AW818=\"\",\"\",IF(AU818/(610.5*EXP(1)^((17.269*AW818)/(237.3+AW818)))*100>100,100,AU818/(610.5*EXP(1)^((17.269*AW818)/(237.3+AW818)))*100))))","v":""},0,{"$f":"IF(th_24h_Graf!$J$3<0.02,BA818,IF(th_24h_Graf!$J$3<0.04,BB818,BC818))","v":0},null,null,{"$f":"IF(AY818=\"\",0,IF(ISERROR(IF(AY818>=th_24h_Graf!BJ818,th_24h_Graf!$J$3,0)),0,IF(AY818>=th_24h_Graf!BJ818,th_24h_Graf!$J$3,0)))","v":{"$error":"#N/A"}},0]
[null,null,{"$f":"IF(th_24h_Graf!$G$3=\"\",\"\",C818+th_24h_Graf!$J$3)","v":11.333333333333529},null,null,null,null,{"$f":"IF(th_24h_Graf!$G$3=\"\",\"\",H818+th_24h_Graf!$J$3)","v":11.333333333333529},null,null,{"$f":"IF(AND(th_24h_Graf_Tot!$R$1=TRUE,J819>0),BC819,NA())","v":{"$error":"#N/A"}},{"$f":"IF(AND(th_24h_Graf_Tot!$Q$1=TRUE,J819>0),BD819,NA())","v":{"$error":"#N/A"}},null,{"$f":"IF(AND(th_24h_Graf_Tot!$M$1=TRUE,E819>0),E819,NA())","v":{"$error":"#N/A"}},{"$f":"IF(AND(th_24h_Graf_Tot!$V$1=TRUE,D819>0),D819,NA())","v":{"$error":"#N/A"}},null,null,null,null,null,null,null,null,null,null,null,null,null,null,null,null,null,null,null,null,null,null,null,null,null,null,null,null,null,null,null,0,"",{"$f":"IF(th_24h_Graf_Tot!$L$83=0,\"\",D819-(th_24h_Graf_Tot!$Q$82/th_24h_Graf_Tot!$L$83)*(D819-IF(I819=\"\",TE,I819)))","v":""},"",{"$f":"IF(AND(th_24h_Graf_Tot!$A$4=TRUE,BB819>0),BB819,NA())","v":{"$error":"#N/A"}},null,0,{"$f":"IF(th_24h_Graf_Tot!$A$4=FALSE,\"\",IF(ISERROR(IF(AW819=\"\",\"\",IF(AU819/(610.5*EXP(1)^((17.269*AW819)/(237.3+AW819)))*100>100,100,AU819/(610.5*EXP(1)^((17.269*AW819)/(237.3+AW819)))*100))),\"\",IF(AW819=\"\",\"\",IF(AU819/(610.5*EXP(1)^((17.269*AW819)/(237.3+AW819)))*100>100,100,AU819/(610.5*EXP(1)^((17.269*AW819)/(237.3+AW819)))*100))))","v":""},0,{"$f":"IF(th_24h_Graf!$J$3<0.02,BA819,IF(th_24h_Graf!$J$3<0.04,BB819,BC819))","v":0},null,null,{"$f":"IF(AY819=\"\",0,IF(ISERROR(IF(AY819>=th_24h_Graf!BJ819,th_24h_Graf!$J$3,0)),0,IF(AY819>=th_24h_Graf!BJ819,th_24h_Graf!$J$3,0)))","v":{"$error":"#N/A"}},0]
[null,null,{"$f":"IF(th_24h_Graf!$G$3=\"\",\"\",C819+th_24h_Graf!$J$3)","v":11.347222222222419},null,null,null,null,{"$f":"IF(th_24h_Graf!$G$3=\"\",\"\",H819+th_24h_Graf!$J$3)","v":11.347222222222419},null,null,{"$f":"IF(AND(th_24h_Graf_Tot!$R$1=TRUE,J820>0),BC820,NA())","v":{"$error":"#N/A"}},{"$f":"IF(AND(th_24h_Graf_Tot!$Q$1=TRUE,J820>0),BD820,NA())","v":{"$error":"#N/A"}},null,{"$f":"IF(AND(th_24h_Graf_Tot!$M$1=TRUE,E820>0),E820,NA())","v":{"$error":"#N/A"}},{"$f":"IF(AND(th_24h_Graf_Tot!$V$1=TRUE,D820>0),D820,NA())","v":{"$error":"#N/A"}},null,null,null,null,null,null,null,null,null,null,null,null,null,null,null,null,null,null,null,null,null,null,null,null,null,null,null,null,null,null,null,0,"",{"$f":"IF(th_24h_Graf_Tot!$L$83=0,\"\",D820-(th_24h_Graf_Tot!$Q$82/th_24h_Graf_Tot!$L$83)*(D820-IF(I820=\"\",TE,I820)))","v":""},"",{"$f":"IF(AND(th_24h_Graf_Tot!$A$4=TRUE,BB820>0),BB820,NA())","v":{"$error":"#N/A"}},null,0,{"$f":"IF(th_24h_Graf_Tot!$A$4=FALSE,\"\",IF(ISERROR(IF(AW820=\"\",\"\",IF(AU820/(610.5*EXP(1)^((17.269*AW820)/(237.3+AW820)))*100>100,100,AU820/(610.5*EXP(1)^((17.269*AW820)/(237.3+AW820)))*100))),\"\",IF(AW820=\"\",\"\",IF(AU820/(610.5*EXP(1)^((17.269*AW820)/(237.3+AW820)))*100>100,100,AU820/(610.5*EXP(1)^((17.269*AW820)/(237.3+AW820)))*100))))","v":""},0,{"$f":"IF(th_24h_Graf!$J$3<0.02,BA820,IF(th_24h_Graf!$J$3<0.04,BB820,BC820))","v":0},null,null,{"$f":"IF(AY820=\"\",0,IF(ISERROR(IF(AY820>=th_24h_Graf!BJ820,th_24h_Graf!$J$3,0)),0,IF(AY820>=th_24h_Graf!BJ820,th_24h_Graf!$J$3,0)))","v":{"$error":"#N/A"}},0]
[null,null,{"$f":"IF(th_24h_Graf!$G$3=\"\",\"\",C820+th_24h_Graf!$J$3)","v":11.361111111111308},null,null,null,null,{"$f":"IF(th_24h_Graf!$G$3=\"\",\"\",H820+th_24h_Graf!$J$3)","v":11.361111111111308},null,null,{"$f":"IF(AND(th_24h_Graf_Tot!$R$1=TRUE,J821>0),BC821,NA())","v":{"$error":"#N/A"}},{"$f":"IF(AND(th_24h_Graf_Tot!$Q$1=TRUE,J821>0),BD821,NA())","v":{"$error":"#N/A"}},null,{"$f":"IF(AND(th_24h_Graf_Tot!$M$1=TRUE,E821>0),E821,NA())","v":{"$error":"#N/A"}},{"$f":"IF(AND(th_24h_Graf_Tot!$V$1=TRUE,D821>0),D821,NA())","v":{"$error":"#N/A"}},null,null,null,null,null,null,null,null,null,null,null,null,null,null,null,null,null,null,null,null,null,null,null,null,null,null,null,null,null,null,null,0,"",{"$f":"IF(th_24h_Graf_Tot!$L$83=0,\"\",D821-(th_24h_Graf_Tot!$Q$82/th_24h_Graf_Tot!$L$83)*(D821-IF(I821=\"\",TE,I821)))","v":""},"",{"$f":"IF(AND(th_24h_Graf_Tot!$A$4=TRUE,BB821>0),BB821,NA())","v":{"$error":"#N/A"}},null,0,{"$f":"IF(th_24h_Graf_Tot!$A$4=FALSE,\"\",IF(ISERROR(IF(AW821=\"\",\"\",IF(AU821/(610.5*EXP(1)^((17.269*AW821)/(237.3+AW821)))*100>100,100,AU821/(610.5*EXP(1)^((17.269*AW821)/(237.3+AW821)))*100))),\"\",IF(AW821=\"\",\"\",IF(AU821/(610.5*EXP(1)^((17.269*AW821)/(237.3+AW821)))*100>100,100,AU821/(610.5*EXP(1)^((17.269*AW821)/(237.3+AW821)))*100))))","v":""},0,{"$f":"IF(th_24h_Graf!$J$3<0.02,BA821,IF(th_24h_Graf!$J$3<0.04,BB821,BC821))","v":0},null,null,{"$f":"IF(AY821=\"\",0,IF(ISERROR(IF(AY821>=th_24h_Graf!BJ821,th_24h_Graf!$J$3,0)),0,IF(AY821>=th_24h_Graf!BJ821,th_24h_Graf!$J$3,0)))","v":{"$error":"#N/A"}},0]
[null,null,{"$f":"IF(th_24h_Graf!$G$3=\"\",\"\",C821+th_24h_Graf!$J$3)","v":11.375000000000197},null,null,null,null,{"$f":"IF(th_24h_Graf!$G$3=\"\",\"\",H821+th_24h_Graf!$J$3)","v":11.375000000000197},null,null,{"$f":"IF(AND(th_24h_Graf_Tot!$R$1=TRUE,J822>0),BC822,NA())","v":{"$error":"#N/A"}},{"$f":"IF(AND(th_24h_Graf_Tot!$Q$1=TRUE,J822>0),BD822,NA())","v":{"$error":"#N/A"}},null,{"$f":"IF(AND(th_24h_Graf_Tot!$M$1=TRUE,E822>0),E822,NA())","v":{"$error":"#N/A"}},{"$f":"IF(AND(th_24h_Graf_Tot!$V$1=TRUE,D822>0),D822,NA())","v":{"$error":"#N/A"}},null,null,null,null,null,null,null,null,null,null,null,null,null,null,null,null,null,null,null,null,null,null,null,null,null,null,null,null,null,null,null,0,"",{"$f":"IF(th_24h_Graf_Tot!$L$83=0,\"\",D822-(th_24h_Graf_Tot!$Q$82/th_24h_Graf_Tot!$L$83)*(D822-IF(I822=\"\",TE,I822)))","v":""},"",{"$f":"IF(AND(th_24h_Graf_Tot!$A$4=TRUE,BB822>0),BB822,NA())","v":{"$error":"#N/A"}},null,0,{"$f":"IF(th_24h_Graf_Tot!$A$4=FALSE,\"\",IF(ISERROR(IF(AW822=\"\",\"\",IF(AU822/(610.5*EXP(1)^((17.269*AW822)/(237.3+AW822)))*100>100,100,AU822/(610.5*EXP(1)^((17.269*AW822)/(237.3+AW822)))*100))),\"\",IF(AW822=\"\",\"\",IF(AU822/(610.5*EXP(1)^((17.269*AW822)/(237.3+AW822)))*100>100,100,AU822/(610.5*EXP(1)^((17.269*AW822)/(237.3+AW822)))*100))))","v":""},0,{"$f":"IF(th_24h_Graf!$J$3<0.02,BA822,IF(th_24h_Graf!$J$3<0.04,BB822,BC822))","v":0},null,null,{"$f":"IF(AY822=\"\",0,IF(ISERROR(IF(AY822>=th_24h_Graf!BJ822,th_24h_Graf!$J$3,0)),0,IF(AY822>=th_24h_Graf!BJ822,th_24h_Graf!$J$3,0)))","v":{"$error":"#N/A"}},0]
[null,null,{"$f":"IF(th_24h_Graf!$G$3=\"\",\"\",C822+th_24h_Graf!$J$3)","v":11.388888888889086},null,null,null,null,{"$f":"IF(th_24h_Graf!$G$3=\"\",\"\",H822+th_24h_Graf!$J$3)","v":11.388888888889086},null,null,{"$f":"IF(AND(th_24h_Graf_Tot!$R$1=TRUE,J823>0),BC823,NA())","v":{"$error":"#N/A"}},{"$f":"IF(AND(th_24h_Graf_Tot!$Q$1=TRUE,J823>0),BD823,NA())","v":{"$error":"#N/A"}},null,{"$f":"IF(AND(th_24h_Graf_Tot!$M$1=TRUE,E823>0),E823,NA())","v":{"$error":"#N/A"}},{"$f":"IF(AND(th_24h_Graf_Tot!$V$1=TRUE,D823>0),D823,NA())","v":{"$error":"#N/A"}},null,null,null,null,null,null,null,null,null,null,null,null,null,null,null,null,null,null,null,null,null,null,null,null,null,null,null,null,null,null,null,0,"",{"$f":"IF(th_24h_Graf_Tot!$L$83=0,\"\",D823-(th_24h_Graf_Tot!$Q$82/th_24h_Graf_Tot!$L$83)*(D823-IF(I823=\"\",TE,I823)))","v":""},"",{"$f":"IF(AND(th_24h_Graf_Tot!$A$4=TRUE,BB823>0),BB823,NA())","v":{"$error":"#N/A"}},null,0,{"$f":"IF(th_24h_Graf_Tot!$A$4=FALSE,\"\",IF(ISERROR(IF(AW823=\"\",\"\",IF(AU823/(610.5*EXP(1)^((17.269*AW823)/(237.3+AW823)))*100>100,100,AU823/(610.5*EXP(1)^((17.269*AW823)/(237.3+AW823)))*100))),\"\",IF(AW823=\"\",\"\",IF(AU823/(610.5*EXP(1)^((17.269*AW823)/(237.3+AW823)))*100>100,100,AU823/(610.5*EXP(1)^((17.269*AW823)/(237.3+AW823)))*100))))","v":""},0,{"$f":"IF(th_24h_Graf!$J$3<0.02,BA823,IF(th_24h_Graf!$J$3<0.04,BB823,BC823))","v":0},null,null,{"$f":"IF(AY823=\"\",0,IF(ISERROR(IF(AY823>=th_24h_Graf!BJ823,th_24h_Graf!$J$3,0)),0,IF(AY823>=th_24h_Graf!BJ823,th_24h_Graf!$J$3,0)))","v":{"$error":"#N/A"}},0]
[null,null,{"$f":"IF(th_24h_Graf!$G$3=\"\",\"\",C823+th_24h_Graf!$J$3)","v":11.402777777777976},null,null,null,null,{"$f":"IF(th_24h_Graf!$G$3=\"\",\"\",H823+th_24h_Graf!$J$3)","v":11.402777777777976},null,null,{"$f":"IF(AND(th_24h_Graf_Tot!$R$1=TRUE,J824>0),BC824,NA())","v":{"$error":"#N/A"}},{"$f":"IF(AND(th_24h_Graf_Tot!$Q$1=TRUE,J824>0),BD824,NA())","v":{"$error":"#N/A"}},null,{"$f":"IF(AND(th_24h_Graf_Tot!$M$1=TRUE,E824>0),E824,NA())","v":{"$error":"#N/A"}},{"$f":"IF(AND(th_24h_Graf_Tot!$V$1=TRUE,D824>0),D824,NA())","v":{"$error":"#N/A"}},null,null,null,null,null,null,null,null,null,null,null,null,null,null,null,null,null,null,null,null,null,null,null,null,null,null,null,null,null,null,null,0,"",{"$f":"IF(th_24h_Graf_Tot!$L$83=0,\"\",D824-(th_24h_Graf_Tot!$Q$82/th_24h_Graf_Tot!$L$83)*(D824-IF(I824=\"\",TE,I824)))","v":""},"",{"$f":"IF(AND(th_24h_Graf_Tot!$A$4=TRUE,BB824>0),BB824,NA())","v":{"$error":"#N/A"}},null,0,{"$f":"IF(th_24h_Graf_Tot!$A$4=FALSE,\"\",IF(ISERROR(IF(AW824=\"\",\"\",IF(AU824/(610.5*EXP(1)^((17.269*AW824)/(237.3+AW824)))*100>100,100,AU824/(610.5*EXP(1)^((17.269*AW824)/(237.3+AW824)))*100))),\"\",IF(AW824=\"\",\"\",IF(AU824/(610.5*EXP(1)^((17.269*AW824)/(237.3+AW824)))*100>100,100,AU824/(610.5*EXP(1)^((17.269*AW824)/(237.3+AW824)))*100))))","v":""},0,{"$f":"IF(th_24h_Graf!$J$3<0.02,BA824,IF(th_24h_Graf!$J$3<0.04,BB824,BC824))","v":0},null,null,{"$f":"IF(AY824=\"\",0,IF(ISERROR(IF(AY824>=th_24h_Graf!BJ824,th_24h_Graf!$J$3,0)),0,IF(AY824>=th_24h_Graf!BJ824,th_24h_Graf!$J$3,0)))","v":{"$error":"#N/A"}},0]
[null,null,{"$f":"IF(th_24h_Graf!$G$3=\"\",\"\",C824+th_24h_Graf!$J$3)","v":11.416666666666865},null,null,null,null,{"$f":"IF(th_24h_Graf!$G$3=\"\",\"\",H824+th_24h_Graf!$J$3)","v":11.416666666666865},null,null,{"$f":"IF(AND(th_24h_Graf_Tot!$R$1=TRUE,J825>0),BC825,NA())","v":{"$error":"#N/A"}},{"$f":"IF(AND(th_24h_Graf_Tot!$Q$1=TRUE,J825>0),BD825,NA())","v":{"$error":"#N/A"}},null,{"$f":"IF(AND(th_24h_Graf_Tot!$M$1=TRUE,E825>0),E825,NA())","v":{"$error":"#N/A"}},{"$f":"IF(AND(th_24h_Graf_Tot!$V$1=TRUE,D825>0),D825,NA())","v":{"$error":"#N/A"}},null,null,null,null,null,null,null,null,null,null,null,null,null,null,null,null,null,null,null,null,null,null,null,null,null,null,null,null,null,null,null,0,"",{"$f":"IF(th_24h_Graf_Tot!$L$83=0,\"\",D825-(th_24h_Graf_Tot!$Q$82/th_24h_Graf_Tot!$L$83)*(D825-IF(I825=\"\",TE,I825)))","v":""},"",{"$f":"IF(AND(th_24h_Graf_Tot!$A$4=TRUE,BB825>0),BB825,NA())","v":{"$error":"#N/A"}},null,0,{"$f":"IF(th_24h_Graf_Tot!$A$4=FALSE,\"\",IF(ISERROR(IF(AW825=\"\",\"\",IF(AU825/(610.5*EXP(1)^((17.269*AW825)/(237.3+AW825)))*100>100,100,AU825/(610.5*EXP(1)^((17.269*AW825)/(237.3+AW825)))*100))),\"\",IF(AW825=\"\",\"\",IF(AU825/(610.5*EXP(1)^((17.269*AW825)/(237.3+AW825)))*100>100,100,AU825/(610.5*EXP(1)^((17.269*AW825)/(237.3+AW825)))*100))))","v":""},0,{"$f":"IF(th_24h_Graf!$J$3<0.02,BA825,IF(th_24h_Graf!$J$3<0.04,BB825,BC825))","v":0},null,null,{"$f":"IF(AY825=\"\",0,IF(ISERROR(IF(AY825>=th_24h_Graf!BJ825,th_24h_Graf!$J$3,0)),0,IF(AY825>=th_24h_Graf!BJ825,th_24h_Graf!$J$3,0)))","v":{"$error":"#N/A"}},0]
[null,null,{"$f":"IF(th_24h_Graf!$G$3=\"\",\"\",C825+th_24h_Graf!$J$3)","v":11.430555555555754},null,null,null,null,{"$f":"IF(th_24h_Graf!$G$3=\"\",\"\",H825+th_24h_Graf!$J$3)","v":11.430555555555754},null,null,{"$f":"IF(AND(th_24h_Graf_Tot!$R$1=TRUE,J826>0),BC826,NA())","v":{"$error":"#N/A"}},{"$f":"IF(AND(th_24h_Graf_Tot!$Q$1=TRUE,J826>0),BD826,NA())","v":{"$error":"#N/A"}},null,{"$f":"IF(AND(th_24h_Graf_Tot!$M$1=TRUE,E826>0),E826,NA())","v":{"$error":"#N/A"}},{"$f":"IF(AND(th_24h_Graf_Tot!$V$1=TRUE,D826>0),D826,NA())","v":{"$error":"#N/A"}},null,null,null,null,null,null,null,null,null,null,null,null,null,null,null,null,null,null,null,null,null,null,null,null,null,null,null,null,null,null,null,0,"",{"$f":"IF(th_24h_Graf_Tot!$L$83=0,\"\",D826-(th_24h_Graf_Tot!$Q$82/th_24h_Graf_Tot!$L$83)*(D826-IF(I826=\"\",TE,I826)))","v":""},"",{"$f":"IF(AND(th_24h_Graf_Tot!$A$4=TRUE,BB826>0),BB826,NA())","v":{"$error":"#N/A"}},null,0,{"$f":"IF(th_24h_Graf_Tot!$A$4=FALSE,\"\",IF(ISERROR(IF(AW826=\"\",\"\",IF(AU826/(610.5*EXP(1)^((17.269*AW826)/(237.3+AW826)))*100>100,100,AU826/(610.5*EXP(1)^((17.269*AW826)/(237.3+AW826)))*100))),\"\",IF(AW826=\"\",\"\",IF(AU826/(610.5*EXP(1)^((17.269*AW826)/(237.3+AW826)))*100>100,100,AU826/(610.5*EXP(1)^((17.269*AW826)/(237.3+AW826)))*100))))","v":""},0,{"$f":"IF(th_24h_Graf!$J$3<0.02,BA826,IF(th_24h_Graf!$J$3<0.04,BB826,BC826))","v":0},null,null,{"$f":"IF(AY826=\"\",0,IF(ISERROR(IF(AY826>=th_24h_Graf!BJ826,th_24h_Graf!$J$3,0)),0,IF(AY826>=th_24h_Graf!BJ826,th_24h_Graf!$J$3,0)))","v":{"$error":"#N/A"}},0]
[null,null,{"$f":"IF(th_24h_Graf!$G$3=\"\",\"\",C826+th_24h_Graf!$J$3)","v":11.444444444444644},null,null,null,null,{"$f":"IF(th_24h_Graf!$G$3=\"\",\"\",H826+th_24h_Graf!$J$3)","v":11.444444444444644},null,null,{"$f":"IF(AND(th_24h_Graf_Tot!$R$1=TRUE,J827>0),BC827,NA())","v":{"$error":"#N/A"}},{"$f":"IF(AND(th_24h_Graf_Tot!$Q$1=TRUE,J827>0),BD827,NA())","v":{"$error":"#N/A"}},null,{"$f":"IF(AND(th_24h_Graf_Tot!$M$1=TRUE,E827>0),E827,NA())","v":{"$error":"#N/A"}},{"$f":"IF(AND(th_24h_Graf_Tot!$V$1=TRUE,D827>0),D827,NA())","v":{"$error":"#N/A"}},null,null,null,null,null,null,null,null,null,null,null,null,null,null,null,null,null,null,null,null,null,null,null,null,null,null,null,null,null,null,null,0,"",{"$f":"IF(th_24h_Graf_Tot!$L$83=0,\"\",D827-(th_24h_Graf_Tot!$Q$82/th_24h_Graf_Tot!$L$83)*(D827-IF(I827=\"\",TE,I827)))","v":""},"",{"$f":"IF(AND(th_24h_Graf_Tot!$A$4=TRUE,BB827>0),BB827,NA())","v":{"$error":"#N/A"}},null,0,{"$f":"IF(th_24h_Graf_Tot!$A$4=FALSE,\"\",IF(ISERROR(IF(AW827=\"\",\"\",IF(AU827/(610.5*EXP(1)^((17.269*AW827)/(237.3+AW827)))*100>100,100,AU827/(610.5*EXP(1)^((17.269*AW827)/(237.3+AW827)))*100))),\"\",IF(AW827=\"\",\"\",IF(AU827/(610.5*EXP(1)^((17.269*AW827)/(237.3+AW827)))*100>100,100,AU827/(610.5*EXP(1)^((17.269*AW827)/(237.3+AW827)))*100))))","v":""},0,{"$f":"IF(th_24h_Graf!$J$3<0.02,BA827,IF(th_24h_Graf!$J$3<0.04,BB827,BC827))","v":0},null,null,{"$f":"IF(AY827=\"\",0,IF(ISERROR(IF(AY827>=th_24h_Graf!BJ827,th_24h_Graf!$J$3,0)),0,IF(AY827>=th_24h_Graf!BJ827,th_24h_Graf!$J$3,0)))","v":{"$error":"#N/A"}},0]
[null,null,{"$f":"IF(th_24h_Graf!$G$3=\"\",\"\",C827+th_24h_Graf!$J$3)","v":11.458333333333533},null,null,null,null,{"$f":"IF(th_24h_Graf!$G$3=\"\",\"\",H827+th_24h_Graf!$J$3)","v":11.458333333333533},null,null,{"$f":"IF(AND(th_24h_Graf_Tot!$R$1=TRUE,J828>0),BC828,NA())","v":{"$error":"#N/A"}},{"$f":"IF(AND(th_24h_Graf_Tot!$Q$1=TRUE,J828>0),BD828,NA())","v":{"$error":"#N/A"}},null,{"$f":"IF(AND(th_24h_Graf_Tot!$M$1=TRUE,E828>0),E828,NA())","v":{"$error":"#N/A"}},{"$f":"IF(AND(th_24h_Graf_Tot!$V$1=TRUE,D828>0),D828,NA())","v":{"$error":"#N/A"}},null,null,null,null,null,null,null,null,null,null,null,null,null,null,null,null,null,null,null,null,null,null,null,null,null,null,null,null,null,null,null,0,"",{"$f":"IF(th_24h_Graf_Tot!$L$83=0,\"\",D828-(th_24h_Graf_Tot!$Q$82/th_24h_Graf_Tot!$L$83)*(D828-IF(I828=\"\",TE,I828)))","v":""},"",{"$f":"IF(AND(th_24h_Graf_Tot!$A$4=TRUE,BB828>0),BB828,NA())","v":{"$error":"#N/A"}},null,{"$f":"$AQ$14","v":0},{"$f":"IF(th_24h_Graf_Tot!$A$4=FALSE,\"\",IF(ISERROR(IF(AW828=\"\",\"\",IF(AU828/(610.5*EXP(1)^((17.269*AW828)/(237.3+AW828)))*100>100,100,AU828/(610.5*EXP(1)^((17.269*AW828)/(237.3+AW828)))*100))),\"\",IF(AW828=\"\",\"\",IF(AU828/(610.5*EXP(1)^((17.269*AW828)/(237.3+AW828)))*100>100,100,AU828/(610.5*EXP(1)^((17.269*AW828)/(237.3+AW828)))*100))))","v":""},{"$f":"$AR$14","v":0},{"$f":"IF(th_24h_Graf!$J$3<0.02,BA828,IF(th_24h_Graf!$J$3<0.04,BB828,BC828))","v":0},null,null,{"$f":"IF(AY828=\"\",0,IF(ISERROR(IF(AY828>=th_24h_Graf!BJ828,th_24h_Graf!$J$3,0)),0,IF(AY828>=th_24h_Graf!BJ828,th_24h_Graf!$J$3,0)))","v":{"$error":"#N/A"}},0]
[null,null,{"$f":"IF(th_24h_Graf!$G$3=\"\",\"\",C828+th_24h_Graf!$J$3)","v":11.472222222222422},null,null,null,null,{"$f":"IF(th_24h_Graf!$G$3=\"\",\"\",H828+th_24h_Graf!$J$3)","v":11.472222222222422},null,null,{"$f":"IF(AND(th_24h_Graf_Tot!$R$1=TRUE,J829>0),BC829,NA())","v":{"$error":"#N/A"}},{"$f":"IF(AND(th_24h_Graf_Tot!$Q$1=TRUE,J829>0),BD829,NA())","v":{"$error":"#N/A"}},null,{"$f":"IF(AND(th_24h_Graf_Tot!$M$1=TRUE,E829>0),E829,NA())","v":{"$error":"#N/A"}},{"$f":"IF(AND(th_24h_Graf_Tot!$V$1=TRUE,D829>0),D829,NA())","v":{"$error":"#N/A"}},null,null,null,null,null,null,null,null,null,null,null,null,null,null,null,null,null,null,null,null,null,null,null,null,null,null,null,null,null,null,null,0,"",{"$f":"IF(th_24h_Graf_Tot!$L$83=0,\"\",D829-(th_24h_Graf_Tot!$Q$82/th_24h_Graf_Tot!$L$83)*(D829-IF(I829=\"\",TE,I829)))","v":""},"",{"$f":"IF(AND(th_24h_Graf_Tot!$A$4=TRUE,BB829>0),BB829,NA())","v":{"$error":"#N/A"}},null,0,{"$f":"IF(th_24h_Graf_Tot!$A$4=FALSE,\"\",IF(ISERROR(IF(AW829=\"\",\"\",IF(AU829/(610.5*EXP(1)^((17.269*AW829)/(237.3+AW829)))*100>100,100,AU829/(610.5*EXP(1)^((17.269*AW829)/(237.3+AW829)))*100))),\"\",IF(AW829=\"\",\"\",IF(AU829/(610.5*EXP(1)^((17.269*AW829)/(237.3+AW829)))*100>100,100,AU829/(610.5*EXP(1)^((17.269*AW829)/(237.3+AW829)))*100))))","v":""},0,{"$f":"IF(th_24h_Graf!$J$3<0.02,BA829,IF(th_24h_Graf!$J$3<0.04,BB829,BC829))","v":0},null,null,{"$f":"IF(AY829=\"\",0,IF(ISERROR(IF(AY829>=th_24h_Graf!BJ829,th_24h_Graf!$J$3,0)),0,IF(AY829>=th_24h_Graf!BJ829,th_24h_Graf!$J$3,0)))","v":{"$error":"#N/A"}},0]
[null,null,{"$f":"IF(th_24h_Graf!$G$3=\"\",\"\",C829+th_24h_Graf!$J$3)","v":11.486111111111311},null,null,null,null,{"$f":"IF(th_24h_Graf!$G$3=\"\",\"\",H829+th_24h_Graf!$J$3)","v":11.486111111111311},null,null,{"$f":"IF(AND(th_24h_Graf_Tot!$R$1=TRUE,J830>0),BC830,NA())","v":{"$error":"#N/A"}},{"$f":"IF(AND(th_24h_Graf_Tot!$Q$1=TRUE,J830>0),BD830,NA())","v":{"$error":"#N/A"}},null,{"$f":"IF(AND(th_24h_Graf_Tot!$M$1=TRUE,E830>0),E830,NA())","v":{"$error":"#N/A"}},{"$f":"IF(AND(th_24h_Graf_Tot!$V$1=TRUE,D830>0),D830,NA())","v":{"$error":"#N/A"}},null,null,null,null,null,null,null,null,null,null,null,null,null,null,null,null,null,null,null,null,null,null,null,null,null,null,null,null,null,null,null,0,"",{"$f":"IF(th_24h_Graf_Tot!$L$83=0,\"\",D830-(th_24h_Graf_Tot!$Q$82/th_24h_Graf_Tot!$L$83)*(D830-IF(I830=\"\",TE,I830)))","v":""},"",{"$f":"IF(AND(th_24h_Graf_Tot!$A$4=TRUE,BB830>0),BB830,NA())","v":{"$error":"#N/A"}},null,0,{"$f":"IF(th_24h_Graf_Tot!$A$4=FALSE,\"\",IF(ISERROR(IF(AW830=\"\",\"\",IF(AU830/(610.5*EXP(1)^((17.269*AW830)/(237.3+AW830)))*100>100,100,AU830/(610.5*EXP(1)^((17.269*AW830)/(237.3+AW830)))*100))),\"\",IF(AW830=\"\",\"\",IF(AU830/(610.5*EXP(1)^((17.269*AW830)/(237.3+AW830)))*100>100,100,AU830/(610.5*EXP(1)^((17.269*AW830)/(237.3+AW830)))*100))))","v":""},0,{"$f":"IF(th_24h_Graf!$J$3<0.02,BA830,IF(th_24h_Graf!$J$3<0.04,BB830,BC830))","v":0},null,null,{"$f":"IF(AY830=\"\",0,IF(ISERROR(IF(AY830>=th_24h_Graf!BJ830,th_24h_Graf!$J$3,0)),0,IF(AY830>=th_24h_Graf!BJ830,th_24h_Graf!$J$3,0)))","v":{"$error":"#N/A"}},0]
[null,null,{"$f":"IF(th_24h_Graf!$G$3=\"\",\"\",C830+th_24h_Graf!$J$3)","v":11.500000000000201},null,null,null,null,{"$f":"IF(th_24h_Graf!$G$3=\"\",\"\",H830+th_24h_Graf!$J$3)","v":11.500000000000201},null,null,{"$f":"IF(AND(th_24h_Graf_Tot!$R$1=TRUE,J831>0),BC831,NA())","v":{"$error":"#N/A"}},{"$f":"IF(AND(th_24h_Graf_Tot!$Q$1=TRUE,J831>0),BD831,NA())","v":{"$error":"#N/A"}},null,{"$f":"IF(AND(th_24h_Graf_Tot!$M$1=TRUE,E831>0),E831,NA())","v":{"$error":"#N/A"}},{"$f":"IF(AND(th_24h_Graf_Tot!$V$1=TRUE,D831>0),D831,NA())","v":{"$error":"#N/A"}},null,null,null,null,null,null,null,null,null,null,null,null,null,null,null,null,null,null,null,null,null,null,null,null,null,null,null,null,null,null,null,0,"",{"$f":"IF(th_24h_Graf_Tot!$L$83=0,\"\",D831-(th_24h_Graf_Tot!$Q$82/th_24h_Graf_Tot!$L$83)*(D831-IF(I831=\"\",TE,I831)))","v":""},"",{"$f":"IF(AND(th_24h_Graf_Tot!$A$4=TRUE,BB831>0),BB831,NA())","v":{"$error":"#N/A"}},null,0,{"$f":"IF(th_24h_Graf_Tot!$A$4=FALSE,\"\",IF(ISERROR(IF(AW831=\"\",\"\",IF(AU831/(610.5*EXP(1)^((17.269*AW831)/(237.3+AW831)))*100>100,100,AU831/(610.5*EXP(1)^((17.269*AW831)/(237.3+AW831)))*100))),\"\",IF(AW831=\"\",\"\",IF(AU831/(610.5*EXP(1)^((17.269*AW831)/(237.3+AW831)))*100>100,100,AU831/(610.5*EXP(1)^((17.269*AW831)/(237.3+AW831)))*100))))","v":""},0,{"$f":"IF(th_24h_Graf!$J$3<0.02,BA831,IF(th_24h_Graf!$J$3<0.04,BB831,BC831))","v":0},null,null,{"$f":"IF(AY831=\"\",0,IF(ISERROR(IF(AY831>=th_24h_Graf!BJ831,th_24h_Graf!$J$3,0)),0,IF(AY831>=th_24h_Graf!BJ831,th_24h_Graf!$J$3,0)))","v":{"$error":"#N/A"}},0]
[null,null,{"$f":"IF(th_24h_Graf!$G$3=\"\",\"\",C831+th_24h_Graf!$J$3)","v":11.51388888888909},null,null,null,null,{"$f":"IF(th_24h_Graf!$G$3=\"\",\"\",H831+th_24h_Graf!$J$3)","v":11.51388888888909},null,null,{"$f":"IF(AND(th_24h_Graf_Tot!$R$1=TRUE,J832>0),BC832,NA())","v":{"$error":"#N/A"}},{"$f":"IF(AND(th_24h_Graf_Tot!$Q$1=TRUE,J832>0),BD832,NA())","v":{"$error":"#N/A"}},null,{"$f":"IF(AND(th_24h_Graf_Tot!$M$1=TRUE,E832>0),E832,NA())","v":{"$error":"#N/A"}},{"$f":"IF(AND(th_24h_Graf_Tot!$V$1=TRUE,D832>0),D832,NA())","v":{"$error":"#N/A"}},null,null,null,null,null,null,null,null,null,null,null,null,null,null,null,null,null,null,null,null,null,null,null,null,null,null,null,null,null,null,null,0,"",{"$f":"IF(th_24h_Graf_Tot!$L$83=0,\"\",D832-(th_24h_Graf_Tot!$Q$82/th_24h_Graf_Tot!$L$83)*(D832-IF(I832=\"\",TE,I832)))","v":""},"",{"$f":"IF(AND(th_24h_Graf_Tot!$A$4=TRUE,BB832>0),BB832,NA())","v":{"$error":"#N/A"}},null,0,{"$f":"IF(th_24h_Graf_Tot!$A$4=FALSE,\"\",IF(ISERROR(IF(AW832=\"\",\"\",IF(AU832/(610.5*EXP(1)^((17.269*AW832)/(237.3+AW832)))*100>100,100,AU832/(610.5*EXP(1)^((17.269*AW832)/(237.3+AW832)))*100))),\"\",IF(AW832=\"\",\"\",IF(AU832/(610.5*EXP(1)^((17.269*AW832)/(237.3+AW832)))*100>100,100,AU832/(610.5*EXP(1)^((17.269*AW832)/(237.3+AW832)))*100))))","v":""},0,{"$f":"IF(th_24h_Graf!$J$3<0.02,BA832,IF(th_24h_Graf!$J$3<0.04,BB832,BC832))","v":0},null,null,{"$f":"IF(AY832=\"\",0,IF(ISERROR(IF(AY832>=th_24h_Graf!BJ832,th_24h_Graf!$J$3,0)),0,IF(AY832>=th_24h_Graf!BJ832,th_24h_Graf!$J$3,0)))","v":{"$error":"#N/A"}},0]
[null,null,{"$f":"IF(th_24h_Graf!$G$3=\"\",\"\",C832+th_24h_Graf!$J$3)","v":11.527777777777979},null,null,null,null,{"$f":"IF(th_24h_Graf!$G$3=\"\",\"\",H832+th_24h_Graf!$J$3)","v":11.527777777777979},null,null,{"$f":"IF(AND(th_24h_Graf_Tot!$R$1=TRUE,J833>0),BC833,NA())","v":{"$error":"#N/A"}},{"$f":"IF(AND(th_24h_Graf_Tot!$Q$1=TRUE,J833>0),BD833,NA())","v":{"$error":"#N/A"}},null,{"$f":"IF(AND(th_24h_Graf_Tot!$M$1=TRUE,E833>0),E833,NA())","v":{"$error":"#N/A"}},{"$f":"IF(AND(th_24h_Graf_Tot!$V$1=TRUE,D833>0),D833,NA())","v":{"$error":"#N/A"}},null,null,null,null,null,null,null,null,null,null,null,null,null,null,null,null,null,null,null,null,null,null,null,null,null,null,null,null,null,null,null,0,"",{"$f":"IF(th_24h_Graf_Tot!$L$83=0,\"\",D833-(th_24h_Graf_Tot!$Q$82/th_24h_Graf_Tot!$L$83)*(D833-IF(I833=\"\",TE,I833)))","v":""},"",{"$f":"IF(AND(th_24h_Graf_Tot!$A$4=TRUE,BB833>0),BB833,NA())","v":{"$error":"#N/A"}},null,0,{"$f":"IF(th_24h_Graf_Tot!$A$4=FALSE,\"\",IF(ISERROR(IF(AW833=\"\",\"\",IF(AU833/(610.5*EXP(1)^((17.269*AW833)/(237.3+AW833)))*100>100,100,AU833/(610.5*EXP(1)^((17.269*AW833)/(237.3+AW833)))*100))),\"\",IF(AW833=\"\",\"\",IF(AU833/(610.5*EXP(1)^((17.269*AW833)/(237.3+AW833)))*100>100,100,AU833/(610.5*EXP(1)^((17.269*AW833)/(237.3+AW833)))*100))))","v":""},0,{"$f":"IF(th_24h_Graf!$J$3<0.02,BA833,IF(th_24h_Graf!$J$3<0.04,BB833,BC833))","v":0},null,null,{"$f":"IF(AY833=\"\",0,IF(ISERROR(IF(AY833>=th_24h_Graf!BJ833,th_24h_Graf!$J$3,0)),0,IF(AY833>=th_24h_Graf!BJ833,th_24h_Graf!$J$3,0)))","v":{"$error":"#N/A"}},0]
[null,null,{"$f":"IF(th_24h_Graf!$G$3=\"\",\"\",C833+th_24h_Graf!$J$3)","v":11.541666666666869},null,null,null,null,{"$f":"IF(th_24h_Graf!$G$3=\"\",\"\",H833+th_24h_Graf!$J$3)","v":11.541666666666869},null,null,{"$f":"IF(AND(th_24h_Graf_Tot!$R$1=TRUE,J834>0),BC834,NA())","v":{"$error":"#N/A"}},{"$f":"IF(AND(th_24h_Graf_Tot!$Q$1=TRUE,J834>0),BD834,NA())","v":{"$error":"#N/A"}},null,{"$f":"IF(AND(th_24h_Graf_Tot!$M$1=TRUE,E834>0),E834,NA())","v":{"$error":"#N/A"}},{"$f":"IF(AND(th_24h_Graf_Tot!$V$1=TRUE,D834>0),D834,NA())","v":{"$error":"#N/A"}},null,null,null,null,null,null,null,null,null,null,null,null,null,null,null,null,null,null,null,null,null,null,null,null,null,null,null,null,null,null,null,0,"",{"$f":"IF(th_24h_Graf_Tot!$L$83=0,\"\",D834-(th_24h_Graf_Tot!$Q$82/th_24h_Graf_Tot!$L$83)*(D834-IF(I834=\"\",TE,I834)))","v":""},"",{"$f":"IF(AND(th_24h_Graf_Tot!$A$4=TRUE,BB834>0),BB834,NA())","v":{"$error":"#N/A"}},null,0,{"$f":"IF(th_24h_Graf_Tot!$A$4=FALSE,\"\",IF(ISERROR(IF(AW834=\"\",\"\",IF(AU834/(610.5*EXP(1)^((17.269*AW834)/(237.3+AW834)))*100>100,100,AU834/(610.5*EXP(1)^((17.269*AW834)/(237.3+AW834)))*100))),\"\",IF(AW834=\"\",\"\",IF(AU834/(610.5*EXP(1)^((17.269*AW834)/(237.3+AW834)))*100>100,100,AU834/(610.5*EXP(1)^((17.269*AW834)/(237.3+AW834)))*100))))","v":""},0,{"$f":"IF(th_24h_Graf!$J$3<0.02,BA834,IF(th_24h_Graf!$J$3<0.04,BB834,BC834))","v":0},null,null,{"$f":"IF(AY834=\"\",0,IF(ISERROR(IF(AY834>=th_24h_Graf!BJ834,th_24h_Graf!$J$3,0)),0,IF(AY834>=th_24h_Graf!BJ834,th_24h_Graf!$J$3,0)))","v":{"$error":"#N/A"}},0]
[null,null,{"$f":"IF(th_24h_Graf!$G$3=\"\",\"\",C834+th_24h_Graf!$J$3)","v":11.555555555555758},null,null,null,null,{"$f":"IF(th_24h_Graf!$G$3=\"\",\"\",H834+th_24h_Graf!$J$3)","v":11.555555555555758},null,null,{"$f":"IF(AND(th_24h_Graf_Tot!$R$1=TRUE,J835>0),BC835,NA())","v":{"$error":"#N/A"}},{"$f":"IF(AND(th_24h_Graf_Tot!$Q$1=TRUE,J835>0),BD835,NA())","v":{"$error":"#N/A"}},null,{"$f":"IF(AND(th_24h_Graf_Tot!$M$1=TRUE,E835>0),E835,NA())","v":{"$error":"#N/A"}},{"$f":"IF(AND(th_24h_Graf_Tot!$V$1=TRUE,D835>0),D835,NA())","v":{"$error":"#N/A"}},null,null,null,null,null,null,null,null,null,null,null,null,null,null,null,null,null,null,null,null,null,null,null,null,null,null,null,null,null,null,null,{"$f":"610.5*EXP(1)^((17.269*D835)/(237.3+D835))*E835/100","v":0},{"$f":"IF(AU835=0,\"\",237.3*LN(AU835/610.5)/(17.269-LN(AU835/610.5)))","v":""},{"$f":"IF(th_24h_Graf_Tot!$L$83=0,\"\",D835-(th_24h_Graf_Tot!$Q$82/th_24h_Graf_Tot!$L$83)*(D835-IF(I835=\"\",TE,I835)))","v":""},{"$f":"IF(AU835=0,\"\",237.3*LN((AU835/0.8)/610.5)/(17.269-LN((AU835/0.8)/610.5)))","v":""},{"$f":"IF(AND(th_24h_Graf_Tot!$A$4=TRUE,BB835>0),BB835,NA())","v":{"$error":"#N/A"}},null,0,{"$f":"IF(th_24h_Graf_Tot!$A$4=FALSE,\"\",IF(ISERROR(IF(AW835=\"\",\"\",IF(AU835/(610.5*EXP(1)^((17.269*AW835)/(237.3+AW835)))*100>100,100,AU835/(610.5*EXP(1)^((17.269*AW835)/(237.3+AW835)))*100))),\"\",IF(AW835=\"\",\"\",IF(AU835/(610.5*EXP(1)^((17.269*AW835)/(237.3+AW835)))*100>100,100,AU835/(610.5*EXP(1)^((17.269*AW835)/(237.3+AW835)))*100))))","v":""},0,{"$f":"IF(th_24h_Graf!$J$3<0.02,BA835,IF(th_24h_Graf!$J$3<0.04,BB835,BC835))","v":0},null,null,{"$f":"IF(AY835=\"\",0,IF(ISERROR(IF(AY835>=th_24h_Graf!BJ835,th_24h_Graf!$J$3,0)),0,IF(AY835>=th_24h_Graf!BJ835,th_24h_Graf!$J$3,0)))","v":{"$error":"#N/A"}},0]
[null,null,{"$f":"IF(th_24h_Graf!$G$3=\"\",\"\",C835+th_24h_Graf!$J$3)","v":11.569444444444647},null,null,null,null,{"$f":"IF(th_24h_Graf!$G$3=\"\",\"\",H835+th_24h_Graf!$J$3)","v":11.569444444444647},null,null,{"$f":"IF(AND(th_24h_Graf_Tot!$R$1=TRUE,J836>0),BC836,NA())","v":{"$error":"#N/A"}},{"$f":"IF(AND(th_24h_Graf_Tot!$Q$1=TRUE,J836>0),BD836,NA())","v":{"$error":"#N/A"}},null,{"$f":"IF(AND(th_24h_Graf_Tot!$M$1=TRUE,E836>0),E836,NA())","v":{"$error":"#N/A"}},{"$f":"IF(AND(th_24h_Graf_Tot!$V$1=TRUE,D836>0),D836,NA())","v":{"$error":"#N/A"}},null,null,null,null,null,null,null,null,null,null,null,null,null,null,null,null,null,null,null,null,null,null,null,null,null,null,null,null,null,null,null,0,"",{"$f":"IF(th_24h_Graf_Tot!$L$83=0,\"\",D836-(th_24h_Graf_Tot!$Q$82/th_24h_Graf_Tot!$L$83)*(D836-IF(I836=\"\",TE,I836)))","v":""},"",{"$f":"IF(AND(th_24h_Graf_Tot!$A$4=TRUE,BB836>0),BB836,NA())","v":{"$error":"#N/A"}},null,0,{"$f":"IF(th_24h_Graf_Tot!$A$4=FALSE,\"\",IF(ISERROR(IF(AW836=\"\",\"\",IF(AU836/(610.5*EXP(1)^((17.269*AW836)/(237.3+AW836)))*100>100,100,AU836/(610.5*EXP(1)^((17.269*AW836)/(237.3+AW836)))*100))),\"\",IF(AW836=\"\",\"\",IF(AU836/(610.5*EXP(1)^((17.269*AW836)/(237.3+AW836)))*100>100,100,AU836/(610.5*EXP(1)^((17.269*AW836)/(237.3+AW836)))*100))))","v":""},0,{"$f":"IF(th_24h_Graf!$J$3<0.02,BA836,IF(th_24h_Graf!$J$3<0.04,BB836,BC836))","v":0},null,null,{"$f":"IF(AY836=\"\",0,IF(ISERROR(IF(AY836>=th_24h_Graf!BJ836,th_24h_Graf!$J$3,0)),0,IF(AY836>=th_24h_Graf!BJ836,th_24h_Graf!$J$3,0)))","v":{"$error":"#N/A"}},{"$f":"IF(D836=\"\",0,C836-C835)","v":0}]
[null,null,{"$f":"IF(th_24h_Graf!$G$3=\"\",\"\",C836+th_24h_Graf!$J$3)","v":11.583333333333536},null,null,null,null,{"$f":"IF(th_24h_Graf!$G$3=\"\",\"\",H836+th_24h_Graf!$J$3)","v":11.583333333333536},null,null,{"$f":"IF(AND(th_24h_Graf_Tot!$R$1=TRUE,J837>0),BC837,NA())","v":{"$error":"#N/A"}},{"$f":"IF(AND(th_24h_Graf_Tot!$Q$1=TRUE,J837>0),BD837,NA())","v":{"$error":"#N/A"}},null,{"$f":"IF(AND(th_24h_Graf_Tot!$M$1=TRUE,E837>0),E837,NA())","v":{"$error":"#N/A"}},{"$f":"IF(AND(th_24h_Graf_Tot!$V$1=TRUE,D837>0),D837,NA())","v":{"$error":"#N/A"}},null,null,null,null,null,null,null,null,null,null,null,null,null,null,null,null,null,null,null,null,null,null,null,null,null,null,null,null,null,null,null,0,"",{"$f":"IF(th_24h_Graf_Tot!$L$83=0,\"\",D837-(th_24h_Graf_Tot!$Q$82/th_24h_Graf_Tot!$L$83)*(D837-IF(I837=\"\",TE,I837)))","v":""},"",{"$f":"IF(AND(th_24h_Graf_Tot!$A$4=TRUE,BB837>0),BB837,NA())","v":{"$error":"#N/A"}},null,0,{"$f":"IF(th_24h_Graf_Tot!$A$4=FALSE,\"\",IF(ISERROR(IF(AW837=\"\",\"\",IF(AU837/(610.5*EXP(1)^((17.269*AW837)/(237.3+AW837)))*100>100,100,AU837/(610.5*EXP(1)^((17.269*AW837)/(237.3+AW837)))*100))),\"\",IF(AW837=\"\",\"\",IF(AU837/(610.5*EXP(1)^((17.269*AW837)/(237.3+AW837)))*100>100,100,AU837/(610.5*EXP(1)^((17.269*AW837)/(237.3+AW837)))*100))))","v":""},0,{"$f":"IF(th_24h_Graf!$J$3<0.02,BA837,IF(th_24h_Graf!$J$3<0.04,BB837,BC837))","v":0},null,null,{"$f":"IF(AY837=\"\",0,IF(ISERROR(IF(AY837>=th_24h_Graf!BJ837,th_24h_Graf!$J$3,0)),0,IF(AY837>=th_24h_Graf!BJ837,th_24h_Graf!$J$3,0)))","v":{"$error":"#N/A"}},0]
[null,null,{"$f":"IF(th_24h_Graf!$G$3=\"\",\"\",C837+th_24h_Graf!$J$3)","v":11.597222222222426},null,null,null,null,{"$f":"IF(th_24h_Graf!$G$3=\"\",\"\",H837+th_24h_Graf!$J$3)","v":11.597222222222426},null,null,{"$f":"IF(AND(th_24h_Graf_Tot!$R$1=TRUE,J838>0),BC838,NA())","v":{"$error":"#N/A"}},{"$f":"IF(AND(th_24h_Graf_Tot!$Q$1=TRUE,J838>0),BD838,NA())","v":{"$error":"#N/A"}},null,{"$f":"IF(AND(th_24h_Graf_Tot!$M$1=TRUE,E838>0),E838,NA())","v":{"$error":"#N/A"}},{"$f":"IF(AND(th_24h_Graf_Tot!$V$1=TRUE,D838>0),D838,NA())","v":{"$error":"#N/A"}},null,null,null,null,null,null,null,null,null,null,null,null,null,null,null,null,null,null,null,null,null,null,null,null,null,null,null,null,null,null,null,0,"",{"$f":"IF(th_24h_Graf_Tot!$L$83=0,\"\",D838-(th_24h_Graf_Tot!$Q$82/th_24h_Graf_Tot!$L$83)*(D838-IF(I838=\"\",TE,I838)))","v":""},"",{"$f":"IF(AND(th_24h_Graf_Tot!$A$4=TRUE,BB838>0),BB838,NA())","v":{"$error":"#N/A"}},null,0,{"$f":"IF(th_24h_Graf_Tot!$A$4=FALSE,\"\",IF(ISERROR(IF(AW838=\"\",\"\",IF(AU838/(610.5*EXP(1)^((17.269*AW838)/(237.3+AW838)))*100>100,100,AU838/(610.5*EXP(1)^((17.269*AW838)/(237.3+AW838)))*100))),\"\",IF(AW838=\"\",\"\",IF(AU838/(610.5*EXP(1)^((17.269*AW838)/(237.3+AW838)))*100>100,100,AU838/(610.5*EXP(1)^((17.269*AW838)/(237.3+AW838)))*100))))","v":""},0,{"$f":"IF(th_24h_Graf!$J$3<0.02,BA838,IF(th_24h_Graf!$J$3<0.04,BB838,BC838))","v":0},null,null,{"$f":"IF(AY838=\"\",0,IF(ISERROR(IF(AY838>=th_24h_Graf!BJ838,th_24h_Graf!$J$3,0)),0,IF(AY838>=th_24h_Graf!BJ838,th_24h_Graf!$J$3,0)))","v":{"$error":"#N/A"}},0]
[null,null,{"$f":"IF(th_24h_Graf!$G$3=\"\",\"\",C838+th_24h_Graf!$J$3)","v":11.611111111111315},null,null,null,null,{"$f":"IF(th_24h_Graf!$G$3=\"\",\"\",H838+th_24h_Graf!$J$3)","v":11.611111111111315},null,null,{"$f":"IF(AND(th_24h_Graf_Tot!$R$1=TRUE,J839>0),BC839,NA())","v":{"$error":"#N/A"}},{"$f":"IF(AND(th_24h_Graf_Tot!$Q$1=TRUE,J839>0),BD839,NA())","v":{"$error":"#N/A"}},null,{"$f":"IF(AND(th_24h_Graf_Tot!$M$1=TRUE,E839>0),E839,NA())","v":{"$error":"#N/A"}},{"$f":"IF(AND(th_24h_Graf_Tot!$V$1=TRUE,D839>0),D839,NA())","v":{"$error":"#N/A"}},null,null,null,null,null,null,null,null,null,null,null,null,null,null,null,null,null,null,null,null,null,null,null,null,null,null,null,null,null,null,null,0,"",{"$f":"IF(th_24h_Graf_Tot!$L$83=0,\"\",D839-(th_24h_Graf_Tot!$Q$82/th_24h_Graf_Tot!$L$83)*(D839-IF(I839=\"\",TE,I839)))","v":""},"",{"$f":"IF(AND(th_24h_Graf_Tot!$A$4=TRUE,BB839>0),BB839,NA())","v":{"$error":"#N/A"}},null,0,{"$f":"IF(th_24h_Graf_Tot!$A$4=FALSE,\"\",IF(ISERROR(IF(AW839=\"\",\"\",IF(AU839/(610.5*EXP(1)^((17.269*AW839)/(237.3+AW839)))*100>100,100,AU839/(610.5*EXP(1)^((17.269*AW839)/(237.3+AW839)))*100))),\"\",IF(AW839=\"\",\"\",IF(AU839/(610.5*EXP(1)^((17.269*AW839)/(237.3+AW839)))*100>100,100,AU839/(610.5*EXP(1)^((17.269*AW839)/(237.3+AW839)))*100))))","v":""},0,{"$f":"IF(th_24h_Graf!$J$3<0.02,BA839,IF(th_24h_Graf!$J$3<0.04,BB839,BC839))","v":0},null,null,{"$f":"IF(AY839=\"\",0,IF(ISERROR(IF(AY839>=th_24h_Graf!BJ839,th_24h_Graf!$J$3,0)),0,IF(AY839>=th_24h_Graf!BJ839,th_24h_Graf!$J$3,0)))","v":{"$error":"#N/A"}},0]
[null,null,{"$f":"IF(th_24h_Graf!$G$3=\"\",\"\",C839+th_24h_Graf!$J$3)","v":11.625000000000204},null,null,null,null,{"$f":"IF(th_24h_Graf!$G$3=\"\",\"\",H839+th_24h_Graf!$J$3)","v":11.625000000000204},null,null,{"$f":"IF(AND(th_24h_Graf_Tot!$R$1=TRUE,J840>0),BC840,NA())","v":{"$error":"#N/A"}},{"$f":"IF(AND(th_24h_Graf_Tot!$Q$1=TRUE,J840>0),BD840,NA())","v":{"$error":"#N/A"}},null,{"$f":"IF(AND(th_24h_Graf_Tot!$M$1=TRUE,E840>0),E840,NA())","v":{"$error":"#N/A"}},{"$f":"IF(AND(th_24h_Graf_Tot!$V$1=TRUE,D840>0),D840,NA())","v":{"$error":"#N/A"}},null,null,null,null,null,null,null,null,null,null,null,null,null,null,null,null,null,null,null,null,null,null,null,null,null,null,null,null,null,null,null,0,"",{"$f":"IF(th_24h_Graf_Tot!$L$83=0,\"\",D840-(th_24h_Graf_Tot!$Q$82/th_24h_Graf_Tot!$L$83)*(D840-IF(I840=\"\",TE,I840)))","v":""},"",{"$f":"IF(AND(th_24h_Graf_Tot!$A$4=TRUE,BB840>0),BB840,NA())","v":{"$error":"#N/A"}},null,0,{"$f":"IF(th_24h_Graf_Tot!$A$4=FALSE,\"\",IF(ISERROR(IF(AW840=\"\",\"\",IF(AU840/(610.5*EXP(1)^((17.269*AW840)/(237.3+AW840)))*100>100,100,AU840/(610.5*EXP(1)^((17.269*AW840)/(237.3+AW840)))*100))),\"\",IF(AW840=\"\",\"\",IF(AU840/(610.5*EXP(1)^((17.269*AW840)/(237.3+AW840)))*100>100,100,AU840/(610.5*EXP(1)^((17.269*AW840)/(237.3+AW840)))*100))))","v":""},0,{"$f":"IF(th_24h_Graf!$J$3<0.02,BA840,IF(th_24h_Graf!$J$3<0.04,BB840,BC840))","v":0},null,null,{"$f":"IF(AY840=\"\",0,IF(ISERROR(IF(AY840>=th_24h_Graf!BJ840,th_24h_Graf!$J$3,0)),0,IF(AY840>=th_24h_Graf!BJ840,th_24h_Graf!$J$3,0)))","v":{"$error":"#N/A"}},0]
[null,null,{"$f":"IF(th_24h_Graf!$G$3=\"\",\"\",C840+th_24h_Graf!$J$3)","v":11.638888888889094},null,null,null,null,{"$f":"IF(th_24h_Graf!$G$3=\"\",\"\",H840+th_24h_Graf!$J$3)","v":11.638888888889094},null,null,{"$f":"IF(AND(th_24h_Graf_Tot!$R$1=TRUE,J841>0),BC841,NA())","v":{"$error":"#N/A"}},{"$f":"IF(AND(th_24h_Graf_Tot!$Q$1=TRUE,J841>0),BD841,NA())","v":{"$error":"#N/A"}},null,{"$f":"IF(AND(th_24h_Graf_Tot!$M$1=TRUE,E841>0),E841,NA())","v":{"$error":"#N/A"}},{"$f":"IF(AND(th_24h_Graf_Tot!$V$1=TRUE,D841>0),D841,NA())","v":{"$error":"#N/A"}},null,null,null,null,null,null,null,null,null,null,null,null,null,null,null,null,null,null,null,null,null,null,null,null,null,null,null,null,null,null,null,0,"",{"$f":"IF(th_24h_Graf_Tot!$L$83=0,\"\",D841-(th_24h_Graf_Tot!$Q$82/th_24h_Graf_Tot!$L$83)*(D841-IF(I841=\"\",TE,I841)))","v":""},"",{"$f":"IF(AND(th_24h_Graf_Tot!$A$4=TRUE,BB841>0),BB841,NA())","v":{"$error":"#N/A"}},null,0,{"$f":"IF(th_24h_Graf_Tot!$A$4=FALSE,\"\",IF(ISERROR(IF(AW841=\"\",\"\",IF(AU841/(610.5*EXP(1)^((17.269*AW841)/(237.3+AW841)))*100>100,100,AU841/(610.5*EXP(1)^((17.269*AW841)/(237.3+AW841)))*100))),\"\",IF(AW841=\"\",\"\",IF(AU841/(610.5*EXP(1)^((17.269*AW841)/(237.3+AW841)))*100>100,100,AU841/(610.5*EXP(1)^((17.269*AW841)/(237.3+AW841)))*100))))","v":""},0,{"$f":"IF(th_24h_Graf!$J$3<0.02,BA841,IF(th_24h_Graf!$J$3<0.04,BB841,BC841))","v":0},null,null,{"$f":"IF(AY841=\"\",0,IF(ISERROR(IF(AY841>=th_24h_Graf!BJ841,th_24h_Graf!$J$3,0)),0,IF(AY841>=th_24h_Graf!BJ841,th_24h_Graf!$J$3,0)))","v":{"$error":"#N/A"}},0]
[null,null,{"$f":"IF(th_24h_Graf!$G$3=\"\",\"\",C841+th_24h_Graf!$J$3)","v":11.652777777777983},null,null,null,null,{"$f":"IF(th_24h_Graf!$G$3=\"\",\"\",H841+th_24h_Graf!$J$3)","v":11.652777777777983},null,null,{"$f":"IF(AND(th_24h_Graf_Tot!$R$1=TRUE,J842>0),BC842,NA())","v":{"$error":"#N/A"}},{"$f":"IF(AND(th_24h_Graf_Tot!$Q$1=TRUE,J842>0),BD842,NA())","v":{"$error":"#N/A"}},null,{"$f":"IF(AND(th_24h_Graf_Tot!$M$1=TRUE,E842>0),E842,NA())","v":{"$error":"#N/A"}},{"$f":"IF(AND(th_24h_Graf_Tot!$V$1=TRUE,D842>0),D842,NA())","v":{"$error":"#N/A"}},null,null,null,null,null,null,null,null,null,null,null,null,null,null,null,null,null,null,null,null,null,null,null,null,null,null,null,null,null,null,null,0,"",{"$f":"IF(th_24h_Graf_Tot!$L$83=0,\"\",D842-(th_24h_Graf_Tot!$Q$82/th_24h_Graf_Tot!$L$83)*(D842-IF(I842=\"\",TE,I842)))","v":""},"",{"$f":"IF(AND(th_24h_Graf_Tot!$A$4=TRUE,BB842>0),BB842,NA())","v":{"$error":"#N/A"}},null,0,{"$f":"IF(th_24h_Graf_Tot!$A$4=FALSE,\"\",IF(ISERROR(IF(AW842=\"\",\"\",IF(AU842/(610.5*EXP(1)^((17.269*AW842)/(237.3+AW842)))*100>100,100,AU842/(610.5*EXP(1)^((17.269*AW842)/(237.3+AW842)))*100))),\"\",IF(AW842=\"\",\"\",IF(AU842/(610.5*EXP(1)^((17.269*AW842)/(237.3+AW842)))*100>100,100,AU842/(610.5*EXP(1)^((17.269*AW842)/(237.3+AW842)))*100))))","v":""},0,{"$f":"IF(th_24h_Graf!$J$3<0.02,BA842,IF(th_24h_Graf!$J$3<0.04,BB842,BC842))","v":0},null,null,{"$f":"IF(AY842=\"\",0,IF(ISERROR(IF(AY842>=th_24h_Graf!BJ842,th_24h_Graf!$J$3,0)),0,IF(AY842>=th_24h_Graf!BJ842,th_24h_Graf!$J$3,0)))","v":{"$error":"#N/A"}},0]
[null,null,{"$f":"IF(th_24h_Graf!$G$3=\"\",\"\",C842+th_24h_Graf!$J$3)","v":11.666666666666872},null,null,null,null,{"$f":"IF(th_24h_Graf!$G$3=\"\",\"\",H842+th_24h_Graf!$J$3)","v":11.666666666666872},null,null,{"$f":"IF(AND(th_24h_Graf_Tot!$R$1=TRUE,J843>0),BC843,NA())","v":{"$error":"#N/A"}},{"$f":"IF(AND(th_24h_Graf_Tot!$Q$1=TRUE,J843>0),BD843,NA())","v":{"$error":"#N/A"}},null,{"$f":"IF(AND(th_24h_Graf_Tot!$M$1=TRUE,E843>0),E843,NA())","v":{"$error":"#N/A"}},{"$f":"IF(AND(th_24h_Graf_Tot!$V$1=TRUE,D843>0),D843,NA())","v":{"$error":"#N/A"}},null,null,null,null,null,null,null,null,null,null,null,null,null,null,null,null,null,null,null,null,null,null,null,null,null,null,null,null,null,null,null,0,"",{"$f":"IF(th_24h_Graf_Tot!$L$83=0,\"\",D843-(th_24h_Graf_Tot!$Q$82/th_24h_Graf_Tot!$L$83)*(D843-IF(I843=\"\",TE,I843)))","v":""},"",{"$f":"IF(AND(th_24h_Graf_Tot!$A$4=TRUE,BB843>0),BB843,NA())","v":{"$error":"#N/A"}},null,0,{"$f":"IF(th_24h_Graf_Tot!$A$4=FALSE,\"\",IF(ISERROR(IF(AW843=\"\",\"\",IF(AU843/(610.5*EXP(1)^((17.269*AW843)/(237.3+AW843)))*100>100,100,AU843/(610.5*EXP(1)^((17.269*AW843)/(237.3+AW843)))*100))),\"\",IF(AW843=\"\",\"\",IF(AU843/(610.5*EXP(1)^((17.269*AW843)/(237.3+AW843)))*100>100,100,AU843/(610.5*EXP(1)^((17.269*AW843)/(237.3+AW843)))*100))))","v":""},0,{"$f":"IF(th_24h_Graf!$J$3<0.02,BA843,IF(th_24h_Graf!$J$3<0.04,BB843,BC843))","v":0},null,null,{"$f":"IF(AY843=\"\",0,IF(ISERROR(IF(AY843>=th_24h_Graf!BJ843,th_24h_Graf!$J$3,0)),0,IF(AY843>=th_24h_Graf!BJ843,th_24h_Graf!$J$3,0)))","v":{"$error":"#N/A"}},0]
[null,null,{"$f":"IF(th_24h_Graf!$G$3=\"\",\"\",C843+th_24h_Graf!$J$3)","v":11.680555555555761},null,null,null,null,{"$f":"IF(th_24h_Graf!$G$3=\"\",\"\",H843+th_24h_Graf!$J$3)","v":11.680555555555761},null,null,{"$f":"IF(AND(th_24h_Graf_Tot!$R$1=TRUE,J844>0),BC844,NA())","v":{"$error":"#N/A"}},{"$f":"IF(AND(th_24h_Graf_Tot!$Q$1=TRUE,J844>0),BD844,NA())","v":{"$error":"#N/A"}},null,{"$f":"IF(AND(th_24h_Graf_Tot!$M$1=TRUE,E844>0),E844,NA())","v":{"$error":"#N/A"}},{"$f":"IF(AND(th_24h_Graf_Tot!$V$1=TRUE,D844>0),D844,NA())","v":{"$error":"#N/A"}},null,null,null,null,null,null,null,null,null,null,null,null,null,null,null,null,null,null,null,null,null,null,null,null,null,null,null,null,null,null,null,0,"",{"$f":"IF(th_24h_Graf_Tot!$L$83=0,\"\",D844-(th_24h_Graf_Tot!$Q$82/th_24h_Graf_Tot!$L$83)*(D844-IF(I844=\"\",TE,I844)))","v":""},"",{"$f":"IF(AND(th_24h_Graf_Tot!$A$4=TRUE,BB844>0),BB844,NA())","v":{"$error":"#N/A"}},null,0,{"$f":"IF(th_24h_Graf_Tot!$A$4=FALSE,\"\",IF(ISERROR(IF(AW844=\"\",\"\",IF(AU844/(610.5*EXP(1)^((17.269*AW844)/(237.3+AW844)))*100>100,100,AU844/(610.5*EXP(1)^((17.269*AW844)/(237.3+AW844)))*100))),\"\",IF(AW844=\"\",\"\",IF(AU844/(610.5*EXP(1)^((17.269*AW844)/(237.3+AW844)))*100>100,100,AU844/(610.5*EXP(1)^((17.269*AW844)/(237.3+AW844)))*100))))","v":""},0,{"$f":"IF(th_24h_Graf!$J$3<0.02,BA844,IF(th_24h_Graf!$J$3<0.04,BB844,BC844))","v":0},null,null,{"$f":"IF(AY844=\"\",0,IF(ISERROR(IF(AY844>=th_24h_Graf!BJ844,th_24h_Graf!$J$3,0)),0,IF(AY844>=th_24h_Graf!BJ844,th_24h_Graf!$J$3,0)))","v":{"$error":"#N/A"}},0]
[null,null,{"$f":"IF(th_24h_Graf!$G$3=\"\",\"\",C844+th_24h_Graf!$J$3)","v":11.694444444444651},null,null,null,null,{"$f":"IF(th_24h_Graf!$G$3=\"\",\"\",H844+th_24h_Graf!$J$3)","v":11.694444444444651},null,null,{"$f":"IF(AND(th_24h_Graf_Tot!$R$1=TRUE,J845>0),BC845,NA())","v":{"$error":"#N/A"}},{"$f":"IF(AND(th_24h_Graf_Tot!$Q$1=TRUE,J845>0),BD845,NA())","v":{"$error":"#N/A"}},null,{"$f":"IF(AND(th_24h_Graf_Tot!$M$1=TRUE,E845>0),E845,NA())","v":{"$error":"#N/A"}},{"$f":"IF(AND(th_24h_Graf_Tot!$V$1=TRUE,D845>0),D845,NA())","v":{"$error":"#N/A"}},null,null,null,null,null,null,null,null,null,null,null,null,null,null,null,null,null,null,null,null,null,null,null,null,null,null,null,null,null,null,null,0,"",{"$f":"IF(th_24h_Graf_Tot!$L$83=0,\"\",D845-(th_24h_Graf_Tot!$Q$82/th_24h_Graf_Tot!$L$83)*(D845-IF(I845=\"\",TE,I845)))","v":""},"",{"$f":"IF(AND(th_24h_Graf_Tot!$A$4=TRUE,BB845>0),BB845,NA())","v":{"$error":"#N/A"}},null,0,{"$f":"IF(th_24h_Graf_Tot!$A$4=FALSE,\"\",IF(ISERROR(IF(AW845=\"\",\"\",IF(AU845/(610.5*EXP(1)^((17.269*AW845)/(237.3+AW845)))*100>100,100,AU845/(610.5*EXP(1)^((17.269*AW845)/(237.3+AW845)))*100))),\"\",IF(AW845=\"\",\"\",IF(AU845/(610.5*EXP(1)^((17.269*AW845)/(237.3+AW845)))*100>100,100,AU845/(610.5*EXP(1)^((17.269*AW845)/(237.3+AW845)))*100))))","v":""},0,{"$f":"IF(th_24h_Graf!$J$3<0.02,BA845,IF(th_24h_Graf!$J$3<0.04,BB845,BC845))","v":0},null,null,{"$f":"IF(AY845=\"\",0,IF(ISERROR(IF(AY845>=th_24h_Graf!BJ845,th_24h_Graf!$J$3,0)),0,IF(AY845>=th_24h_Graf!BJ845,th_24h_Graf!$J$3,0)))","v":{"$error":"#N/A"}},0]
[null,null,{"$f":"IF(th_24h_Graf!$G$3=\"\",\"\",C845+th_24h_Graf!$J$3)","v":11.70833333333354},null,null,null,null,{"$f":"IF(th_24h_Graf!$G$3=\"\",\"\",H845+th_24h_Graf!$J$3)","v":11.70833333333354},null,null,{"$f":"IF(AND(th_24h_Graf_Tot!$R$1=TRUE,J846>0),BC846,NA())","v":{"$error":"#N/A"}},{"$f":"IF(AND(th_24h_Graf_Tot!$Q$1=TRUE,J846>0),BD846,NA())","v":{"$error":"#N/A"}},null,{"$f":"IF(AND(th_24h_Graf_Tot!$M$1=TRUE,E846>0),E846,NA())","v":{"$error":"#N/A"}},{"$f":"IF(AND(th_24h_Graf_Tot!$V$1=TRUE,D846>0),D846,NA())","v":{"$error":"#N/A"}},null,null,null,null,null,null,null,null,null,null,null,null,null,null,null,null,null,null,null,null,null,null,null,null,null,null,null,null,null,null,null,0,"",{"$f":"IF(th_24h_Graf_Tot!$L$83=0,\"\",D846-(th_24h_Graf_Tot!$Q$82/th_24h_Graf_Tot!$L$83)*(D846-IF(I846=\"\",TE,I846)))","v":""},"",{"$f":"IF(AND(th_24h_Graf_Tot!$A$4=TRUE,BB846>0),BB846,NA())","v":{"$error":"#N/A"}},null,0,{"$f":"IF(th_24h_Graf_Tot!$A$4=FALSE,\"\",IF(ISERROR(IF(AW846=\"\",\"\",IF(AU846/(610.5*EXP(1)^((17.269*AW846)/(237.3+AW846)))*100>100,100,AU846/(610.5*EXP(1)^((17.269*AW846)/(237.3+AW846)))*100))),\"\",IF(AW846=\"\",\"\",IF(AU846/(610.5*EXP(1)^((17.269*AW846)/(237.3+AW846)))*100>100,100,AU846/(610.5*EXP(1)^((17.269*AW846)/(237.3+AW846)))*100))))","v":""},0,{"$f":"IF(th_24h_Graf!$J$3<0.02,BA846,IF(th_24h_Graf!$J$3<0.04,BB846,BC846))","v":0},null,null,{"$f":"IF(AY846=\"\",0,IF(ISERROR(IF(AY846>=th_24h_Graf!BJ846,th_24h_Graf!$J$3,0)),0,IF(AY846>=th_24h_Graf!BJ846,th_24h_Graf!$J$3,0)))","v":{"$error":"#N/A"}},0]
[null,null,{"$f":"IF(th_24h_Graf!$G$3=\"\",\"\",C846+th_24h_Graf!$J$3)","v":11.722222222222429},null,null,null,null,{"$f":"IF(th_24h_Graf!$G$3=\"\",\"\",H846+th_24h_Graf!$J$3)","v":11.722222222222429},null,null,{"$f":"IF(AND(th_24h_Graf_Tot!$R$1=TRUE,J847>0),BC847,NA())","v":{"$error":"#N/A"}},{"$f":"IF(AND(th_24h_Graf_Tot!$Q$1=TRUE,J847>0),BD847,NA())","v":{"$error":"#N/A"}},null,{"$f":"IF(AND(th_24h_Graf_Tot!$M$1=TRUE,E847>0),E847,NA())","v":{"$error":"#N/A"}},{"$f":"IF(AND(th_24h_Graf_Tot!$V$1=TRUE,D847>0),D847,NA())","v":{"$error":"#N/A"}},null,null,null,null,null,null,null,null,null,null,null,null,null,null,null,null,null,null,null,null,null,null,null,null,null,null,null,null,null,null,null,0,"",{"$f":"IF(th_24h_Graf_Tot!$L$83=0,\"\",D847-(th_24h_Graf_Tot!$Q$82/th_24h_Graf_Tot!$L$83)*(D847-IF(I847=\"\",TE,I847)))","v":""},"",{"$f":"IF(AND(th_24h_Graf_Tot!$A$4=TRUE,BB847>0),BB847,NA())","v":{"$error":"#N/A"}},null,0,{"$f":"IF(th_24h_Graf_Tot!$A$4=FALSE,\"\",IF(ISERROR(IF(AW847=\"\",\"\",IF(AU847/(610.5*EXP(1)^((17.269*AW847)/(237.3+AW847)))*100>100,100,AU847/(610.5*EXP(1)^((17.269*AW847)/(237.3+AW847)))*100))),\"\",IF(AW847=\"\",\"\",IF(AU847/(610.5*EXP(1)^((17.269*AW847)/(237.3+AW847)))*100>100,100,AU847/(610.5*EXP(1)^((17.269*AW847)/(237.3+AW847)))*100))))","v":""},0,{"$f":"IF(th_24h_Graf!$J$3<0.02,BA847,IF(th_24h_Graf!$J$3<0.04,BB847,BC847))","v":0},null,null,{"$f":"IF(AY847=\"\",0,IF(ISERROR(IF(AY847>=th_24h_Graf!BJ847,th_24h_Graf!$J$3,0)),0,IF(AY847>=th_24h_Graf!BJ847,th_24h_Graf!$J$3,0)))","v":{"$error":"#N/A"}},0]
[null,null,{"$f":"IF(th_24h_Graf!$G$3=\"\",\"\",C847+th_24h_Graf!$J$3)","v":11.736111111111319},null,null,null,null,{"$f":"IF(th_24h_Graf!$G$3=\"\",\"\",H847+th_24h_Graf!$J$3)","v":11.736111111111319},null,null,{"$f":"IF(AND(th_24h_Graf_Tot!$R$1=TRUE,J848>0),BC848,NA())","v":{"$error":"#N/A"}},{"$f":"IF(AND(th_24h_Graf_Tot!$Q$1=TRUE,J848>0),BD848,NA())","v":{"$error":"#N/A"}},null,{"$f":"IF(AND(th_24h_Graf_Tot!$M$1=TRUE,E848>0),E848,NA())","v":{"$error":"#N/A"}},{"$f":"IF(AND(th_24h_Graf_Tot!$V$1=TRUE,D848>0),D848,NA())","v":{"$error":"#N/A"}},null,null,null,null,null,null,null,null,null,null,null,null,null,null,null,null,null,null,null,null,null,null,null,null,null,null,null,null,null,null,null,0,"",{"$f":"IF(th_24h_Graf_Tot!$L$83=0,\"\",D848-(th_24h_Graf_Tot!$Q$82/th_24h_Graf_Tot!$L$83)*(D848-IF(I848=\"\",TE,I848)))","v":""},"",{"$f":"IF(AND(th_24h_Graf_Tot!$A$4=TRUE,BB848>0),BB848,NA())","v":{"$error":"#N/A"}},null,0,{"$f":"IF(th_24h_Graf_Tot!$A$4=FALSE,\"\",IF(ISERROR(IF(AW848=\"\",\"\",IF(AU848/(610.5*EXP(1)^((17.269*AW848)/(237.3+AW848)))*100>100,100,AU848/(610.5*EXP(1)^((17.269*AW848)/(237.3+AW848)))*100))),\"\",IF(AW848=\"\",\"\",IF(AU848/(610.5*EXP(1)^((17.269*AW848)/(237.3+AW848)))*100>100,100,AU848/(610.5*EXP(1)^((17.269*AW848)/(237.3+AW848)))*100))))","v":""},0,{"$f":"IF(th_24h_Graf!$J$3<0.02,BA848,IF(th_24h_Graf!$J$3<0.04,BB848,BC848))","v":0},null,null,{"$f":"IF(AY848=\"\",0,IF(ISERROR(IF(AY848>=th_24h_Graf!BJ848,th_24h_Graf!$J$3,0)),0,IF(AY848>=th_24h_Graf!BJ848,th_24h_Graf!$J$3,0)))","v":{"$error":"#N/A"}},0]
[null,null,{"$f":"IF(th_24h_Graf!$G$3=\"\",\"\",C848+th_24h_Graf!$J$3)","v":11.750000000000208},null,null,null,null,{"$f":"IF(th_24h_Graf!$G$3=\"\",\"\",H848+th_24h_Graf!$J$3)","v":11.750000000000208},null,null,{"$f":"IF(AND(th_24h_Graf_Tot!$R$1=TRUE,J849>0),BC849,NA())","v":{"$error":"#N/A"}},{"$f":"IF(AND(th_24h_Graf_Tot!$Q$1=TRUE,J849>0),BD849,NA())","v":{"$error":"#N/A"}},null,{"$f":"IF(AND(th_24h_Graf_Tot!$M$1=TRUE,E849>0),E849,NA())","v":{"$error":"#N/A"}},{"$f":"IF(AND(th_24h_Graf_Tot!$V$1=TRUE,D849>0),D849,NA())","v":{"$error":"#N/A"}},null,null,null,null,null,null,null,null,null,null,null,null,null,null,null,null,null,null,null,null,null,null,null,null,null,null,null,null,null,null,null,0,"",{"$f":"IF(th_24h_Graf_Tot!$L$83=0,\"\",D849-(th_24h_Graf_Tot!$Q$82/th_24h_Graf_Tot!$L$83)*(D849-IF(I849=\"\",TE,I849)))","v":""},"",{"$f":"IF(AND(th_24h_Graf_Tot!$A$4=TRUE,BB849>0),BB849,NA())","v":{"$error":"#N/A"}},null,0,{"$f":"IF(th_24h_Graf_Tot!$A$4=FALSE,\"\",IF(ISERROR(IF(AW849=\"\",\"\",IF(AU849/(610.5*EXP(1)^((17.269*AW849)/(237.3+AW849)))*100>100,100,AU849/(610.5*EXP(1)^((17.269*AW849)/(237.3+AW849)))*100))),\"\",IF(AW849=\"\",\"\",IF(AU849/(610.5*EXP(1)^((17.269*AW849)/(237.3+AW849)))*100>100,100,AU849/(610.5*EXP(1)^((17.269*AW849)/(237.3+AW849)))*100))))","v":""},0,{"$f":"IF(th_24h_Graf!$J$3<0.02,BA849,IF(th_24h_Graf!$J$3<0.04,BB849,BC849))","v":0},null,null,{"$f":"IF(AY849=\"\",0,IF(ISERROR(IF(AY849>=th_24h_Graf!BJ849,th_24h_Graf!$J$3,0)),0,IF(AY849>=th_24h_Graf!BJ849,th_24h_Graf!$J$3,0)))","v":{"$error":"#N/A"}},0]
[null,null,{"$f":"IF(th_24h_Graf!$G$3=\"\",\"\",C849+th_24h_Graf!$J$3)","v":11.763888888889097},null,null,null,null,{"$f":"IF(th_24h_Graf!$G$3=\"\",\"\",H849+th_24h_Graf!$J$3)","v":11.763888888889097},null,null,{"$f":"IF(AND(th_24h_Graf_Tot!$R$1=TRUE,J850>0),BC850,NA())","v":{"$error":"#N/A"}},{"$f":"IF(AND(th_24h_Graf_Tot!$Q$1=TRUE,J850>0),BD850,NA())","v":{"$error":"#N/A"}},null,{"$f":"IF(AND(th_24h_Graf_Tot!$M$1=TRUE,E850>0),E850,NA())","v":{"$error":"#N/A"}},{"$f":"IF(AND(th_24h_Graf_Tot!$V$1=TRUE,D850>0),D850,NA())","v":{"$error":"#N/A"}},null,null,null,null,null,null,null,null,null,null,null,null,null,null,null,null,null,null,null,null,null,null,null,null,null,null,null,null,null,null,null,0,"",{"$f":"IF(th_24h_Graf_Tot!$L$83=0,\"\",D850-(th_24h_Graf_Tot!$Q$82/th_24h_Graf_Tot!$L$83)*(D850-IF(I850=\"\",TE,I850)))","v":""},"",{"$f":"IF(AND(th_24h_Graf_Tot!$A$4=TRUE,BB850>0),BB850,NA())","v":{"$error":"#N/A"}},null,0,{"$f":"IF(th_24h_Graf_Tot!$A$4=FALSE,\"\",IF(ISERROR(IF(AW850=\"\",\"\",IF(AU850/(610.5*EXP(1)^((17.269*AW850)/(237.3+AW850)))*100>100,100,AU850/(610.5*EXP(1)^((17.269*AW850)/(237.3+AW850)))*100))),\"\",IF(AW850=\"\",\"\",IF(AU850/(610.5*EXP(1)^((17.269*AW850)/(237.3+AW850)))*100>100,100,AU850/(610.5*EXP(1)^((17.269*AW850)/(237.3+AW850)))*100))))","v":""},0,{"$f":"IF(th_24h_Graf!$J$3<0.02,BA850,IF(th_24h_Graf!$J$3<0.04,BB850,BC850))","v":0},null,null,{"$f":"IF(AY850=\"\",0,IF(ISERROR(IF(AY850>=th_24h_Graf!BJ850,th_24h_Graf!$J$3,0)),0,IF(AY850>=th_24h_Graf!BJ850,th_24h_Graf!$J$3,0)))","v":{"$error":"#N/A"}},0]
[null,null,{"$f":"IF(th_24h_Graf!$G$3=\"\",\"\",C850+th_24h_Graf!$J$3)","v":11.777777777777986},null,null,null,null,{"$f":"IF(th_24h_Graf!$G$3=\"\",\"\",H850+th_24h_Graf!$J$3)","v":11.777777777777986},null,null,{"$f":"IF(AND(th_24h_Graf_Tot!$R$1=TRUE,J851>0),BC851,NA())","v":{"$error":"#N/A"}},{"$f":"IF(AND(th_24h_Graf_Tot!$Q$1=TRUE,J851>0),BD851,NA())","v":{"$error":"#N/A"}},null,{"$f":"IF(AND(th_24h_Graf_Tot!$M$1=TRUE,E851>0),E851,NA())","v":{"$error":"#N/A"}},{"$f":"IF(AND(th_24h_Graf_Tot!$V$1=TRUE,D851>0),D851,NA())","v":{"$error":"#N/A"}},null,null,null,null,null,null,null,null,null,null,null,null,null,null,null,null,null,null,null,null,null,null,null,null,null,null,null,null,null,null,null,0,"",{"$f":"IF(th_24h_Graf_Tot!$L$83=0,\"\",D851-(th_24h_Graf_Tot!$Q$82/th_24h_Graf_Tot!$L$83)*(D851-IF(I851=\"\",TE,I851)))","v":""},"",{"$f":"IF(AND(th_24h_Graf_Tot!$A$4=TRUE,BB851>0),BB851,NA())","v":{"$error":"#N/A"}},null,0,{"$f":"IF(th_24h_Graf_Tot!$A$4=FALSE,\"\",IF(ISERROR(IF(AW851=\"\",\"\",IF(AU851/(610.5*EXP(1)^((17.269*AW851)/(237.3+AW851)))*100>100,100,AU851/(610.5*EXP(1)^((17.269*AW851)/(237.3+AW851)))*100))),\"\",IF(AW851=\"\",\"\",IF(AU851/(610.5*EXP(1)^((17.269*AW851)/(237.3+AW851)))*100>100,100,AU851/(610.5*EXP(1)^((17.269*AW851)/(237.3+AW851)))*100))))","v":""},0,{"$f":"IF(th_24h_Graf!$J$3<0.02,BA851,IF(th_24h_Graf!$J$3<0.04,BB851,BC851))","v":0},null,null,{"$f":"IF(AY851=\"\",0,IF(ISERROR(IF(AY851>=th_24h_Graf!BJ851,th_24h_Graf!$J$3,0)),0,IF(AY851>=th_24h_Graf!BJ851,th_24h_Graf!$J$3,0)))","v":{"$error":"#N/A"}},0]
[null,null,{"$f":"IF(th_24h_Graf!$G$3=\"\",\"\",C851+th_24h_Graf!$J$3)","v":11.791666666666876},null,null,null,null,{"$f":"IF(th_24h_Graf!$G$3=\"\",\"\",H851+th_24h_Graf!$J$3)","v":11.791666666666876},null,null,{"$f":"IF(AND(th_24h_Graf_Tot!$R$1=TRUE,J852>0),BC852,NA())","v":{"$error":"#N/A"}},{"$f":"IF(AND(th_24h_Graf_Tot!$Q$1=TRUE,J852>0),BD852,NA())","v":{"$error":"#N/A"}},null,{"$f":"IF(AND(th_24h_Graf_Tot!$M$1=TRUE,E852>0),E852,NA())","v":{"$error":"#N/A"}},{"$f":"IF(AND(th_24h_Graf_Tot!$V$1=TRUE,D852>0),D852,NA())","v":{"$error":"#N/A"}},null,null,null,null,null,null,null,null,null,null,null,null,null,null,null,null,null,null,null,null,null,null,null,null,null,null,null,null,null,null,null,0,"",{"$f":"IF(th_24h_Graf_Tot!$L$83=0,\"\",D852-(th_24h_Graf_Tot!$Q$82/th_24h_Graf_Tot!$L$83)*(D852-IF(I852=\"\",TE,I852)))","v":""},"",{"$f":"IF(AND(th_24h_Graf_Tot!$A$4=TRUE,BB852>0),BB852,NA())","v":{"$error":"#N/A"}},null,0,{"$f":"IF(th_24h_Graf_Tot!$A$4=FALSE,\"\",IF(ISERROR(IF(AW852=\"\",\"\",IF(AU852/(610.5*EXP(1)^((17.269*AW852)/(237.3+AW852)))*100>100,100,AU852/(610.5*EXP(1)^((17.269*AW852)/(237.3+AW852)))*100))),\"\",IF(AW852=\"\",\"\",IF(AU852/(610.5*EXP(1)^((17.269*AW852)/(237.3+AW852)))*100>100,100,AU852/(610.5*EXP(1)^((17.269*AW852)/(237.3+AW852)))*100))))","v":""},0,{"$f":"IF(th_24h_Graf!$J$3<0.02,BA852,IF(th_24h_Graf!$J$3<0.04,BB852,BC852))","v":0},null,null,{"$f":"IF(AY852=\"\",0,IF(ISERROR(IF(AY852>=th_24h_Graf!BJ852,th_24h_Graf!$J$3,0)),0,IF(AY852>=th_24h_Graf!BJ852,th_24h_Graf!$J$3,0)))","v":{"$error":"#N/A"}},0]
[null,null,{"$f":"IF(th_24h_Graf!$G$3=\"\",\"\",C852+th_24h_Graf!$J$3)","v":11.805555555555765},null,null,null,null,{"$f":"IF(th_24h_Graf!$G$3=\"\",\"\",H852+th_24h_Graf!$J$3)","v":11.805555555555765},null,null,{"$f":"IF(AND(th_24h_Graf_Tot!$R$1=TRUE,J853>0),BC853,NA())","v":{"$error":"#N/A"}},{"$f":"IF(AND(th_24h_Graf_Tot!$Q$1=TRUE,J853>0),BD853,NA())","v":{"$error":"#N/A"}},null,{"$f":"IF(AND(th_24h_Graf_Tot!$M$1=TRUE,E853>0),E853,NA())","v":{"$error":"#N/A"}},{"$f":"IF(AND(th_24h_Graf_Tot!$V$1=TRUE,D853>0),D853,NA())","v":{"$error":"#N/A"}},null,null,null,null,null,null,null,null,null,null,null,null,null,null,null,null,null,null,null,null,null,null,null,null,null,null,null,null,null,null,null,0,"",{"$f":"IF(th_24h_Graf_Tot!$L$83=0,\"\",D853-(th_24h_Graf_Tot!$Q$82/th_24h_Graf_Tot!$L$83)*(D853-IF(I853=\"\",TE,I853)))","v":""},"",{"$f":"IF(AND(th_24h_Graf_Tot!$A$4=TRUE,BB853>0),BB853,NA())","v":{"$error":"#N/A"}},null,0,{"$f":"IF(th_24h_Graf_Tot!$A$4=FALSE,\"\",IF(ISERROR(IF(AW853=\"\",\"\",IF(AU853/(610.5*EXP(1)^((17.269*AW853)/(237.3+AW853)))*100>100,100,AU853/(610.5*EXP(1)^((17.269*AW853)/(237.3+AW853)))*100))),\"\",IF(AW853=\"\",\"\",IF(AU853/(610.5*EXP(1)^((17.269*AW853)/(237.3+AW853)))*100>100,100,AU853/(610.5*EXP(1)^((17.269*AW853)/(237.3+AW853)))*100))))","v":""},0,{"$f":"IF(th_24h_Graf!$J$3<0.02,BA853,IF(th_24h_Graf!$J$3<0.04,BB853,BC853))","v":0},null,null,{"$f":"IF(AY853=\"\",0,IF(ISERROR(IF(AY853>=th_24h_Graf!BJ853,th_24h_Graf!$J$3,0)),0,IF(AY853>=th_24h_Graf!BJ853,th_24h_Graf!$J$3,0)))","v":{"$error":"#N/A"}},0]
[null,null,{"$f":"IF(th_24h_Graf!$G$3=\"\",\"\",C853+th_24h_Graf!$J$3)","v":11.819444444444654},null,null,null,null,{"$f":"IF(th_24h_Graf!$G$3=\"\",\"\",H853+th_24h_Graf!$J$3)","v":11.819444444444654},null,null,{"$f":"IF(AND(th_24h_Graf_Tot!$R$1=TRUE,J854>0),BC854,NA())","v":{"$error":"#N/A"}},{"$f":"IF(AND(th_24h_Graf_Tot!$Q$1=TRUE,J854>0),BD854,NA())","v":{"$error":"#N/A"}},null,{"$f":"IF(AND(th_24h_Graf_Tot!$M$1=TRUE,E854>0),E854,NA())","v":{"$error":"#N/A"}},{"$f":"IF(AND(th_24h_Graf_Tot!$V$1=TRUE,D854>0),D854,NA())","v":{"$error":"#N/A"}},null,null,null,null,null,null,null,null,null,null,null,null,null,null,null,null,null,null,null,null,null,null,null,null,null,null,null,null,null,null,null,0,"",{"$f":"IF(th_24h_Graf_Tot!$L$83=0,\"\",D854-(th_24h_Graf_Tot!$Q$82/th_24h_Graf_Tot!$L$83)*(D854-IF(I854=\"\",TE,I854)))","v":""},"",{"$f":"IF(AND(th_24h_Graf_Tot!$A$4=TRUE,BB854>0),BB854,NA())","v":{"$error":"#N/A"}},null,0,{"$f":"IF(th_24h_Graf_Tot!$A$4=FALSE,\"\",IF(ISERROR(IF(AW854=\"\",\"\",IF(AU854/(610.5*EXP(1)^((17.269*AW854)/(237.3+AW854)))*100>100,100,AU854/(610.5*EXP(1)^((17.269*AW854)/(237.3+AW854)))*100))),\"\",IF(AW854=\"\",\"\",IF(AU854/(610.5*EXP(1)^((17.269*AW854)/(237.3+AW854)))*100>100,100,AU854/(610.5*EXP(1)^((17.269*AW854)/(237.3+AW854)))*100))))","v":""},0,{"$f":"IF(th_24h_Graf!$J$3<0.02,BA854,IF(th_24h_Graf!$J$3<0.04,BB854,BC854))","v":0},null,null,{"$f":"IF(AY854=\"\",0,IF(ISERROR(IF(AY854>=th_24h_Graf!BJ854,th_24h_Graf!$J$3,0)),0,IF(AY854>=th_24h_Graf!BJ854,th_24h_Graf!$J$3,0)))","v":{"$error":"#N/A"}},0]
[null,null,{"$f":"IF(th_24h_Graf!$G$3=\"\",\"\",C854+th_24h_Graf!$J$3)","v":11.833333333333544},null,null,null,null,{"$f":"IF(th_24h_Graf!$G$3=\"\",\"\",H854+th_24h_Graf!$J$3)","v":11.833333333333544},null,null,{"$f":"IF(AND(th_24h_Graf_Tot!$R$1=TRUE,J855>0),BC855,NA())","v":{"$error":"#N/A"}},{"$f":"IF(AND(th_24h_Graf_Tot!$Q$1=TRUE,J855>0),BD855,NA())","v":{"$error":"#N/A"}},null,{"$f":"IF(AND(th_24h_Graf_Tot!$M$1=TRUE,E855>0),E855,NA())","v":{"$error":"#N/A"}},{"$f":"IF(AND(th_24h_Graf_Tot!$V$1=TRUE,D855>0),D855,NA())","v":{"$error":"#N/A"}},null,null,null,null,null,null,null,null,null,null,null,null,null,null,null,null,null,null,null,null,null,null,null,null,null,null,null,null,null,null,null,0,"",{"$f":"IF(th_24h_Graf_Tot!$L$83=0,\"\",D855-(th_24h_Graf_Tot!$Q$82/th_24h_Graf_Tot!$L$83)*(D855-IF(I855=\"\",TE,I855)))","v":""},"",{"$f":"IF(AND(th_24h_Graf_Tot!$A$4=TRUE,BB855>0),BB855,NA())","v":{"$error":"#N/A"}},null,0,{"$f":"IF(th_24h_Graf_Tot!$A$4=FALSE,\"\",IF(ISERROR(IF(AW855=\"\",\"\",IF(AU855/(610.5*EXP(1)^((17.269*AW855)/(237.3+AW855)))*100>100,100,AU855/(610.5*EXP(1)^((17.269*AW855)/(237.3+AW855)))*100))),\"\",IF(AW855=\"\",\"\",IF(AU855/(610.5*EXP(1)^((17.269*AW855)/(237.3+AW855)))*100>100,100,AU855/(610.5*EXP(1)^((17.269*AW855)/(237.3+AW855)))*100))))","v":""},0,{"$f":"IF(th_24h_Graf!$J$3<0.02,BA855,IF(th_24h_Graf!$J$3<0.04,BB855,BC855))","v":0},null,null,{"$f":"IF(AY855=\"\",0,IF(ISERROR(IF(AY855>=th_24h_Graf!BJ855,th_24h_Graf!$J$3,0)),0,IF(AY855>=th_24h_Graf!BJ855,th_24h_Graf!$J$3,0)))","v":{"$error":"#N/A"}},0]
[null,null,{"$f":"IF(th_24h_Graf!$G$3=\"\",\"\",C855+th_24h_Graf!$J$3)","v":11.847222222222433},null,null,null,null,{"$f":"IF(th_24h_Graf!$G$3=\"\",\"\",H855+th_24h_Graf!$J$3)","v":11.847222222222433},null,null,{"$f":"IF(AND(th_24h_Graf_Tot!$R$1=TRUE,J856>0),BC856,NA())","v":{"$error":"#N/A"}},{"$f":"IF(AND(th_24h_Graf_Tot!$Q$1=TRUE,J856>0),BD856,NA())","v":{"$error":"#N/A"}},null,{"$f":"IF(AND(th_24h_Graf_Tot!$M$1=TRUE,E856>0),E856,NA())","v":{"$error":"#N/A"}},{"$f":"IF(AND(th_24h_Graf_Tot!$V$1=TRUE,D856>0),D856,NA())","v":{"$error":"#N/A"}},null,null,null,null,null,null,null,null,null,null,null,null,null,null,null,null,null,null,null,null,null,null,null,null,null,null,null,null,null,null,null,0,"",{"$f":"IF(th_24h_Graf_Tot!$L$83=0,\"\",D856-(th_24h_Graf_Tot!$Q$82/th_24h_Graf_Tot!$L$83)*(D856-IF(I856=\"\",TE,I856)))","v":""},"",{"$f":"IF(AND(th_24h_Graf_Tot!$A$4=TRUE,BB856>0),BB856,NA())","v":{"$error":"#N/A"}},null,0,{"$f":"IF(th_24h_Graf_Tot!$A$4=FALSE,\"\",IF(ISERROR(IF(AW856=\"\",\"\",IF(AU856/(610.5*EXP(1)^((17.269*AW856)/(237.3+AW856)))*100>100,100,AU856/(610.5*EXP(1)^((17.269*AW856)/(237.3+AW856)))*100))),\"\",IF(AW856=\"\",\"\",IF(AU856/(610.5*EXP(1)^((17.269*AW856)/(237.3+AW856)))*100>100,100,AU856/(610.5*EXP(1)^((17.269*AW856)/(237.3+AW856)))*100))))","v":""},0,{"$f":"IF(th_24h_Graf!$J$3<0.02,BA856,IF(th_24h_Graf!$J$3<0.04,BB856,BC856))","v":0},null,null,{"$f":"IF(AY856=\"\",0,IF(ISERROR(IF(AY856>=th_24h_Graf!BJ856,th_24h_Graf!$J$3,0)),0,IF(AY856>=th_24h_Graf!BJ856,th_24h_Graf!$J$3,0)))","v":{"$error":"#N/A"}},0]
[null,null,{"$f":"IF(th_24h_Graf!$G$3=\"\",\"\",C856+th_24h_Graf!$J$3)","v":11.861111111111322},null,null,null,null,{"$f":"IF(th_24h_Graf!$G$3=\"\",\"\",H856+th_24h_Graf!$J$3)","v":11.861111111111322},null,null,{"$f":"IF(AND(th_24h_Graf_Tot!$R$1=TRUE,J857>0),BC857,NA())","v":{"$error":"#N/A"}},{"$f":"IF(AND(th_24h_Graf_Tot!$Q$1=TRUE,J857>0),BD857,NA())","v":{"$error":"#N/A"}},null,{"$f":"IF(AND(th_24h_Graf_Tot!$M$1=TRUE,E857>0),E857,NA())","v":{"$error":"#N/A"}},{"$f":"IF(AND(th_24h_Graf_Tot!$V$1=TRUE,D857>0),D857,NA())","v":{"$error":"#N/A"}},null,null,null,null,null,null,null,null,null,null,null,null,null,null,null,null,null,null,null,null,null,null,null,null,null,null,null,null,null,null,null,0,"",{"$f":"IF(th_24h_Graf_Tot!$L$83=0,\"\",D857-(th_24h_Graf_Tot!$Q$82/th_24h_Graf_Tot!$L$83)*(D857-IF(I857=\"\",TE,I857)))","v":""},"",{"$f":"IF(AND(th_24h_Graf_Tot!$A$4=TRUE,BB857>0),BB857,NA())","v":{"$error":"#N/A"}},null,0,{"$f":"IF(th_24h_Graf_Tot!$A$4=FALSE,\"\",IF(ISERROR(IF(AW857=\"\",\"\",IF(AU857/(610.5*EXP(1)^((17.269*AW857)/(237.3+AW857)))*100>100,100,AU857/(610.5*EXP(1)^((17.269*AW857)/(237.3+AW857)))*100))),\"\",IF(AW857=\"\",\"\",IF(AU857/(610.5*EXP(1)^((17.269*AW857)/(237.3+AW857)))*100>100,100,AU857/(610.5*EXP(1)^((17.269*AW857)/(237.3+AW857)))*100))))","v":""},0,{"$f":"IF(th_24h_Graf!$J$3<0.02,BA857,IF(th_24h_Graf!$J$3<0.04,BB857,BC857))","v":0},null,null,{"$f":"IF(AY857=\"\",0,IF(ISERROR(IF(AY857>=th_24h_Graf!BJ857,th_24h_Graf!$J$3,0)),0,IF(AY857>=th_24h_Graf!BJ857,th_24h_Graf!$J$3,0)))","v":{"$error":"#N/A"}},0]
[null,null,{"$f":"IF(th_24h_Graf!$G$3=\"\",\"\",C857+th_24h_Graf!$J$3)","v":11.875000000000211},null,null,null,null,{"$f":"IF(th_24h_Graf!$G$3=\"\",\"\",H857+th_24h_Graf!$J$3)","v":11.875000000000211},null,null,{"$f":"IF(AND(th_24h_Graf_Tot!$R$1=TRUE,J858>0),BC858,NA())","v":{"$error":"#N/A"}},{"$f":"IF(AND(th_24h_Graf_Tot!$Q$1=TRUE,J858>0),BD858,NA())","v":{"$error":"#N/A"}},null,{"$f":"IF(AND(th_24h_Graf_Tot!$M$1=TRUE,E858>0),E858,NA())","v":{"$error":"#N/A"}},{"$f":"IF(AND(th_24h_Graf_Tot!$V$1=TRUE,D858>0),D858,NA())","v":{"$error":"#N/A"}},null,null,null,null,null,null,null,null,null,null,null,null,null,null,null,null,null,null,null,null,null,null,null,null,null,null,null,null,null,null,null,0,"",{"$f":"IF(th_24h_Graf_Tot!$L$83=0,\"\",D858-(th_24h_Graf_Tot!$Q$82/th_24h_Graf_Tot!$L$83)*(D858-IF(I858=\"\",TE,I858)))","v":""},"",{"$f":"IF(AND(th_24h_Graf_Tot!$A$4=TRUE,BB858>0),BB858,NA())","v":{"$error":"#N/A"}},null,0,{"$f":"IF(th_24h_Graf_Tot!$A$4=FALSE,\"\",IF(ISERROR(IF(AW858=\"\",\"\",IF(AU858/(610.5*EXP(1)^((17.269*AW858)/(237.3+AW858)))*100>100,100,AU858/(610.5*EXP(1)^((17.269*AW858)/(237.3+AW858)))*100))),\"\",IF(AW858=\"\",\"\",IF(AU858/(610.5*EXP(1)^((17.269*AW858)/(237.3+AW858)))*100>100,100,AU858/(610.5*EXP(1)^((17.269*AW858)/(237.3+AW858)))*100))))","v":""},0,{"$f":"IF(th_24h_Graf!$J$3<0.02,BA858,IF(th_24h_Graf!$J$3<0.04,BB858,BC858))","v":0},null,null,{"$f":"IF(AY858=\"\",0,IF(ISERROR(IF(AY858>=th_24h_Graf!BJ858,th_24h_Graf!$J$3,0)),0,IF(AY858>=th_24h_Graf!BJ858,th_24h_Graf!$J$3,0)))","v":{"$error":"#N/A"}},0]
[null,null,{"$f":"IF(th_24h_Graf!$G$3=\"\",\"\",C858+th_24h_Graf!$J$3)","v":11.888888888889101},null,null,null,null,{"$f":"IF(th_24h_Graf!$G$3=\"\",\"\",H858+th_24h_Graf!$J$3)","v":11.888888888889101},null,null,{"$f":"IF(AND(th_24h_Graf_Tot!$R$1=TRUE,J859>0),BC859,NA())","v":{"$error":"#N/A"}},{"$f":"IF(AND(th_24h_Graf_Tot!$Q$1=TRUE,J859>0),BD859,NA())","v":{"$error":"#N/A"}},null,{"$f":"IF(AND(th_24h_Graf_Tot!$M$1=TRUE,E859>0),E859,NA())","v":{"$error":"#N/A"}},{"$f":"IF(AND(th_24h_Graf_Tot!$V$1=TRUE,D859>0),D859,NA())","v":{"$error":"#N/A"}},null,null,null,null,null,null,null,null,null,null,null,null,null,null,null,null,null,null,null,null,null,null,null,null,null,null,null,null,null,null,null,0,"",{"$f":"IF(th_24h_Graf_Tot!$L$83=0,\"\",D859-(th_24h_Graf_Tot!$Q$82/th_24h_Graf_Tot!$L$83)*(D859-IF(I859=\"\",TE,I859)))","v":""},"",{"$f":"IF(AND(th_24h_Graf_Tot!$A$4=TRUE,BB859>0),BB859,NA())","v":{"$error":"#N/A"}},null,0,{"$f":"IF(th_24h_Graf_Tot!$A$4=FALSE,\"\",IF(ISERROR(IF(AW859=\"\",\"\",IF(AU859/(610.5*EXP(1)^((17.269*AW859)/(237.3+AW859)))*100>100,100,AU859/(610.5*EXP(1)^((17.269*AW859)/(237.3+AW859)))*100))),\"\",IF(AW859=\"\",\"\",IF(AU859/(610.5*EXP(1)^((17.269*AW859)/(237.3+AW859)))*100>100,100,AU859/(610.5*EXP(1)^((17.269*AW859)/(237.3+AW859)))*100))))","v":""},0,{"$f":"IF(th_24h_Graf!$J$3<0.02,BA859,IF(th_24h_Graf!$J$3<0.04,BB859,BC859))","v":0},null,null,{"$f":"IF(AY859=\"\",0,IF(ISERROR(IF(AY859>=th_24h_Graf!BJ859,th_24h_Graf!$J$3,0)),0,IF(AY859>=th_24h_Graf!BJ859,th_24h_Graf!$J$3,0)))","v":{"$error":"#N/A"}},0]
[null,null,{"$f":"IF(th_24h_Graf!$G$3=\"\",\"\",C859+th_24h_Graf!$J$3)","v":11.90277777777799},null,null,null,null,{"$f":"IF(th_24h_Graf!$G$3=\"\",\"\",H859+th_24h_Graf!$J$3)","v":11.90277777777799},null,null,{"$f":"IF(AND(th_24h_Graf_Tot!$R$1=TRUE,J860>0),BC860,NA())","v":{"$error":"#N/A"}},{"$f":"IF(AND(th_24h_Graf_Tot!$Q$1=TRUE,J860>0),BD860,NA())","v":{"$error":"#N/A"}},null,{"$f":"IF(AND(th_24h_Graf_Tot!$M$1=TRUE,E860>0),E860,NA())","v":{"$error":"#N/A"}},{"$f":"IF(AND(th_24h_Graf_Tot!$V$1=TRUE,D860>0),D860,NA())","v":{"$error":"#N/A"}},null,null,null,null,null,null,null,null,null,null,null,null,null,null,null,null,null,null,null,null,null,null,null,null,null,null,null,null,null,null,null,0,"",{"$f":"IF(th_24h_Graf_Tot!$L$83=0,\"\",D860-(th_24h_Graf_Tot!$Q$82/th_24h_Graf_Tot!$L$83)*(D860-IF(I860=\"\",TE,I860)))","v":""},"",{"$f":"IF(AND(th_24h_Graf_Tot!$A$4=TRUE,BB860>0),BB860,NA())","v":{"$error":"#N/A"}},null,{"$f":"$AQ$14","v":0},{"$f":"IF(th_24h_Graf_Tot!$A$4=FALSE,\"\",IF(ISERROR(IF(AW860=\"\",\"\",IF(AU860/(610.5*EXP(1)^((17.269*AW860)/(237.3+AW860)))*100>100,100,AU860/(610.5*EXP(1)^((17.269*AW860)/(237.3+AW860)))*100))),\"\",IF(AW860=\"\",\"\",IF(AU860/(610.5*EXP(1)^((17.269*AW860)/(237.3+AW860)))*100>100,100,AU860/(610.5*EXP(1)^((17.269*AW860)/(237.3+AW860)))*100))))","v":""},{"$f":"$AR$14","v":0},{"$f":"IF(th_24h_Graf!$J$3<0.02,BA860,IF(th_24h_Graf!$J$3<0.04,BB860,BC860))","v":0},null,null,{"$f":"IF(AY860=\"\",0,IF(ISERROR(IF(AY860>=th_24h_Graf!BJ860,th_24h_Graf!$J$3,0)),0,IF(AY860>=th_24h_Graf!BJ860,th_24h_Graf!$J$3,0)))","v":{"$error":"#N/A"}},0]
[null,null,{"$f":"IF(th_24h_Graf!$G$3=\"\",\"\",C860+th_24h_Graf!$J$3)","v":11.916666666666879},null,null,null,null,{"$f":"IF(th_24h_Graf!$G$3=\"\",\"\",H860+th_24h_Graf!$J$3)","v":11.916666666666879},null,null,{"$f":"IF(AND(th_24h_Graf_Tot!$R$1=TRUE,J861>0),BC861,NA())","v":{"$error":"#N/A"}},{"$f":"IF(AND(th_24h_Graf_Tot!$Q$1=TRUE,J861>0),BD861,NA())","v":{"$error":"#N/A"}},null,{"$f":"IF(AND(th_24h_Graf_Tot!$M$1=TRUE,E861>0),E861,NA())","v":{"$error":"#N/A"}},{"$f":"IF(AND(th_24h_Graf_Tot!$V$1=TRUE,D861>0),D861,NA())","v":{"$error":"#N/A"}},null,null,null,null,null,null,null,null,null,null,null,null,null,null,null,null,null,null,null,null,null,null,null,null,null,null,null,null,null,null,null,0,"",{"$f":"IF(th_24h_Graf_Tot!$L$83=0,\"\",D861-(th_24h_Graf_Tot!$Q$82/th_24h_Graf_Tot!$L$83)*(D861-IF(I861=\"\",TE,I861)))","v":""},"",{"$f":"IF(AND(th_24h_Graf_Tot!$A$4=TRUE,BB861>0),BB861,NA())","v":{"$error":"#N/A"}},null,0,{"$f":"IF(th_24h_Graf_Tot!$A$4=FALSE,\"\",IF(ISERROR(IF(AW861=\"\",\"\",IF(AU861/(610.5*EXP(1)^((17.269*AW861)/(237.3+AW861)))*100>100,100,AU861/(610.5*EXP(1)^((17.269*AW861)/(237.3+AW861)))*100))),\"\",IF(AW861=\"\",\"\",IF(AU861/(610.5*EXP(1)^((17.269*AW861)/(237.3+AW861)))*100>100,100,AU861/(610.5*EXP(1)^((17.269*AW861)/(237.3+AW861)))*100))))","v":""},0,{"$f":"IF(th_24h_Graf!$J$3<0.02,BA861,IF(th_24h_Graf!$J$3<0.04,BB861,BC861))","v":0},null,null,{"$f":"IF(AY861=\"\",0,IF(ISERROR(IF(AY861>=th_24h_Graf!BJ861,th_24h_Graf!$J$3,0)),0,IF(AY861>=th_24h_Graf!BJ861,th_24h_Graf!$J$3,0)))","v":{"$error":"#N/A"}},0]
[null,null,{"$f":"IF(th_24h_Graf!$G$3=\"\",\"\",C861+th_24h_Graf!$J$3)","v":11.930555555555769},null,null,null,null,{"$f":"IF(th_24h_Graf!$G$3=\"\",\"\",H861+th_24h_Graf!$J$3)","v":11.930555555555769},null,null,{"$f":"IF(AND(th_24h_Graf_Tot!$R$1=TRUE,J862>0),BC862,NA())","v":{"$error":"#N/A"}},{"$f":"IF(AND(th_24h_Graf_Tot!$Q$1=TRUE,J862>0),BD862,NA())","v":{"$error":"#N/A"}},null,{"$f":"IF(AND(th_24h_Graf_Tot!$M$1=TRUE,E862>0),E862,NA())","v":{"$error":"#N/A"}},{"$f":"IF(AND(th_24h_Graf_Tot!$V$1=TRUE,D862>0),D862,NA())","v":{"$error":"#N/A"}},null,null,null,null,null,null,null,null,null,null,null,null,null,null,null,null,null,null,null,null,null,null,null,null,null,null,null,null,null,null,null,0,"",{"$f":"IF(th_24h_Graf_Tot!$L$83=0,\"\",D862-(th_24h_Graf_Tot!$Q$82/th_24h_Graf_Tot!$L$83)*(D862-IF(I862=\"\",TE,I862)))","v":""},"",{"$f":"IF(AND(th_24h_Graf_Tot!$A$4=TRUE,BB862>0),BB862,NA())","v":{"$error":"#N/A"}},null,0,{"$f":"IF(th_24h_Graf_Tot!$A$4=FALSE,\"\",IF(ISERROR(IF(AW862=\"\",\"\",IF(AU862/(610.5*EXP(1)^((17.269*AW862)/(237.3+AW862)))*100>100,100,AU862/(610.5*EXP(1)^((17.269*AW862)/(237.3+AW862)))*100))),\"\",IF(AW862=\"\",\"\",IF(AU862/(610.5*EXP(1)^((17.269*AW862)/(237.3+AW862)))*100>100,100,AU862/(610.5*EXP(1)^((17.269*AW862)/(237.3+AW862)))*100))))","v":""},0,{"$f":"IF(th_24h_Graf!$J$3<0.02,BA862,IF(th_24h_Graf!$J$3<0.04,BB862,BC862))","v":0},null,null,{"$f":"IF(AY862=\"\",0,IF(ISERROR(IF(AY862>=th_24h_Graf!BJ862,th_24h_Graf!$J$3,0)),0,IF(AY862>=th_24h_Graf!BJ862,th_24h_Graf!$J$3,0)))","v":{"$error":"#N/A"}},0]
[null,null,{"$f":"IF(th_24h_Graf!$G$3=\"\",\"\",C862+th_24h_Graf!$J$3)","v":11.944444444444658},null,null,null,null,{"$f":"IF(th_24h_Graf!$G$3=\"\",\"\",H862+th_24h_Graf!$J$3)","v":11.944444444444658},null,null,{"$f":"IF(AND(th_24h_Graf_Tot!$R$1=TRUE,J863>0),BC863,NA())","v":{"$error":"#N/A"}},{"$f":"IF(AND(th_24h_Graf_Tot!$Q$1=TRUE,J863>0),BD863,NA())","v":{"$error":"#N/A"}},null,{"$f":"IF(AND(th_24h_Graf_Tot!$M$1=TRUE,E863>0),E863,NA())","v":{"$error":"#N/A"}},{"$f":"IF(AND(th_24h_Graf_Tot!$V$1=TRUE,D863>0),D863,NA())","v":{"$error":"#N/A"}},null,null,null,null,null,null,null,null,null,null,null,null,null,null,null,null,null,null,null,null,null,null,null,null,null,null,null,null,null,null,null,0,"",{"$f":"IF(th_24h_Graf_Tot!$L$83=0,\"\",D863-(th_24h_Graf_Tot!$Q$82/th_24h_Graf_Tot!$L$83)*(D863-IF(I863=\"\",TE,I863)))","v":""},"",{"$f":"IF(AND(th_24h_Graf_Tot!$A$4=TRUE,BB863>0),BB863,NA())","v":{"$error":"#N/A"}},null,0,{"$f":"IF(th_24h_Graf_Tot!$A$4=FALSE,\"\",IF(ISERROR(IF(AW863=\"\",\"\",IF(AU863/(610.5*EXP(1)^((17.269*AW863)/(237.3+AW863)))*100>100,100,AU863/(610.5*EXP(1)^((17.269*AW863)/(237.3+AW863)))*100))),\"\",IF(AW863=\"\",\"\",IF(AU863/(610.5*EXP(1)^((17.269*AW863)/(237.3+AW863)))*100>100,100,AU863/(610.5*EXP(1)^((17.269*AW863)/(237.3+AW863)))*100))))","v":""},0,{"$f":"IF(th_24h_Graf!$J$3<0.02,BA863,IF(th_24h_Graf!$J$3<0.04,BB863,BC863))","v":0},null,null,{"$f":"IF(AY863=\"\",0,IF(ISERROR(IF(AY863>=th_24h_Graf!BJ863,th_24h_Graf!$J$3,0)),0,IF(AY863>=th_24h_Graf!BJ863,th_24h_Graf!$J$3,0)))","v":{"$error":"#N/A"}},0]
[null,null,{"$f":"IF(th_24h_Graf!$G$3=\"\",\"\",C863+th_24h_Graf!$J$3)","v":11.958333333333547},null,null,null,null,{"$f":"IF(th_24h_Graf!$G$3=\"\",\"\",H863+th_24h_Graf!$J$3)","v":11.958333333333547},null,null,{"$f":"IF(AND(th_24h_Graf_Tot!$R$1=TRUE,J864>0),BC864,NA())","v":{"$error":"#N/A"}},{"$f":"IF(AND(th_24h_Graf_Tot!$Q$1=TRUE,J864>0),BD864,NA())","v":{"$error":"#N/A"}},null,{"$f":"IF(AND(th_24h_Graf_Tot!$M$1=TRUE,E864>0),E864,NA())","v":{"$error":"#N/A"}},{"$f":"IF(AND(th_24h_Graf_Tot!$V$1=TRUE,D864>0),D864,NA())","v":{"$error":"#N/A"}},null,null,null,null,null,null,null,null,null,null,null,null,null,null,null,null,null,null,null,null,null,null,null,null,null,null,null,null,null,null,null,0,"",{"$f":"IF(th_24h_Graf_Tot!$L$83=0,\"\",D864-(th_24h_Graf_Tot!$Q$82/th_24h_Graf_Tot!$L$83)*(D864-IF(I864=\"\",TE,I864)))","v":""},"",{"$f":"IF(AND(th_24h_Graf_Tot!$A$4=TRUE,BB864>0),BB864,NA())","v":{"$error":"#N/A"}},null,0,{"$f":"IF(th_24h_Graf_Tot!$A$4=FALSE,\"\",IF(ISERROR(IF(AW864=\"\",\"\",IF(AU864/(610.5*EXP(1)^((17.269*AW864)/(237.3+AW864)))*100>100,100,AU864/(610.5*EXP(1)^((17.269*AW864)/(237.3+AW864)))*100))),\"\",IF(AW864=\"\",\"\",IF(AU864/(610.5*EXP(1)^((17.269*AW864)/(237.3+AW864)))*100>100,100,AU864/(610.5*EXP(1)^((17.269*AW864)/(237.3+AW864)))*100))))","v":""},0,{"$f":"IF(th_24h_Graf!$J$3<0.02,BA864,IF(th_24h_Graf!$J$3<0.04,BB864,BC864))","v":0},null,null,{"$f":"IF(AY864=\"\",0,IF(ISERROR(IF(AY864>=th_24h_Graf!BJ864,th_24h_Graf!$J$3,0)),0,IF(AY864>=th_24h_Graf!BJ864,th_24h_Graf!$J$3,0)))","v":{"$error":"#N/A"}},0]
[null,null,{"$f":"IF(th_24h_Graf!$G$3=\"\",\"\",C864+th_24h_Graf!$J$3)","v":11.972222222222436},null,null,null,null,{"$f":"IF(th_24h_Graf!$G$3=\"\",\"\",H864+th_24h_Graf!$J$3)","v":11.972222222222436},null,null,{"$f":"IF(AND(th_24h_Graf_Tot!$R$1=TRUE,J865>0),BC865,NA())","v":{"$error":"#N/A"}},{"$f":"IF(AND(th_24h_Graf_Tot!$Q$1=TRUE,J865>0),BD865,NA())","v":{"$error":"#N/A"}},null,{"$f":"IF(AND(th_24h_Graf_Tot!$M$1=TRUE,E865>0),E865,NA())","v":{"$error":"#N/A"}},{"$f":"IF(AND(th_24h_Graf_Tot!$V$1=TRUE,D865>0),D865,NA())","v":{"$error":"#N/A"}},null,null,null,null,null,null,null,null,null,null,null,null,null,null,null,null,null,null,null,null,null,null,null,null,null,null,null,null,null,null,null,0,"",{"$f":"IF(th_24h_Graf_Tot!$L$83=0,\"\",D865-(th_24h_Graf_Tot!$Q$82/th_24h_Graf_Tot!$L$83)*(D865-IF(I865=\"\",TE,I865)))","v":""},"",{"$f":"IF(AND(th_24h_Graf_Tot!$A$4=TRUE,BB865>0),BB865,NA())","v":{"$error":"#N/A"}},null,0,{"$f":"IF(th_24h_Graf_Tot!$A$4=FALSE,\"\",IF(ISERROR(IF(AW865=\"\",\"\",IF(AU865/(610.5*EXP(1)^((17.269*AW865)/(237.3+AW865)))*100>100,100,AU865/(610.5*EXP(1)^((17.269*AW865)/(237.3+AW865)))*100))),\"\",IF(AW865=\"\",\"\",IF(AU865/(610.5*EXP(1)^((17.269*AW865)/(237.3+AW865)))*100>100,100,AU865/(610.5*EXP(1)^((17.269*AW865)/(237.3+AW865)))*100))))","v":""},0,{"$f":"IF(th_24h_Graf!$J$3<0.02,BA865,IF(th_24h_Graf!$J$3<0.04,BB865,BC865))","v":0},null,null,{"$f":"IF(AY865=\"\",0,IF(ISERROR(IF(AY865>=th_24h_Graf!BJ865,th_24h_Graf!$J$3,0)),0,IF(AY865>=th_24h_Graf!BJ865,th_24h_Graf!$J$3,0)))","v":{"$error":"#N/A"}},0]
[null,null,{"$f":"IF(th_24h_Graf!$G$3=\"\",\"\",C865+th_24h_Graf!$J$3)","v":11.986111111111326},null,null,null,null,{"$f":"IF(th_24h_Graf!$G$3=\"\",\"\",H865+th_24h_Graf!$J$3)","v":11.986111111111326},null,null,{"$f":"IF(AND(th_24h_Graf_Tot!$R$1=TRUE,J866>0),BC866,NA())","v":{"$error":"#N/A"}},{"$f":"IF(AND(th_24h_Graf_Tot!$Q$1=TRUE,J866>0),BD866,NA())","v":{"$error":"#N/A"}},null,{"$f":"IF(AND(th_24h_Graf_Tot!$M$1=TRUE,E866>0),E866,NA())","v":{"$error":"#N/A"}},{"$f":"IF(AND(th_24h_Graf_Tot!$V$1=TRUE,D866>0),D866,NA())","v":{"$error":"#N/A"}},null,null,null,null,null,null,null,null,null,null,null,null,null,null,null,null,null,null,null,null,null,null,null,null,null,null,null,null,null,null,null,0,"",{"$f":"IF(th_24h_Graf_Tot!$L$83=0,\"\",D866-(th_24h_Graf_Tot!$Q$82/th_24h_Graf_Tot!$L$83)*(D866-IF(I866=\"\",TE,I866)))","v":""},"",{"$f":"IF(AND(th_24h_Graf_Tot!$A$4=TRUE,BB866>0),BB866,NA())","v":{"$error":"#N/A"}},null,0,{"$f":"IF(th_24h_Graf_Tot!$A$4=FALSE,\"\",IF(ISERROR(IF(AW866=\"\",\"\",IF(AU866/(610.5*EXP(1)^((17.269*AW866)/(237.3+AW866)))*100>100,100,AU866/(610.5*EXP(1)^((17.269*AW866)/(237.3+AW866)))*100))),\"\",IF(AW866=\"\",\"\",IF(AU866/(610.5*EXP(1)^((17.269*AW866)/(237.3+AW866)))*100>100,100,AU866/(610.5*EXP(1)^((17.269*AW866)/(237.3+AW866)))*100))))","v":""},0,{"$f":"IF(th_24h_Graf!$J$3<0.02,BA866,IF(th_24h_Graf!$J$3<0.04,BB866,BC866))","v":0},null,null,{"$f":"IF(AY866=\"\",0,IF(ISERROR(IF(AY866>=th_24h_Graf!BJ866,th_24h_Graf!$J$3,0)),0,IF(AY866>=th_24h_Graf!BJ866,th_24h_Graf!$J$3,0)))","v":{"$error":"#N/A"}},0]
[null,null,{"$f":"IF(th_24h_Graf!$G$3=\"\",\"\",C866+th_24h_Graf!$J$3)","v":12.000000000000215},null,null,null,null,{"$f":"IF(th_24h_Graf!$G$3=\"\",\"\",H866+th_24h_Graf!$J$3)","v":12.000000000000215},null,null,{"$f":"IF(AND(th_24h_Graf_Tot!$R$1=TRUE,J867>0),BC867,NA())","v":{"$error":"#N/A"}},{"$f":"IF(AND(th_24h_Graf_Tot!$Q$1=TRUE,J867>0),BD867,NA())","v":{"$error":"#N/A"}},null,{"$f":"IF(AND(th_24h_Graf_Tot!$M$1=TRUE,E867>0),E867,NA())","v":{"$error":"#N/A"}},{"$f":"IF(AND(th_24h_Graf_Tot!$V$1=TRUE,D867>0),D867,NA())","v":{"$error":"#N/A"}},null,null,null,null,null,null,null,null,null,null,null,null,null,null,null,null,null,null,null,null,null,null,null,null,null,null,null,null,null,null,null,0,"",{"$f":"IF(th_24h_Graf_Tot!$L$83=0,\"\",D867-(th_24h_Graf_Tot!$Q$82/th_24h_Graf_Tot!$L$83)*(D867-IF(I867=\"\",TE,I867)))","v":""},"",{"$f":"IF(AND(th_24h_Graf_Tot!$A$4=TRUE,BB867>0),BB867,NA())","v":{"$error":"#N/A"}},null,0,{"$f":"IF(th_24h_Graf_Tot!$A$4=FALSE,\"\",IF(ISERROR(IF(AW867=\"\",\"\",IF(AU867/(610.5*EXP(1)^((17.269*AW867)/(237.3+AW867)))*100>100,100,AU867/(610.5*EXP(1)^((17.269*AW867)/(237.3+AW867)))*100))),\"\",IF(AW867=\"\",\"\",IF(AU867/(610.5*EXP(1)^((17.269*AW867)/(237.3+AW867)))*100>100,100,AU867/(610.5*EXP(1)^((17.269*AW867)/(237.3+AW867)))*100))))","v":""},0,{"$f":"IF(th_24h_Graf!$J$3<0.02,BA867,IF(th_24h_Graf!$J$3<0.04,BB867,BC867))","v":0},null,null,{"$f":"IF(AY867=\"\",0,IF(ISERROR(IF(AY867>=th_24h_Graf!BJ867,th_24h_Graf!$J$3,0)),0,IF(AY867>=th_24h_Graf!BJ867,th_24h_Graf!$J$3,0)))","v":{"$error":"#N/A"}},0]
[null,{"$f":"IF(th_24h_Graf!$J$3<0.02,\"13º día\",\"\")","v":"13º día"},{"$f":"IF(th_24h_Graf!$G$3=\"\",\"\",C867+th_24h_Graf!$J$3)","v":12.013888888889104},null,null,null,{"$f":"IF(th_24h_Graf!$J$3<0.02,\"13º día\",\"\")","v":"13º día"},{"$f":"IF(th_24h_Graf!$G$3=\"\",\"\",H867+th_24h_Graf!$J$3)","v":12.013888888889104},null,null,{"$f":"IF(AND(th_24h_Graf_Tot!$R$1=TRUE,J868>0),BC868,NA())","v":{"$error":"#N/A"}},{"$f":"IF(AND(th_24h_Graf_Tot!$Q$1=TRUE,J868>0),BD868,NA())","v":{"$error":"#N/A"}},null,{"$f":"IF(AND(th_24h_Graf_Tot!$M$1=TRUE,E868>0),E868,NA())","v":{"$error":"#N/A"}},{"$f":"IF(AND(th_24h_Graf_Tot!$V$1=TRUE,D868>0),D868,NA())","v":{"$error":"#N/A"}},null,null,null,null,null,null,null,null,null,null,null,null,null,null,null,null,null,null,null,null,null,null,null,null,null,null,null,null,null,null,null,0,"",{"$f":"IF(th_24h_Graf_Tot!$L$83=0,\"\",D868-(th_24h_Graf_Tot!$Q$82/th_24h_Graf_Tot!$L$83)*(D868-IF(I868=\"\",TE,I868)))","v":""},"",{"$f":"IF(AND(th_24h_Graf_Tot!$A$4=TRUE,BB868>0),BB868,NA())","v":{"$error":"#N/A"}},{"$f":"IF(th_24h_Graf!$J$3<0.02,\"13º día\",\"\")","v":"13º día"},{"$f":"$AQ$15","v":0},{"$f":"IF(th_24h_Graf_Tot!$A$4=FALSE,\"\",IF(ISERROR(IF(AW868=\"\",\"\",IF(AU868/(610.5*EXP(1)^((17.269*AW868)/(237.3+AW868)))*100>100,100,AU868/(610.5*EXP(1)^((17.269*AW868)/(237.3+AW868)))*100))),\"\",IF(AW868=\"\",\"\",IF(AU868/(610.5*EXP(1)^((17.269*AW868)/(237.3+AW868)))*100>100,100,AU868/(610.5*EXP(1)^((17.269*AW868)/(237.3+AW868)))*100))))","v":""},{"$f":"$AR$15","v":0},{"$f":"IF(th_24h_Graf!$J$3<0.02,BA868,IF(th_24h_Graf!$J$3<0.04,BB868,BC868))","v":0},null,null,{"$f":"IF(AY868=\"\",0,IF(ISERROR(IF(AY868>=th_24h_Graf!BJ868,th_24h_Graf!$J$3,0)),0,IF(AY868>=th_24h_Graf!BJ868,th_24h_Graf!$J$3,0)))","v":{"$error":"#N/A"}},0]
[null,null,{"$f":"IF(th_24h_Graf!$G$3=\"\",\"\",C868+th_24h_Graf!$J$3)","v":12.027777777777994},null,null,null,null,{"$f":"IF(th_24h_Graf!$G$3=\"\",\"\",H868+th_24h_Graf!$J$3)","v":12.027777777777994},null,null,{"$f":"IF(AND(th_24h_Graf_Tot!$R$1=TRUE,J869>0),BC869,NA())","v":{"$error":"#N/A"}},{"$f":"IF(AND(th_24h_Graf_Tot!$Q$1=TRUE,J869>0),BD869,NA())","v":{"$error":"#N/A"}},null,{"$f":"IF(AND(th_24h_Graf_Tot!$M$1=TRUE,E869>0),E869,NA())","v":{"$error":"#N/A"}},{"$f":"IF(AND(th_24h_Graf_Tot!$V$1=TRUE,D869>0),D869,NA())","v":{"$error":"#N/A"}},null,null,null,null,null,null,null,null,null,null,null,null,null,null,null,null,null,null,null,null,null,null,null,null,null,null,null,null,null,null,null,0,"",{"$f":"IF(th_24h_Graf_Tot!$L$83=0,\"\",D869-(th_24h_Graf_Tot!$Q$82/th_24h_Graf_Tot!$L$83)*(D869-IF(I869=\"\",TE,I869)))","v":""},"",{"$f":"IF(AND(th_24h_Graf_Tot!$A$4=TRUE,BB869>0),BB869,NA())","v":{"$error":"#N/A"}},null,0,{"$f":"IF(th_24h_Graf_Tot!$A$4=FALSE,\"\",IF(ISERROR(IF(AW869=\"\",\"\",IF(AU869/(610.5*EXP(1)^((17.269*AW869)/(237.3+AW869)))*100>100,100,AU869/(610.5*EXP(1)^((17.269*AW869)/(237.3+AW869)))*100))),\"\",IF(AW869=\"\",\"\",IF(AU869/(610.5*EXP(1)^((17.269*AW869)/(237.3+AW869)))*100>100,100,AU869/(610.5*EXP(1)^((17.269*AW869)/(237.3+AW869)))*100))))","v":""},0,{"$f":"IF(th_24h_Graf!$J$3<0.02,BA869,IF(th_24h_Graf!$J$3<0.04,BB869,BC869))","v":0},null,null,{"$f":"IF(AY869=\"\",0,IF(ISERROR(IF(AY869>=th_24h_Graf!BJ869,th_24h_Graf!$J$3,0)),0,IF(AY869>=th_24h_Graf!BJ869,th_24h_Graf!$J$3,0)))","v":{"$error":"#N/A"}},0]
[null,null,{"$f":"IF(th_24h_Graf!$G$3=\"\",\"\",C869+th_24h_Graf!$J$3)","v":12.041666666666883},null,null,null,null,{"$f":"IF(th_24h_Graf!$G$3=\"\",\"\",H869+th_24h_Graf!$J$3)","v":12.041666666666883},null,null,{"$f":"IF(AND(th_24h_Graf_Tot!$R$1=TRUE,J870>0),BC870,NA())","v":{"$error":"#N/A"}},{"$f":"IF(AND(th_24h_Graf_Tot!$Q$1=TRUE,J870>0),BD870,NA())","v":{"$error":"#N/A"}},null,{"$f":"IF(AND(th_24h_Graf_Tot!$M$1=TRUE,E870>0),E870,NA())","v":{"$error":"#N/A"}},{"$f":"IF(AND(th_24h_Graf_Tot!$V$1=TRUE,D870>0),D870,NA())","v":{"$error":"#N/A"}},null,null,null,null,null,null,null,null,null,null,null,null,null,null,null,null,null,null,null,null,null,null,null,null,null,null,null,null,null,null,null,0,"",{"$f":"IF(th_24h_Graf_Tot!$L$83=0,\"\",D870-(th_24h_Graf_Tot!$Q$82/th_24h_Graf_Tot!$L$83)*(D870-IF(I870=\"\",TE,I870)))","v":""},"",{"$f":"IF(AND(th_24h_Graf_Tot!$A$4=TRUE,BB870>0),BB870,NA())","v":{"$error":"#N/A"}},null,0,{"$f":"IF(th_24h_Graf_Tot!$A$4=FALSE,\"\",IF(ISERROR(IF(AW870=\"\",\"\",IF(AU870/(610.5*EXP(1)^((17.269*AW870)/(237.3+AW870)))*100>100,100,AU870/(610.5*EXP(1)^((17.269*AW870)/(237.3+AW870)))*100))),\"\",IF(AW870=\"\",\"\",IF(AU870/(610.5*EXP(1)^((17.269*AW870)/(237.3+AW870)))*100>100,100,AU870/(610.5*EXP(1)^((17.269*AW870)/(237.3+AW870)))*100))))","v":""},0,{"$f":"IF(th_24h_Graf!$J$3<0.02,BA870,IF(th_24h_Graf!$J$3<0.04,BB870,BC870))","v":0},null,null,{"$f":"IF(AY870=\"\",0,IF(ISERROR(IF(AY870>=th_24h_Graf!BJ870,th_24h_Graf!$J$3,0)),0,IF(AY870>=th_24h_Graf!BJ870,th_24h_Graf!$J$3,0)))","v":{"$error":"#N/A"}},0]
[null,null,{"$f":"IF(th_24h_Graf!$G$3=\"\",\"\",C870+th_24h_Graf!$J$3)","v":12.055555555555772},null,null,null,null,{"$f":"IF(th_24h_Graf!$G$3=\"\",\"\",H870+th_24h_Graf!$J$3)","v":12.055555555555772},null,null,{"$f":"IF(AND(th_24h_Graf_Tot!$R$1=TRUE,J871>0),BC871,NA())","v":{"$error":"#N/A"}},{"$f":"IF(AND(th_24h_Graf_Tot!$Q$1=TRUE,J871>0),BD871,NA())","v":{"$error":"#N/A"}},null,{"$f":"IF(AND(th_24h_Graf_Tot!$M$1=TRUE,E871>0),E871,NA())","v":{"$error":"#N/A"}},{"$f":"IF(AND(th_24h_Graf_Tot!$V$1=TRUE,D871>0),D871,NA())","v":{"$error":"#N/A"}},null,null,null,null,null,null,null,null,null,null,null,null,null,null,null,null,null,null,null,null,null,null,null,null,null,null,null,null,null,null,null,0,"",{"$f":"IF(th_24h_Graf_Tot!$L$83=0,\"\",D871-(th_24h_Graf_Tot!$Q$82/th_24h_Graf_Tot!$L$83)*(D871-IF(I871=\"\",TE,I871)))","v":""},"",{"$f":"IF(AND(th_24h_Graf_Tot!$A$4=TRUE,BB871>0),BB871,NA())","v":{"$error":"#N/A"}},null,0,{"$f":"IF(th_24h_Graf_Tot!$A$4=FALSE,\"\",IF(ISERROR(IF(AW871=\"\",\"\",IF(AU871/(610.5*EXP(1)^((17.269*AW871)/(237.3+AW871)))*100>100,100,AU871/(610.5*EXP(1)^((17.269*AW871)/(237.3+AW871)))*100))),\"\",IF(AW871=\"\",\"\",IF(AU871/(610.5*EXP(1)^((17.269*AW871)/(237.3+AW871)))*100>100,100,AU871/(610.5*EXP(1)^((17.269*AW871)/(237.3+AW871)))*100))))","v":""},0,{"$f":"IF(th_24h_Graf!$J$3<0.02,BA871,IF(th_24h_Graf!$J$3<0.04,BB871,BC871))","v":0},null,null,{"$f":"IF(AY871=\"\",0,IF(ISERROR(IF(AY871>=th_24h_Graf!BJ871,th_24h_Graf!$J$3,0)),0,IF(AY871>=th_24h_Graf!BJ871,th_24h_Graf!$J$3,0)))","v":{"$error":"#N/A"}},0]
[null,null,{"$f":"IF(th_24h_Graf!$G$3=\"\",\"\",C871+th_24h_Graf!$J$3)","v":12.069444444444661},null,null,null,null,{"$f":"IF(th_24h_Graf!$G$3=\"\",\"\",H871+th_24h_Graf!$J$3)","v":12.069444444444661},null,null,{"$f":"IF(AND(th_24h_Graf_Tot!$R$1=TRUE,J872>0),BC872,NA())","v":{"$error":"#N/A"}},{"$f":"IF(AND(th_24h_Graf_Tot!$Q$1=TRUE,J872>0),BD872,NA())","v":{"$error":"#N/A"}},null,{"$f":"IF(AND(th_24h_Graf_Tot!$M$1=TRUE,E872>0),E872,NA())","v":{"$error":"#N/A"}},{"$f":"IF(AND(th_24h_Graf_Tot!$V$1=TRUE,D872>0),D872,NA())","v":{"$error":"#N/A"}},null,null,null,null,null,null,null,null,null,null,null,null,null,null,null,null,null,null,null,null,null,null,null,null,null,null,null,null,null,null,null,0,"",{"$f":"IF(th_24h_Graf_Tot!$L$83=0,\"\",D872-(th_24h_Graf_Tot!$Q$82/th_24h_Graf_Tot!$L$83)*(D872-IF(I872=\"\",TE,I872)))","v":""},"",{"$f":"IF(AND(th_24h_Graf_Tot!$A$4=TRUE,BB872>0),BB872,NA())","v":{"$error":"#N/A"}},null,0,{"$f":"IF(th_24h_Graf_Tot!$A$4=FALSE,\"\",IF(ISERROR(IF(AW872=\"\",\"\",IF(AU872/(610.5*EXP(1)^((17.269*AW872)/(237.3+AW872)))*100>100,100,AU872/(610.5*EXP(1)^((17.269*AW872)/(237.3+AW872)))*100))),\"\",IF(AW872=\"\",\"\",IF(AU872/(610.5*EXP(1)^((17.269*AW872)/(237.3+AW872)))*100>100,100,AU872/(610.5*EXP(1)^((17.269*AW872)/(237.3+AW872)))*100))))","v":""},0,{"$f":"IF(th_24h_Graf!$J$3<0.02,BA872,IF(th_24h_Graf!$J$3<0.04,BB872,BC872))","v":0},null,null,{"$f":"IF(AY872=\"\",0,IF(ISERROR(IF(AY872>=th_24h_Graf!BJ872,th_24h_Graf!$J$3,0)),0,IF(AY872>=th_24h_Graf!BJ872,th_24h_Graf!$J$3,0)))","v":{"$error":"#N/A"}},0]
[null,null,{"$f":"IF(th_24h_Graf!$G$3=\"\",\"\",C872+th_24h_Graf!$J$3)","v":12.083333333333551},null,null,null,null,{"$f":"IF(th_24h_Graf!$G$3=\"\",\"\",H872+th_24h_Graf!$J$3)","v":12.083333333333551},null,null,{"$f":"IF(AND(th_24h_Graf_Tot!$R$1=TRUE,J873>0),BC873,NA())","v":{"$error":"#N/A"}},{"$f":"IF(AND(th_24h_Graf_Tot!$Q$1=TRUE,J873>0),BD873,NA())","v":{"$error":"#N/A"}},null,{"$f":"IF(AND(th_24h_Graf_Tot!$M$1=TRUE,E873>0),E873,NA())","v":{"$error":"#N/A"}},{"$f":"IF(AND(th_24h_Graf_Tot!$V$1=TRUE,D873>0),D873,NA())","v":{"$error":"#N/A"}},null,null,null,null,null,null,null,null,null,null,null,null,null,null,null,null,null,null,null,null,null,null,null,null,null,null,null,null,null,null,null,0,"",{"$f":"IF(th_24h_Graf_Tot!$L$83=0,\"\",D873-(th_24h_Graf_Tot!$Q$82/th_24h_Graf_Tot!$L$83)*(D873-IF(I873=\"\",TE,I873)))","v":""},"",{"$f":"IF(AND(th_24h_Graf_Tot!$A$4=TRUE,BB873>0),BB873,NA())","v":{"$error":"#N/A"}},null,0,{"$f":"IF(th_24h_Graf_Tot!$A$4=FALSE,\"\",IF(ISERROR(IF(AW873=\"\",\"\",IF(AU873/(610.5*EXP(1)^((17.269*AW873)/(237.3+AW873)))*100>100,100,AU873/(610.5*EXP(1)^((17.269*AW873)/(237.3+AW873)))*100))),\"\",IF(AW873=\"\",\"\",IF(AU873/(610.5*EXP(1)^((17.269*AW873)/(237.3+AW873)))*100>100,100,AU873/(610.5*EXP(1)^((17.269*AW873)/(237.3+AW873)))*100))))","v":""},0,{"$f":"IF(th_24h_Graf!$J$3<0.02,BA873,IF(th_24h_Graf!$J$3<0.04,BB873,BC873))","v":0},null,null,{"$f":"IF(AY873=\"\",0,IF(ISERROR(IF(AY873>=th_24h_Graf!BJ873,th_24h_Graf!$J$3,0)),0,IF(AY873>=th_24h_Graf!BJ873,th_24h_Graf!$J$3,0)))","v":{"$error":"#N/A"}},0]
[null,null,{"$f":"IF(th_24h_Graf!$G$3=\"\",\"\",C873+th_24h_Graf!$J$3)","v":12.09722222222244},null,null,null,null,{"$f":"IF(th_24h_Graf!$G$3=\"\",\"\",H873+th_24h_Graf!$J$3)","v":12.09722222222244},null,null,{"$f":"IF(AND(th_24h_Graf_Tot!$R$1=TRUE,J874>0),BC874,NA())","v":{"$error":"#N/A"}},{"$f":"IF(AND(th_24h_Graf_Tot!$Q$1=TRUE,J874>0),BD874,NA())","v":{"$error":"#N/A"}},null,{"$f":"IF(AND(th_24h_Graf_Tot!$M$1=TRUE,E874>0),E874,NA())","v":{"$error":"#N/A"}},{"$f":"IF(AND(th_24h_Graf_Tot!$V$1=TRUE,D874>0),D874,NA())","v":{"$error":"#N/A"}},null,null,null,null,null,null,null,null,null,null,null,null,null,null,null,null,null,null,null,null,null,null,null,null,null,null,null,null,null,null,null,0,"",{"$f":"IF(th_24h_Graf_Tot!$L$83=0,\"\",D874-(th_24h_Graf_Tot!$Q$82/th_24h_Graf_Tot!$L$83)*(D874-IF(I874=\"\",TE,I874)))","v":""},"",{"$f":"IF(AND(th_24h_Graf_Tot!$A$4=TRUE,BB874>0),BB874,NA())","v":{"$error":"#N/A"}},null,0,{"$f":"IF(th_24h_Graf_Tot!$A$4=FALSE,\"\",IF(ISERROR(IF(AW874=\"\",\"\",IF(AU874/(610.5*EXP(1)^((17.269*AW874)/(237.3+AW874)))*100>100,100,AU874/(610.5*EXP(1)^((17.269*AW874)/(237.3+AW874)))*100))),\"\",IF(AW874=\"\",\"\",IF(AU874/(610.5*EXP(1)^((17.269*AW874)/(237.3+AW874)))*100>100,100,AU874/(610.5*EXP(1)^((17.269*AW874)/(237.3+AW874)))*100))))","v":""},0,{"$f":"IF(th_24h_Graf!$J$3<0.02,BA874,IF(th_24h_Graf!$J$3<0.04,BB874,BC874))","v":0},null,null,{"$f":"IF(AY874=\"\",0,IF(ISERROR(IF(AY874>=th_24h_Graf!BJ874,th_24h_Graf!$J$3,0)),0,IF(AY874>=th_24h_Graf!BJ874,th_24h_Graf!$J$3,0)))","v":{"$error":"#N/A"}},0]
[null,null,{"$f":"IF(th_24h_Graf!$G$3=\"\",\"\",C874+th_24h_Graf!$J$3)","v":12.111111111111329},null,null,null,null,{"$f":"IF(th_24h_Graf!$G$3=\"\",\"\",H874+th_24h_Graf!$J$3)","v":12.111111111111329},null,null,{"$f":"IF(AND(th_24h_Graf_Tot!$R$1=TRUE,J875>0),BC875,NA())","v":{"$error":"#N/A"}},{"$f":"IF(AND(th_24h_Graf_Tot!$Q$1=TRUE,J875>0),BD875,NA())","v":{"$error":"#N/A"}},null,{"$f":"IF(AND(th_24h_Graf_Tot!$M$1=TRUE,E875>0),E875,NA())","v":{"$error":"#N/A"}},{"$f":"IF(AND(th_24h_Graf_Tot!$V$1=TRUE,D875>0),D875,NA())","v":{"$error":"#N/A"}},null,null,null,null,null,null,null,null,null,null,null,null,null,null,null,null,null,null,null,null,null,null,null,null,null,null,null,null,null,null,null,0,"",{"$f":"IF(th_24h_Graf_Tot!$L$83=0,\"\",D875-(th_24h_Graf_Tot!$Q$82/th_24h_Graf_Tot!$L$83)*(D875-IF(I875=\"\",TE,I875)))","v":""},"",{"$f":"IF(AND(th_24h_Graf_Tot!$A$4=TRUE,BB875>0),BB875,NA())","v":{"$error":"#N/A"}},null,0,{"$f":"IF(th_24h_Graf_Tot!$A$4=FALSE,\"\",IF(ISERROR(IF(AW875=\"\",\"\",IF(AU875/(610.5*EXP(1)^((17.269*AW875)/(237.3+AW875)))*100>100,100,AU875/(610.5*EXP(1)^((17.269*AW875)/(237.3+AW875)))*100))),\"\",IF(AW875=\"\",\"\",IF(AU875/(610.5*EXP(1)^((17.269*AW875)/(237.3+AW875)))*100>100,100,AU875/(610.5*EXP(1)^((17.269*AW875)/(237.3+AW875)))*100))))","v":""},0,{"$f":"IF(th_24h_Graf!$J$3<0.02,BA875,IF(th_24h_Graf!$J$3<0.04,BB875,BC875))","v":0},null,null,{"$f":"IF(AY875=\"\",0,IF(ISERROR(IF(AY875>=th_24h_Graf!BJ875,th_24h_Graf!$J$3,0)),0,IF(AY875>=th_24h_Graf!BJ875,th_24h_Graf!$J$3,0)))","v":{"$error":"#N/A"}},0]
[null,null,{"$f":"IF(th_24h_Graf!$G$3=\"\",\"\",C875+th_24h_Graf!$J$3)","v":12.125000000000218},null,null,null,null,{"$f":"IF(th_24h_Graf!$G$3=\"\",\"\",H875+th_24h_Graf!$J$3)","v":12.125000000000218},null,null,{"$f":"IF(AND(th_24h_Graf_Tot!$R$1=TRUE,J876>0),BC876,NA())","v":{"$error":"#N/A"}},{"$f":"IF(AND(th_24h_Graf_Tot!$Q$1=TRUE,J876>0),BD876,NA())","v":{"$error":"#N/A"}},null,{"$f":"IF(AND(th_24h_Graf_Tot!$M$1=TRUE,E876>0),E876,NA())","v":{"$error":"#N/A"}},{"$f":"IF(AND(th_24h_Graf_Tot!$V$1=TRUE,D876>0),D876,NA())","v":{"$error":"#N/A"}},null,null,null,null,null,null,null,null,null,null,null,null,null,null,null,null,null,null,null,null,null,null,null,null,null,null,null,null,null,null,null,0,"",{"$f":"IF(th_24h_Graf_Tot!$L$83=0,\"\",D876-(th_24h_Graf_Tot!$Q$82/th_24h_Graf_Tot!$L$83)*(D876-IF(I876=\"\",TE,I876)))","v":""},"",{"$f":"IF(AND(th_24h_Graf_Tot!$A$4=TRUE,BB876>0),BB876,NA())","v":{"$error":"#N/A"}},null,0,{"$f":"IF(th_24h_Graf_Tot!$A$4=FALSE,\"\",IF(ISERROR(IF(AW876=\"\",\"\",IF(AU876/(610.5*EXP(1)^((17.269*AW876)/(237.3+AW876)))*100>100,100,AU876/(610.5*EXP(1)^((17.269*AW876)/(237.3+AW876)))*100))),\"\",IF(AW876=\"\",\"\",IF(AU876/(610.5*EXP(1)^((17.269*AW876)/(237.3+AW876)))*100>100,100,AU876/(610.5*EXP(1)^((17.269*AW876)/(237.3+AW876)))*100))))","v":""},0,{"$f":"IF(th_24h_Graf!$J$3<0.02,BA876,IF(th_24h_Graf!$J$3<0.04,BB876,BC876))","v":0},null,null,{"$f":"IF(AY876=\"\",0,IF(ISERROR(IF(AY876>=th_24h_Graf!BJ876,th_24h_Graf!$J$3,0)),0,IF(AY876>=th_24h_Graf!BJ876,th_24h_Graf!$J$3,0)))","v":{"$error":"#N/A"}},0]
[null,null,{"$f":"IF(th_24h_Graf!$G$3=\"\",\"\",C876+th_24h_Graf!$J$3)","v":12.138888888889108},null,null,null,null,{"$f":"IF(th_24h_Graf!$G$3=\"\",\"\",H876+th_24h_Graf!$J$3)","v":12.138888888889108},null,null,{"$f":"IF(AND(th_24h_Graf_Tot!$R$1=TRUE,J877>0),BC877,NA())","v":{"$error":"#N/A"}},{"$f":"IF(AND(th_24h_Graf_Tot!$Q$1=TRUE,J877>0),BD877,NA())","v":{"$error":"#N/A"}},null,{"$f":"IF(AND(th_24h_Graf_Tot!$M$1=TRUE,E877>0),E877,NA())","v":{"$error":"#N/A"}},{"$f":"IF(AND(th_24h_Graf_Tot!$V$1=TRUE,D877>0),D877,NA())","v":{"$error":"#N/A"}},null,null,null,null,null,null,null,null,null,null,null,null,null,null,null,null,null,null,null,null,null,null,null,null,null,null,null,null,null,null,null,0,"",{"$f":"IF(th_24h_Graf_Tot!$L$83=0,\"\",D877-(th_24h_Graf_Tot!$Q$82/th_24h_Graf_Tot!$L$83)*(D877-IF(I877=\"\",TE,I877)))","v":""},"",{"$f":"IF(AND(th_24h_Graf_Tot!$A$4=TRUE,BB877>0),BB877,NA())","v":{"$error":"#N/A"}},null,0,{"$f":"IF(th_24h_Graf_Tot!$A$4=FALSE,\"\",IF(ISERROR(IF(AW877=\"\",\"\",IF(AU877/(610.5*EXP(1)^((17.269*AW877)/(237.3+AW877)))*100>100,100,AU877/(610.5*EXP(1)^((17.269*AW877)/(237.3+AW877)))*100))),\"\",IF(AW877=\"\",\"\",IF(AU877/(610.5*EXP(1)^((17.269*AW877)/(237.3+AW877)))*100>100,100,AU877/(610.5*EXP(1)^((17.269*AW877)/(237.3+AW877)))*100))))","v":""},0,{"$f":"IF(th_24h_Graf!$J$3<0.02,BA877,IF(th_24h_Graf!$J$3<0.04,BB877,BC877))","v":0},null,null,{"$f":"IF(AY877=\"\",0,IF(ISERROR(IF(AY877>=th_24h_Graf!BJ877,th_24h_Graf!$J$3,0)),0,IF(AY877>=th_24h_Graf!BJ877,th_24h_Graf!$J$3,0)))","v":{"$error":"#N/A"}},0]
[null,null,{"$f":"IF(th_24h_Graf!$G$3=\"\",\"\",C877+th_24h_Graf!$J$3)","v":12.152777777777997},null,null,null,null,{"$f":"IF(th_24h_Graf!$G$3=\"\",\"\",H877+th_24h_Graf!$J$3)","v":12.152777777777997},null,null,{"$f":"IF(AND(th_24h_Graf_Tot!$R$1=TRUE,J878>0),BC878,NA())","v":{"$error":"#N/A"}},{"$f":"IF(AND(th_24h_Graf_Tot!$Q$1=TRUE,J878>0),BD878,NA())","v":{"$error":"#N/A"}},null,{"$f":"IF(AND(th_24h_Graf_Tot!$M$1=TRUE,E878>0),E878,NA())","v":{"$error":"#N/A"}},{"$f":"IF(AND(th_24h_Graf_Tot!$V$1=TRUE,D878>0),D878,NA())","v":{"$error":"#N/A"}},null,null,null,null,null,null,null,null,null,null,null,null,null,null,null,null,null,null,null,null,null,null,null,null,null,null,null,null,null,null,null,0,"",{"$f":"IF(th_24h_Graf_Tot!$L$83=0,\"\",D878-(th_24h_Graf_Tot!$Q$82/th_24h_Graf_Tot!$L$83)*(D878-IF(I878=\"\",TE,I878)))","v":""},"",{"$f":"IF(AND(th_24h_Graf_Tot!$A$4=TRUE,BB878>0),BB878,NA())","v":{"$error":"#N/A"}},null,0,{"$f":"IF(th_24h_Graf_Tot!$A$4=FALSE,\"\",IF(ISERROR(IF(AW878=\"\",\"\",IF(AU878/(610.5*EXP(1)^((17.269*AW878)/(237.3+AW878)))*100>100,100,AU878/(610.5*EXP(1)^((17.269*AW878)/(237.3+AW878)))*100))),\"\",IF(AW878=\"\",\"\",IF(AU878/(610.5*EXP(1)^((17.269*AW878)/(237.3+AW878)))*100>100,100,AU878/(610.5*EXP(1)^((17.269*AW878)/(237.3+AW878)))*100))))","v":""},0,{"$f":"IF(th_24h_Graf!$J$3<0.02,BA878,IF(th_24h_Graf!$J$3<0.04,BB878,BC878))","v":0},null,null,{"$f":"IF(AY878=\"\",0,IF(ISERROR(IF(AY878>=th_24h_Graf!BJ878,th_24h_Graf!$J$3,0)),0,IF(AY878>=th_24h_Graf!BJ878,th_24h_Graf!$J$3,0)))","v":{"$error":"#N/A"}},0]
[null,null,{"$f":"IF(th_24h_Graf!$G$3=\"\",\"\",C878+th_24h_Graf!$J$3)","v":12.166666666666886},null,null,null,null,{"$f":"IF(th_24h_Graf!$G$3=\"\",\"\",H878+th_24h_Graf!$J$3)","v":12.166666666666886},null,null,{"$f":"IF(AND(th_24h_Graf_Tot!$R$1=TRUE,J879>0),BC879,NA())","v":{"$error":"#N/A"}},{"$f":"IF(AND(th_24h_Graf_Tot!$Q$1=TRUE,J879>0),BD879,NA())","v":{"$error":"#N/A"}},null,{"$f":"IF(AND(th_24h_Graf_Tot!$M$1=TRUE,E879>0),E879,NA())","v":{"$error":"#N/A"}},{"$f":"IF(AND(th_24h_Graf_Tot!$V$1=TRUE,D879>0),D879,NA())","v":{"$error":"#N/A"}},null,null,null,null,null,null,null,null,null,null,null,null,null,null,null,null,null,null,null,null,null,null,null,null,null,null,null,null,null,null,null,0,"",{"$f":"IF(th_24h_Graf_Tot!$L$83=0,\"\",D879-(th_24h_Graf_Tot!$Q$82/th_24h_Graf_Tot!$L$83)*(D879-IF(I879=\"\",TE,I879)))","v":""},"",{"$f":"IF(AND(th_24h_Graf_Tot!$A$4=TRUE,BB879>0),BB879,NA())","v":{"$error":"#N/A"}},null,0,{"$f":"IF(th_24h_Graf_Tot!$A$4=FALSE,\"\",IF(ISERROR(IF(AW879=\"\",\"\",IF(AU879/(610.5*EXP(1)^((17.269*AW879)/(237.3+AW879)))*100>100,100,AU879/(610.5*EXP(1)^((17.269*AW879)/(237.3+AW879)))*100))),\"\",IF(AW879=\"\",\"\",IF(AU879/(610.5*EXP(1)^((17.269*AW879)/(237.3+AW879)))*100>100,100,AU879/(610.5*EXP(1)^((17.269*AW879)/(237.3+AW879)))*100))))","v":""},0,{"$f":"IF(th_24h_Graf!$J$3<0.02,BA879,IF(th_24h_Graf!$J$3<0.04,BB879,BC879))","v":0},null,null,{"$f":"IF(AY879=\"\",0,IF(ISERROR(IF(AY879>=th_24h_Graf!BJ879,th_24h_Graf!$J$3,0)),0,IF(AY879>=th_24h_Graf!BJ879,th_24h_Graf!$J$3,0)))","v":{"$error":"#N/A"}},0]
[null,null,{"$f":"IF(th_24h_Graf!$G$3=\"\",\"\",C879+th_24h_Graf!$J$3)","v":12.180555555555776},null,null,null,null,{"$f":"IF(th_24h_Graf!$G$3=\"\",\"\",H879+th_24h_Graf!$J$3)","v":12.180555555555776},null,null,{"$f":"IF(AND(th_24h_Graf_Tot!$R$1=TRUE,J880>0),BC880,NA())","v":{"$error":"#N/A"}},{"$f":"IF(AND(th_24h_Graf_Tot!$Q$1=TRUE,J880>0),BD880,NA())","v":{"$error":"#N/A"}},null,{"$f":"IF(AND(th_24h_Graf_Tot!$M$1=TRUE,E880>0),E880,NA())","v":{"$error":"#N/A"}},{"$f":"IF(AND(th_24h_Graf_Tot!$V$1=TRUE,D880>0),D880,NA())","v":{"$error":"#N/A"}},null,null,null,null,null,null,null,null,null,null,null,null,null,null,null,null,null,null,null,null,null,null,null,null,null,null,null,null,null,null,null,0,"",{"$f":"IF(th_24h_Graf_Tot!$L$83=0,\"\",D880-(th_24h_Graf_Tot!$Q$82/th_24h_Graf_Tot!$L$83)*(D880-IF(I880=\"\",TE,I880)))","v":""},"",{"$f":"IF(AND(th_24h_Graf_Tot!$A$4=TRUE,BB880>0),BB880,NA())","v":{"$error":"#N/A"}},null,0,{"$f":"IF(th_24h_Graf_Tot!$A$4=FALSE,\"\",IF(ISERROR(IF(AW880=\"\",\"\",IF(AU880/(610.5*EXP(1)^((17.269*AW880)/(237.3+AW880)))*100>100,100,AU880/(610.5*EXP(1)^((17.269*AW880)/(237.3+AW880)))*100))),\"\",IF(AW880=\"\",\"\",IF(AU880/(610.5*EXP(1)^((17.269*AW880)/(237.3+AW880)))*100>100,100,AU880/(610.5*EXP(1)^((17.269*AW880)/(237.3+AW880)))*100))))","v":""},0,{"$f":"IF(th_24h_Graf!$J$3<0.02,BA880,IF(th_24h_Graf!$J$3<0.04,BB880,BC880))","v":0},null,null,{"$f":"IF(AY880=\"\",0,IF(ISERROR(IF(AY880>=th_24h_Graf!BJ880,th_24h_Graf!$J$3,0)),0,IF(AY880>=th_24h_Graf!BJ880,th_24h_Graf!$J$3,0)))","v":{"$error":"#N/A"}},0]
[null,null,{"$f":"IF(th_24h_Graf!$G$3=\"\",\"\",C880+th_24h_Graf!$J$3)","v":12.194444444444665},null,null,null,null,{"$f":"IF(th_24h_Graf!$G$3=\"\",\"\",H880+th_24h_Graf!$J$3)","v":12.194444444444665},null,null,{"$f":"IF(AND(th_24h_Graf_Tot!$R$1=TRUE,J881>0),BC881,NA())","v":{"$error":"#N/A"}},{"$f":"IF(AND(th_24h_Graf_Tot!$Q$1=TRUE,J881>0),BD881,NA())","v":{"$error":"#N/A"}},null,{"$f":"IF(AND(th_24h_Graf_Tot!$M$1=TRUE,E881>0),E881,NA())","v":{"$error":"#N/A"}},{"$f":"IF(AND(th_24h_Graf_Tot!$V$1=TRUE,D881>0),D881,NA())","v":{"$error":"#N/A"}},null,null,null,null,null,null,null,null,null,null,null,null,null,null,null,null,null,null,null,null,null,null,null,null,null,null,null,null,null,null,null,0,"",{"$f":"IF(th_24h_Graf_Tot!$L$83=0,\"\",D881-(th_24h_Graf_Tot!$Q$82/th_24h_Graf_Tot!$L$83)*(D881-IF(I881=\"\",TE,I881)))","v":""},"",{"$f":"IF(AND(th_24h_Graf_Tot!$A$4=TRUE,BB881>0),BB881,NA())","v":{"$error":"#N/A"}},null,0,{"$f":"IF(th_24h_Graf_Tot!$A$4=FALSE,\"\",IF(ISERROR(IF(AW881=\"\",\"\",IF(AU881/(610.5*EXP(1)^((17.269*AW881)/(237.3+AW881)))*100>100,100,AU881/(610.5*EXP(1)^((17.269*AW881)/(237.3+AW881)))*100))),\"\",IF(AW881=\"\",\"\",IF(AU881/(610.5*EXP(1)^((17.269*AW881)/(237.3+AW881)))*100>100,100,AU881/(610.5*EXP(1)^((17.269*AW881)/(237.3+AW881)))*100))))","v":""},0,{"$f":"IF(th_24h_Graf!$J$3<0.02,BA881,IF(th_24h_Graf!$J$3<0.04,BB881,BC881))","v":0},null,null,{"$f":"IF(AY881=\"\",0,IF(ISERROR(IF(AY881>=th_24h_Graf!BJ881,th_24h_Graf!$J$3,0)),0,IF(AY881>=th_24h_Graf!BJ881,th_24h_Graf!$J$3,0)))","v":{"$error":"#N/A"}},0]
[null,null,{"$f":"IF(th_24h_Graf!$G$3=\"\",\"\",C881+th_24h_Graf!$J$3)","v":12.208333333333554},null,null,null,null,{"$f":"IF(th_24h_Graf!$G$3=\"\",\"\",H881+th_24h_Graf!$J$3)","v":12.208333333333554},null,null,{"$f":"IF(AND(th_24h_Graf_Tot!$R$1=TRUE,J882>0),BC882,NA())","v":{"$error":"#N/A"}},{"$f":"IF(AND(th_24h_Graf_Tot!$Q$1=TRUE,J882>0),BD882,NA())","v":{"$error":"#N/A"}},null,{"$f":"IF(AND(th_24h_Graf_Tot!$M$1=TRUE,E882>0),E882,NA())","v":{"$error":"#N/A"}},{"$f":"IF(AND(th_24h_Graf_Tot!$V$1=TRUE,D882>0),D882,NA())","v":{"$error":"#N/A"}},null,null,null,null,null,null,null,null,null,null,null,null,null,null,null,null,null,null,null,null,null,null,null,null,null,null,null,null,null,null,null,0,"",{"$f":"IF(th_24h_Graf_Tot!$L$83=0,\"\",D882-(th_24h_Graf_Tot!$Q$82/th_24h_Graf_Tot!$L$83)*(D882-IF(I882=\"\",TE,I882)))","v":""},"",{"$f":"IF(AND(th_24h_Graf_Tot!$A$4=TRUE,BB882>0),BB882,NA())","v":{"$error":"#N/A"}},null,0,{"$f":"IF(th_24h_Graf_Tot!$A$4=FALSE,\"\",IF(ISERROR(IF(AW882=\"\",\"\",IF(AU882/(610.5*EXP(1)^((17.269*AW882)/(237.3+AW882)))*100>100,100,AU882/(610.5*EXP(1)^((17.269*AW882)/(237.3+AW882)))*100))),\"\",IF(AW882=\"\",\"\",IF(AU882/(610.5*EXP(1)^((17.269*AW882)/(237.3+AW882)))*100>100,100,AU882/(610.5*EXP(1)^((17.269*AW882)/(237.3+AW882)))*100))))","v":""},0,{"$f":"IF(th_24h_Graf!$J$3<0.02,BA882,IF(th_24h_Graf!$J$3<0.04,BB882,BC882))","v":0},null,null,{"$f":"IF(AY882=\"\",0,IF(ISERROR(IF(AY882>=th_24h_Graf!BJ882,th_24h_Graf!$J$3,0)),0,IF(AY882>=th_24h_Graf!BJ882,th_24h_Graf!$J$3,0)))","v":{"$error":"#N/A"}},0]
[null,null,{"$f":"IF(th_24h_Graf!$G$3=\"\",\"\",C882+th_24h_Graf!$J$3)","v":12.222222222222443},null,null,null,null,{"$f":"IF(th_24h_Graf!$G$3=\"\",\"\",H882+th_24h_Graf!$J$3)","v":12.222222222222443},null,null,{"$f":"IF(AND(th_24h_Graf_Tot!$R$1=TRUE,J883>0),BC883,NA())","v":{"$error":"#N/A"}},{"$f":"IF(AND(th_24h_Graf_Tot!$Q$1=TRUE,J883>0),BD883,NA())","v":{"$error":"#N/A"}},null,{"$f":"IF(AND(th_24h_Graf_Tot!$M$1=TRUE,E883>0),E883,NA())","v":{"$error":"#N/A"}},{"$f":"IF(AND(th_24h_Graf_Tot!$V$1=TRUE,D883>0),D883,NA())","v":{"$error":"#N/A"}},null,null,null,null,null,null,null,null,null,null,null,null,null,null,null,null,null,null,null,null,null,null,null,null,null,null,null,null,null,null,null,0,"",{"$f":"IF(th_24h_Graf_Tot!$L$83=0,\"\",D883-(th_24h_Graf_Tot!$Q$82/th_24h_Graf_Tot!$L$83)*(D883-IF(I883=\"\",TE,I883)))","v":""},"",{"$f":"IF(AND(th_24h_Graf_Tot!$A$4=TRUE,BB883>0),BB883,NA())","v":{"$error":"#N/A"}},null,0,{"$f":"IF(th_24h_Graf_Tot!$A$4=FALSE,\"\",IF(ISERROR(IF(AW883=\"\",\"\",IF(AU883/(610.5*EXP(1)^((17.269*AW883)/(237.3+AW883)))*100>100,100,AU883/(610.5*EXP(1)^((17.269*AW883)/(237.3+AW883)))*100))),\"\",IF(AW883=\"\",\"\",IF(AU883/(610.5*EXP(1)^((17.269*AW883)/(237.3+AW883)))*100>100,100,AU883/(610.5*EXP(1)^((17.269*AW883)/(237.3+AW883)))*100))))","v":""},0,{"$f":"IF(th_24h_Graf!$J$3<0.02,BA883,IF(th_24h_Graf!$J$3<0.04,BB883,BC883))","v":0},null,null,{"$f":"IF(AY883=\"\",0,IF(ISERROR(IF(AY883>=th_24h_Graf!BJ883,th_24h_Graf!$J$3,0)),0,IF(AY883>=th_24h_Graf!BJ883,th_24h_Graf!$J$3,0)))","v":{"$error":"#N/A"}},0]
[null,null,{"$f":"IF(th_24h_Graf!$G$3=\"\",\"\",C883+th_24h_Graf!$J$3)","v":12.236111111111333},null,null,null,null,{"$f":"IF(th_24h_Graf!$G$3=\"\",\"\",H883+th_24h_Graf!$J$3)","v":12.236111111111333},null,null,{"$f":"IF(AND(th_24h_Graf_Tot!$R$1=TRUE,J884>0),BC884,NA())","v":{"$error":"#N/A"}},{"$f":"IF(AND(th_24h_Graf_Tot!$Q$1=TRUE,J884>0),BD884,NA())","v":{"$error":"#N/A"}},null,{"$f":"IF(AND(th_24h_Graf_Tot!$M$1=TRUE,E884>0),E884,NA())","v":{"$error":"#N/A"}},{"$f":"IF(AND(th_24h_Graf_Tot!$V$1=TRUE,D884>0),D884,NA())","v":{"$error":"#N/A"}},null,null,null,null,null,null,null,null,null,null,null,null,null,null,null,null,null,null,null,null,null,null,null,null,null,null,null,null,null,null,null,0,"",{"$f":"IF(th_24h_Graf_Tot!$L$83=0,\"\",D884-(th_24h_Graf_Tot!$Q$82/th_24h_Graf_Tot!$L$83)*(D884-IF(I884=\"\",TE,I884)))","v":""},"",{"$f":"IF(AND(th_24h_Graf_Tot!$A$4=TRUE,BB884>0),BB884,NA())","v":{"$error":"#N/A"}},null,0,{"$f":"IF(th_24h_Graf_Tot!$A$4=FALSE,\"\",IF(ISERROR(IF(AW884=\"\",\"\",IF(AU884/(610.5*EXP(1)^((17.269*AW884)/(237.3+AW884)))*100>100,100,AU884/(610.5*EXP(1)^((17.269*AW884)/(237.3+AW884)))*100))),\"\",IF(AW884=\"\",\"\",IF(AU884/(610.5*EXP(1)^((17.269*AW884)/(237.3+AW884)))*100>100,100,AU884/(610.5*EXP(1)^((17.269*AW884)/(237.3+AW884)))*100))))","v":""},0,{"$f":"IF(th_24h_Graf!$J$3<0.02,BA884,IF(th_24h_Graf!$J$3<0.04,BB884,BC884))","v":0},null,null,{"$f":"IF(AY884=\"\",0,IF(ISERROR(IF(AY884>=th_24h_Graf!BJ884,th_24h_Graf!$J$3,0)),0,IF(AY884>=th_24h_Graf!BJ884,th_24h_Graf!$J$3,0)))","v":{"$error":"#N/A"}},0]
[null,null,{"$f":"IF(th_24h_Graf!$G$3=\"\",\"\",C884+th_24h_Graf!$J$3)","v":12.250000000000222},null,null,null,null,{"$f":"IF(th_24h_Graf!$G$3=\"\",\"\",H884+th_24h_Graf!$J$3)","v":12.250000000000222},null,null,{"$f":"IF(AND(th_24h_Graf_Tot!$R$1=TRUE,J885>0),BC885,NA())","v":{"$error":"#N/A"}},{"$f":"IF(AND(th_24h_Graf_Tot!$Q$1=TRUE,J885>0),BD885,NA())","v":{"$error":"#N/A"}},null,{"$f":"IF(AND(th_24h_Graf_Tot!$M$1=TRUE,E885>0),E885,NA())","v":{"$error":"#N/A"}},{"$f":"IF(AND(th_24h_Graf_Tot!$V$1=TRUE,D885>0),D885,NA())","v":{"$error":"#N/A"}},null,null,null,null,null,null,null,null,null,null,null,null,null,null,null,null,null,null,null,null,null,null,null,null,null,null,null,null,null,null,null,0,"",{"$f":"IF(th_24h_Graf_Tot!$L$83=0,\"\",D885-(th_24h_Graf_Tot!$Q$82/th_24h_Graf_Tot!$L$83)*(D885-IF(I885=\"\",TE,I885)))","v":""},"",{"$f":"IF(AND(th_24h_Graf_Tot!$A$4=TRUE,BB885>0),BB885,NA())","v":{"$error":"#N/A"}},null,0,{"$f":"IF(th_24h_Graf_Tot!$A$4=FALSE,\"\",IF(ISERROR(IF(AW885=\"\",\"\",IF(AU885/(610.5*EXP(1)^((17.269*AW885)/(237.3+AW885)))*100>100,100,AU885/(610.5*EXP(1)^((17.269*AW885)/(237.3+AW885)))*100))),\"\",IF(AW885=\"\",\"\",IF(AU885/(610.5*EXP(1)^((17.269*AW885)/(237.3+AW885)))*100>100,100,AU885/(610.5*EXP(1)^((17.269*AW885)/(237.3+AW885)))*100))))","v":""},0,{"$f":"IF(th_24h_Graf!$J$3<0.02,BA885,IF(th_24h_Graf!$J$3<0.04,BB885,BC885))","v":0},null,null,{"$f":"IF(AY885=\"\",0,IF(ISERROR(IF(AY885>=th_24h_Graf!BJ885,th_24h_Graf!$J$3,0)),0,IF(AY885>=th_24h_Graf!BJ885,th_24h_Graf!$J$3,0)))","v":{"$error":"#N/A"}},0]
[null,null,{"$f":"IF(th_24h_Graf!$G$3=\"\",\"\",C885+th_24h_Graf!$J$3)","v":12.263888888889111},null,null,null,null,{"$f":"IF(th_24h_Graf!$G$3=\"\",\"\",H885+th_24h_Graf!$J$3)","v":12.263888888889111},null,null,{"$f":"IF(AND(th_24h_Graf_Tot!$R$1=TRUE,J886>0),BC886,NA())","v":{"$error":"#N/A"}},{"$f":"IF(AND(th_24h_Graf_Tot!$Q$1=TRUE,J886>0),BD886,NA())","v":{"$error":"#N/A"}},null,{"$f":"IF(AND(th_24h_Graf_Tot!$M$1=TRUE,E886>0),E886,NA())","v":{"$error":"#N/A"}},{"$f":"IF(AND(th_24h_Graf_Tot!$V$1=TRUE,D886>0),D886,NA())","v":{"$error":"#N/A"}},null,null,null,null,null,null,null,null,null,null,null,null,null,null,null,null,null,null,null,null,null,null,null,null,null,null,null,null,null,null,null,0,"",{"$f":"IF(th_24h_Graf_Tot!$L$83=0,\"\",D886-(th_24h_Graf_Tot!$Q$82/th_24h_Graf_Tot!$L$83)*(D886-IF(I886=\"\",TE,I886)))","v":""},"",{"$f":"IF(AND(th_24h_Graf_Tot!$A$4=TRUE,BB886>0),BB886,NA())","v":{"$error":"#N/A"}},null,0,{"$f":"IF(th_24h_Graf_Tot!$A$4=FALSE,\"\",IF(ISERROR(IF(AW886=\"\",\"\",IF(AU886/(610.5*EXP(1)^((17.269*AW886)/(237.3+AW886)))*100>100,100,AU886/(610.5*EXP(1)^((17.269*AW886)/(237.3+AW886)))*100))),\"\",IF(AW886=\"\",\"\",IF(AU886/(610.5*EXP(1)^((17.269*AW886)/(237.3+AW886)))*100>100,100,AU886/(610.5*EXP(1)^((17.269*AW886)/(237.3+AW886)))*100))))","v":""},0,{"$f":"IF(th_24h_Graf!$J$3<0.02,BA886,IF(th_24h_Graf!$J$3<0.04,BB886,BC886))","v":0},null,null,{"$f":"IF(AY886=\"\",0,IF(ISERROR(IF(AY886>=th_24h_Graf!BJ886,th_24h_Graf!$J$3,0)),0,IF(AY886>=th_24h_Graf!BJ886,th_24h_Graf!$J$3,0)))","v":{"$error":"#N/A"}},0]
[null,null,{"$f":"IF(th_24h_Graf!$G$3=\"\",\"\",C886+th_24h_Graf!$J$3)","v":12.277777777778001},null,null,null,null,{"$f":"IF(th_24h_Graf!$G$3=\"\",\"\",H886+th_24h_Graf!$J$3)","v":12.277777777778001},null,null,{"$f":"IF(AND(th_24h_Graf_Tot!$R$1=TRUE,J887>0),BC887,NA())","v":{"$error":"#N/A"}},{"$f":"IF(AND(th_24h_Graf_Tot!$Q$1=TRUE,J887>0),BD887,NA())","v":{"$error":"#N/A"}},null,{"$f":"IF(AND(th_24h_Graf_Tot!$M$1=TRUE,E887>0),E887,NA())","v":{"$error":"#N/A"}},{"$f":"IF(AND(th_24h_Graf_Tot!$V$1=TRUE,D887>0),D887,NA())","v":{"$error":"#N/A"}},null,null,null,null,null,null,null,null,null,null,null,null,null,null,null,null,null,null,null,null,null,null,null,null,null,null,null,null,null,null,null,0,"",{"$f":"IF(th_24h_Graf_Tot!$L$83=0,\"\",D887-(th_24h_Graf_Tot!$Q$82/th_24h_Graf_Tot!$L$83)*(D887-IF(I887=\"\",TE,I887)))","v":""},"",{"$f":"IF(AND(th_24h_Graf_Tot!$A$4=TRUE,BB887>0),BB887,NA())","v":{"$error":"#N/A"}},null,0,{"$f":"IF(th_24h_Graf_Tot!$A$4=FALSE,\"\",IF(ISERROR(IF(AW887=\"\",\"\",IF(AU887/(610.5*EXP(1)^((17.269*AW887)/(237.3+AW887)))*100>100,100,AU887/(610.5*EXP(1)^((17.269*AW887)/(237.3+AW887)))*100))),\"\",IF(AW887=\"\",\"\",IF(AU887/(610.5*EXP(1)^((17.269*AW887)/(237.3+AW887)))*100>100,100,AU887/(610.5*EXP(1)^((17.269*AW887)/(237.3+AW887)))*100))))","v":""},0,{"$f":"IF(th_24h_Graf!$J$3<0.02,BA887,IF(th_24h_Graf!$J$3<0.04,BB887,BC887))","v":0},null,null,{"$f":"IF(AY887=\"\",0,IF(ISERROR(IF(AY887>=th_24h_Graf!BJ887,th_24h_Graf!$J$3,0)),0,IF(AY887>=th_24h_Graf!BJ887,th_24h_Graf!$J$3,0)))","v":{"$error":"#N/A"}},0]
[null,null,{"$f":"IF(th_24h_Graf!$G$3=\"\",\"\",C887+th_24h_Graf!$J$3)","v":12.29166666666689},null,null,null,null,{"$f":"IF(th_24h_Graf!$G$3=\"\",\"\",H887+th_24h_Graf!$J$3)","v":12.29166666666689},null,null,{"$f":"IF(AND(th_24h_Graf_Tot!$R$1=TRUE,J888>0),BC888,NA())","v":{"$error":"#N/A"}},{"$f":"IF(AND(th_24h_Graf_Tot!$Q$1=TRUE,J888>0),BD888,NA())","v":{"$error":"#N/A"}},null,{"$f":"IF(AND(th_24h_Graf_Tot!$M$1=TRUE,E888>0),E888,NA())","v":{"$error":"#N/A"}},{"$f":"IF(AND(th_24h_Graf_Tot!$V$1=TRUE,D888>0),D888,NA())","v":{"$error":"#N/A"}},null,null,null,null,null,null,null,null,null,null,null,null,null,null,null,null,null,null,null,null,null,null,null,null,null,null,null,null,null,null,null,0,"",{"$f":"IF(th_24h_Graf_Tot!$L$83=0,\"\",D888-(th_24h_Graf_Tot!$Q$82/th_24h_Graf_Tot!$L$83)*(D888-IF(I888=\"\",TE,I888)))","v":""},"",{"$f":"IF(AND(th_24h_Graf_Tot!$A$4=TRUE,BB888>0),BB888,NA())","v":{"$error":"#N/A"}},null,0,{"$f":"IF(th_24h_Graf_Tot!$A$4=FALSE,\"\",IF(ISERROR(IF(AW888=\"\",\"\",IF(AU888/(610.5*EXP(1)^((17.269*AW888)/(237.3+AW888)))*100>100,100,AU888/(610.5*EXP(1)^((17.269*AW888)/(237.3+AW888)))*100))),\"\",IF(AW888=\"\",\"\",IF(AU888/(610.5*EXP(1)^((17.269*AW888)/(237.3+AW888)))*100>100,100,AU888/(610.5*EXP(1)^((17.269*AW888)/(237.3+AW888)))*100))))","v":""},0,{"$f":"IF(th_24h_Graf!$J$3<0.02,BA888,IF(th_24h_Graf!$J$3<0.04,BB888,BC888))","v":0},null,null,{"$f":"IF(AY888=\"\",0,IF(ISERROR(IF(AY888>=th_24h_Graf!BJ888,th_24h_Graf!$J$3,0)),0,IF(AY888>=th_24h_Graf!BJ888,th_24h_Graf!$J$3,0)))","v":{"$error":"#N/A"}},0]
[null,null,{"$f":"IF(th_24h_Graf!$G$3=\"\",\"\",C888+th_24h_Graf!$J$3)","v":12.305555555555779},null,null,null,null,{"$f":"IF(th_24h_Graf!$G$3=\"\",\"\",H888+th_24h_Graf!$J$3)","v":12.305555555555779},null,null,{"$f":"IF(AND(th_24h_Graf_Tot!$R$1=TRUE,J889>0),BC889,NA())","v":{"$error":"#N/A"}},{"$f":"IF(AND(th_24h_Graf_Tot!$Q$1=TRUE,J889>0),BD889,NA())","v":{"$error":"#N/A"}},null,{"$f":"IF(AND(th_24h_Graf_Tot!$M$1=TRUE,E889>0),E889,NA())","v":{"$error":"#N/A"}},{"$f":"IF(AND(th_24h_Graf_Tot!$V$1=TRUE,D889>0),D889,NA())","v":{"$error":"#N/A"}},null,null,null,null,null,null,null,null,null,null,null,null,null,null,null,null,null,null,null,null,null,null,null,null,null,null,null,null,null,null,null,0,"",{"$f":"IF(th_24h_Graf_Tot!$L$83=0,\"\",D889-(th_24h_Graf_Tot!$Q$82/th_24h_Graf_Tot!$L$83)*(D889-IF(I889=\"\",TE,I889)))","v":""},"",{"$f":"IF(AND(th_24h_Graf_Tot!$A$4=TRUE,BB889>0),BB889,NA())","v":{"$error":"#N/A"}},null,0,{"$f":"IF(th_24h_Graf_Tot!$A$4=FALSE,\"\",IF(ISERROR(IF(AW889=\"\",\"\",IF(AU889/(610.5*EXP(1)^((17.269*AW889)/(237.3+AW889)))*100>100,100,AU889/(610.5*EXP(1)^((17.269*AW889)/(237.3+AW889)))*100))),\"\",IF(AW889=\"\",\"\",IF(AU889/(610.5*EXP(1)^((17.269*AW889)/(237.3+AW889)))*100>100,100,AU889/(610.5*EXP(1)^((17.269*AW889)/(237.3+AW889)))*100))))","v":""},0,{"$f":"IF(th_24h_Graf!$J$3<0.02,BA889,IF(th_24h_Graf!$J$3<0.04,BB889,BC889))","v":0},null,null,{"$f":"IF(AY889=\"\",0,IF(ISERROR(IF(AY889>=th_24h_Graf!BJ889,th_24h_Graf!$J$3,0)),0,IF(AY889>=th_24h_Graf!BJ889,th_24h_Graf!$J$3,0)))","v":{"$error":"#N/A"}},0]
[null,null,{"$f":"IF(th_24h_Graf!$G$3=\"\",\"\",C889+th_24h_Graf!$J$3)","v":12.319444444444668},null,null,null,null,{"$f":"IF(th_24h_Graf!$G$3=\"\",\"\",H889+th_24h_Graf!$J$3)","v":12.319444444444668},null,null,{"$f":"IF(AND(th_24h_Graf_Tot!$R$1=TRUE,J890>0),BC890,NA())","v":{"$error":"#N/A"}},{"$f":"IF(AND(th_24h_Graf_Tot!$Q$1=TRUE,J890>0),BD890,NA())","v":{"$error":"#N/A"}},null,{"$f":"IF(AND(th_24h_Graf_Tot!$M$1=TRUE,E890>0),E890,NA())","v":{"$error":"#N/A"}},{"$f":"IF(AND(th_24h_Graf_Tot!$V$1=TRUE,D890>0),D890,NA())","v":{"$error":"#N/A"}},null,null,null,null,null,null,null,null,null,null,null,null,null,null,null,null,null,null,null,null,null,null,null,null,null,null,null,null,null,null,null,0,"",{"$f":"IF(th_24h_Graf_Tot!$L$83=0,\"\",D890-(th_24h_Graf_Tot!$Q$82/th_24h_Graf_Tot!$L$83)*(D890-IF(I890=\"\",TE,I890)))","v":""},"",{"$f":"IF(AND(th_24h_Graf_Tot!$A$4=TRUE,BB890>0),BB890,NA())","v":{"$error":"#N/A"}},null,0,{"$f":"IF(th_24h_Graf_Tot!$A$4=FALSE,\"\",IF(ISERROR(IF(AW890=\"\",\"\",IF(AU890/(610.5*EXP(1)^((17.269*AW890)/(237.3+AW890)))*100>100,100,AU890/(610.5*EXP(1)^((17.269*AW890)/(237.3+AW890)))*100))),\"\",IF(AW890=\"\",\"\",IF(AU890/(610.5*EXP(1)^((17.269*AW890)/(237.3+AW890)))*100>100,100,AU890/(610.5*EXP(1)^((17.269*AW890)/(237.3+AW890)))*100))))","v":""},0,{"$f":"IF(th_24h_Graf!$J$3<0.02,BA890,IF(th_24h_Graf!$J$3<0.04,BB890,BC890))","v":0},null,null,{"$f":"IF(AY890=\"\",0,IF(ISERROR(IF(AY890>=th_24h_Graf!BJ890,th_24h_Graf!$J$3,0)),0,IF(AY890>=th_24h_Graf!BJ890,th_24h_Graf!$J$3,0)))","v":{"$error":"#N/A"}},0]
[null,null,{"$f":"IF(th_24h_Graf!$G$3=\"\",\"\",C890+th_24h_Graf!$J$3)","v":12.333333333333558},null,null,null,null,{"$f":"IF(th_24h_Graf!$G$3=\"\",\"\",H890+th_24h_Graf!$J$3)","v":12.333333333333558},null,null,{"$f":"IF(AND(th_24h_Graf_Tot!$R$1=TRUE,J891>0),BC891,NA())","v":{"$error":"#N/A"}},{"$f":"IF(AND(th_24h_Graf_Tot!$Q$1=TRUE,J891>0),BD891,NA())","v":{"$error":"#N/A"}},null,{"$f":"IF(AND(th_24h_Graf_Tot!$M$1=TRUE,E891>0),E891,NA())","v":{"$error":"#N/A"}},{"$f":"IF(AND(th_24h_Graf_Tot!$V$1=TRUE,D891>0),D891,NA())","v":{"$error":"#N/A"}},null,null,null,null,null,null,null,null,null,null,null,null,null,null,null,null,null,null,null,null,null,null,null,null,null,null,null,null,null,null,null,0,"",{"$f":"IF(th_24h_Graf_Tot!$L$83=0,\"\",D891-(th_24h_Graf_Tot!$Q$82/th_24h_Graf_Tot!$L$83)*(D891-IF(I891=\"\",TE,I891)))","v":""},"",{"$f":"IF(AND(th_24h_Graf_Tot!$A$4=TRUE,BB891>0),BB891,NA())","v":{"$error":"#N/A"}},null,0,{"$f":"IF(th_24h_Graf_Tot!$A$4=FALSE,\"\",IF(ISERROR(IF(AW891=\"\",\"\",IF(AU891/(610.5*EXP(1)^((17.269*AW891)/(237.3+AW891)))*100>100,100,AU891/(610.5*EXP(1)^((17.269*AW891)/(237.3+AW891)))*100))),\"\",IF(AW891=\"\",\"\",IF(AU891/(610.5*EXP(1)^((17.269*AW891)/(237.3+AW891)))*100>100,100,AU891/(610.5*EXP(1)^((17.269*AW891)/(237.3+AW891)))*100))))","v":""},0,{"$f":"IF(th_24h_Graf!$J$3<0.02,BA891,IF(th_24h_Graf!$J$3<0.04,BB891,BC891))","v":0},null,null,{"$f":"IF(AY891=\"\",0,IF(ISERROR(IF(AY891>=th_24h_Graf!BJ891,th_24h_Graf!$J$3,0)),0,IF(AY891>=th_24h_Graf!BJ891,th_24h_Graf!$J$3,0)))","v":{"$error":"#N/A"}},0]
[null,null,{"$f":"IF(th_24h_Graf!$G$3=\"\",\"\",C891+th_24h_Graf!$J$3)","v":12.347222222222447},null,null,null,null,{"$f":"IF(th_24h_Graf!$G$3=\"\",\"\",H891+th_24h_Graf!$J$3)","v":12.347222222222447},null,null,{"$f":"IF(AND(th_24h_Graf_Tot!$R$1=TRUE,J892>0),BC892,NA())","v":{"$error":"#N/A"}},{"$f":"IF(AND(th_24h_Graf_Tot!$Q$1=TRUE,J892>0),BD892,NA())","v":{"$error":"#N/A"}},null,{"$f":"IF(AND(th_24h_Graf_Tot!$M$1=TRUE,E892>0),E892,NA())","v":{"$error":"#N/A"}},{"$f":"IF(AND(th_24h_Graf_Tot!$V$1=TRUE,D892>0),D892,NA())","v":{"$error":"#N/A"}},null,null,null,null,null,null,null,null,null,null,null,null,null,null,null,null,null,null,null,null,null,null,null,null,null,null,null,null,null,null,null,0,"",{"$f":"IF(th_24h_Graf_Tot!$L$83=0,\"\",D892-(th_24h_Graf_Tot!$Q$82/th_24h_Graf_Tot!$L$83)*(D892-IF(I892=\"\",TE,I892)))","v":""},"",{"$f":"IF(AND(th_24h_Graf_Tot!$A$4=TRUE,BB892>0),BB892,NA())","v":{"$error":"#N/A"}},null,0,{"$f":"IF(th_24h_Graf_Tot!$A$4=FALSE,\"\",IF(ISERROR(IF(AW892=\"\",\"\",IF(AU892/(610.5*EXP(1)^((17.269*AW892)/(237.3+AW892)))*100>100,100,AU892/(610.5*EXP(1)^((17.269*AW892)/(237.3+AW892)))*100))),\"\",IF(AW892=\"\",\"\",IF(AU892/(610.5*EXP(1)^((17.269*AW892)/(237.3+AW892)))*100>100,100,AU892/(610.5*EXP(1)^((17.269*AW892)/(237.3+AW892)))*100))))","v":""},0,{"$f":"IF(th_24h_Graf!$J$3<0.02,BA892,IF(th_24h_Graf!$J$3<0.04,BB892,BC892))","v":0},null,null,{"$f":"IF(AY892=\"\",0,IF(ISERROR(IF(AY892>=th_24h_Graf!BJ892,th_24h_Graf!$J$3,0)),0,IF(AY892>=th_24h_Graf!BJ892,th_24h_Graf!$J$3,0)))","v":{"$error":"#N/A"}},0]
[null,null,{"$f":"IF(th_24h_Graf!$G$3=\"\",\"\",C892+th_24h_Graf!$J$3)","v":12.361111111111336},null,null,null,null,{"$f":"IF(th_24h_Graf!$G$3=\"\",\"\",H892+th_24h_Graf!$J$3)","v":12.361111111111336},null,null,{"$f":"IF(AND(th_24h_Graf_Tot!$R$1=TRUE,J893>0),BC893,NA())","v":{"$error":"#N/A"}},{"$f":"IF(AND(th_24h_Graf_Tot!$Q$1=TRUE,J893>0),BD893,NA())","v":{"$error":"#N/A"}},null,{"$f":"IF(AND(th_24h_Graf_Tot!$M$1=TRUE,E893>0),E893,NA())","v":{"$error":"#N/A"}},{"$f":"IF(AND(th_24h_Graf_Tot!$V$1=TRUE,D893>0),D893,NA())","v":{"$error":"#N/A"}},null,null,null,null,null,null,null,null,null,null,null,null,null,null,null,null,null,null,null,null,null,null,null,null,null,null,null,null,null,null,null,0,"",{"$f":"IF(th_24h_Graf_Tot!$L$83=0,\"\",D893-(th_24h_Graf_Tot!$Q$82/th_24h_Graf_Tot!$L$83)*(D893-IF(I893=\"\",TE,I893)))","v":""},"",{"$f":"IF(AND(th_24h_Graf_Tot!$A$4=TRUE,BB893>0),BB893,NA())","v":{"$error":"#N/A"}},null,0,{"$f":"IF(th_24h_Graf_Tot!$A$4=FALSE,\"\",IF(ISERROR(IF(AW893=\"\",\"\",IF(AU893/(610.5*EXP(1)^((17.269*AW893)/(237.3+AW893)))*100>100,100,AU893/(610.5*EXP(1)^((17.269*AW893)/(237.3+AW893)))*100))),\"\",IF(AW893=\"\",\"\",IF(AU893/(610.5*EXP(1)^((17.269*AW893)/(237.3+AW893)))*100>100,100,AU893/(610.5*EXP(1)^((17.269*AW893)/(237.3+AW893)))*100))))","v":""},0,{"$f":"IF(th_24h_Graf!$J$3<0.02,BA893,IF(th_24h_Graf!$J$3<0.04,BB893,BC893))","v":0},null,null,{"$f":"IF(AY893=\"\",0,IF(ISERROR(IF(AY893>=th_24h_Graf!BJ893,th_24h_Graf!$J$3,0)),0,IF(AY893>=th_24h_Graf!BJ893,th_24h_Graf!$J$3,0)))","v":{"$error":"#N/A"}},0]
[null,null,{"$f":"IF(th_24h_Graf!$G$3=\"\",\"\",C893+th_24h_Graf!$J$3)","v":12.375000000000226},null,null,null,null,{"$f":"IF(th_24h_Graf!$G$3=\"\",\"\",H893+th_24h_Graf!$J$3)","v":12.375000000000226},null,null,{"$f":"IF(AND(th_24h_Graf_Tot!$R$1=TRUE,J894>0),BC894,NA())","v":{"$error":"#N/A"}},{"$f":"IF(AND(th_24h_Graf_Tot!$Q$1=TRUE,J894>0),BD894,NA())","v":{"$error":"#N/A"}},null,{"$f":"IF(AND(th_24h_Graf_Tot!$M$1=TRUE,E894>0),E894,NA())","v":{"$error":"#N/A"}},{"$f":"IF(AND(th_24h_Graf_Tot!$V$1=TRUE,D894>0),D894,NA())","v":{"$error":"#N/A"}},null,null,null,null,null,null,null,null,null,null,null,null,null,null,null,null,null,null,null,null,null,null,null,null,null,null,null,null,null,null,null,0,"",{"$f":"IF(th_24h_Graf_Tot!$L$83=0,\"\",D894-(th_24h_Graf_Tot!$Q$82/th_24h_Graf_Tot!$L$83)*(D894-IF(I894=\"\",TE,I894)))","v":""},"",{"$f":"IF(AND(th_24h_Graf_Tot!$A$4=TRUE,BB894>0),BB894,NA())","v":{"$error":"#N/A"}},null,0,{"$f":"IF(th_24h_Graf_Tot!$A$4=FALSE,\"\",IF(ISERROR(IF(AW894=\"\",\"\",IF(AU894/(610.5*EXP(1)^((17.269*AW894)/(237.3+AW894)))*100>100,100,AU894/(610.5*EXP(1)^((17.269*AW894)/(237.3+AW894)))*100))),\"\",IF(AW894=\"\",\"\",IF(AU894/(610.5*EXP(1)^((17.269*AW894)/(237.3+AW894)))*100>100,100,AU894/(610.5*EXP(1)^((17.269*AW894)/(237.3+AW894)))*100))))","v":""},0,{"$f":"IF(th_24h_Graf!$J$3<0.02,BA894,IF(th_24h_Graf!$J$3<0.04,BB894,BC894))","v":0},null,null,{"$f":"IF(AY894=\"\",0,IF(ISERROR(IF(AY894>=th_24h_Graf!BJ894,th_24h_Graf!$J$3,0)),0,IF(AY894>=th_24h_Graf!BJ894,th_24h_Graf!$J$3,0)))","v":{"$error":"#N/A"}},0]
[null,null,{"$f":"IF(th_24h_Graf!$G$3=\"\",\"\",C894+th_24h_Graf!$J$3)","v":12.388888888889115},null,null,null,null,{"$f":"IF(th_24h_Graf!$G$3=\"\",\"\",H894+th_24h_Graf!$J$3)","v":12.388888888889115},null,null,{"$f":"IF(AND(th_24h_Graf_Tot!$R$1=TRUE,J895>0),BC895,NA())","v":{"$error":"#N/A"}},{"$f":"IF(AND(th_24h_Graf_Tot!$Q$1=TRUE,J895>0),BD895,NA())","v":{"$error":"#N/A"}},null,{"$f":"IF(AND(th_24h_Graf_Tot!$M$1=TRUE,E895>0),E895,NA())","v":{"$error":"#N/A"}},{"$f":"IF(AND(th_24h_Graf_Tot!$V$1=TRUE,D895>0),D895,NA())","v":{"$error":"#N/A"}},null,null,null,null,null,null,null,null,null,null,null,null,null,null,null,null,null,null,null,null,null,null,null,null,null,null,null,null,null,null,null,0,"",{"$f":"IF(th_24h_Graf_Tot!$L$83=0,\"\",D895-(th_24h_Graf_Tot!$Q$82/th_24h_Graf_Tot!$L$83)*(D895-IF(I895=\"\",TE,I895)))","v":""},"",{"$f":"IF(AND(th_24h_Graf_Tot!$A$4=TRUE,BB895>0),BB895,NA())","v":{"$error":"#N/A"}},null,0,{"$f":"IF(th_24h_Graf_Tot!$A$4=FALSE,\"\",IF(ISERROR(IF(AW895=\"\",\"\",IF(AU895/(610.5*EXP(1)^((17.269*AW895)/(237.3+AW895)))*100>100,100,AU895/(610.5*EXP(1)^((17.269*AW895)/(237.3+AW895)))*100))),\"\",IF(AW895=\"\",\"\",IF(AU895/(610.5*EXP(1)^((17.269*AW895)/(237.3+AW895)))*100>100,100,AU895/(610.5*EXP(1)^((17.269*AW895)/(237.3+AW895)))*100))))","v":""},0,{"$f":"IF(th_24h_Graf!$J$3<0.02,BA895,IF(th_24h_Graf!$J$3<0.04,BB895,BC895))","v":0},null,null,{"$f":"IF(AY895=\"\",0,IF(ISERROR(IF(AY895>=th_24h_Graf!BJ895,th_24h_Graf!$J$3,0)),0,IF(AY895>=th_24h_Graf!BJ895,th_24h_Graf!$J$3,0)))","v":{"$error":"#N/A"}},0]
[null,null,{"$f":"IF(th_24h_Graf!$G$3=\"\",\"\",C895+th_24h_Graf!$J$3)","v":12.402777777778004},null,null,null,null,{"$f":"IF(th_24h_Graf!$G$3=\"\",\"\",H895+th_24h_Graf!$J$3)","v":12.402777777778004},null,null,{"$f":"IF(AND(th_24h_Graf_Tot!$R$1=TRUE,J896>0),BC896,NA())","v":{"$error":"#N/A"}},{"$f":"IF(AND(th_24h_Graf_Tot!$Q$1=TRUE,J896>0),BD896,NA())","v":{"$error":"#N/A"}},null,{"$f":"IF(AND(th_24h_Graf_Tot!$M$1=TRUE,E896>0),E896,NA())","v":{"$error":"#N/A"}},{"$f":"IF(AND(th_24h_Graf_Tot!$V$1=TRUE,D896>0),D896,NA())","v":{"$error":"#N/A"}},null,null,null,null,null,null,null,null,null,null,null,null,null,null,null,null,null,null,null,null,null,null,null,null,null,null,null,null,null,null,null,0,"",{"$f":"IF(th_24h_Graf_Tot!$L$83=0,\"\",D896-(th_24h_Graf_Tot!$Q$82/th_24h_Graf_Tot!$L$83)*(D896-IF(I896=\"\",TE,I896)))","v":""},"",{"$f":"IF(AND(th_24h_Graf_Tot!$A$4=TRUE,BB896>0),BB896,NA())","v":{"$error":"#N/A"}},null,0,{"$f":"IF(th_24h_Graf_Tot!$A$4=FALSE,\"\",IF(ISERROR(IF(AW896=\"\",\"\",IF(AU896/(610.5*EXP(1)^((17.269*AW896)/(237.3+AW896)))*100>100,100,AU896/(610.5*EXP(1)^((17.269*AW896)/(237.3+AW896)))*100))),\"\",IF(AW896=\"\",\"\",IF(AU896/(610.5*EXP(1)^((17.269*AW896)/(237.3+AW896)))*100>100,100,AU896/(610.5*EXP(1)^((17.269*AW896)/(237.3+AW896)))*100))))","v":""},0,{"$f":"IF(th_24h_Graf!$J$3<0.02,BA896,IF(th_24h_Graf!$J$3<0.04,BB896,BC896))","v":0},null,null,{"$f":"IF(AY896=\"\",0,IF(ISERROR(IF(AY896>=th_24h_Graf!BJ896,th_24h_Graf!$J$3,0)),0,IF(AY896>=th_24h_Graf!BJ896,th_24h_Graf!$J$3,0)))","v":{"$error":"#N/A"}},0]
[null,null,{"$f":"IF(th_24h_Graf!$G$3=\"\",\"\",C896+th_24h_Graf!$J$3)","v":12.416666666666893},null,null,null,null,{"$f":"IF(th_24h_Graf!$G$3=\"\",\"\",H896+th_24h_Graf!$J$3)","v":12.416666666666893},null,null,{"$f":"IF(AND(th_24h_Graf_Tot!$R$1=TRUE,J897>0),BC897,NA())","v":{"$error":"#N/A"}},{"$f":"IF(AND(th_24h_Graf_Tot!$Q$1=TRUE,J897>0),BD897,NA())","v":{"$error":"#N/A"}},null,{"$f":"IF(AND(th_24h_Graf_Tot!$M$1=TRUE,E897>0),E897,NA())","v":{"$error":"#N/A"}},{"$f":"IF(AND(th_24h_Graf_Tot!$V$1=TRUE,D897>0),D897,NA())","v":{"$error":"#N/A"}},null,null,null,null,null,null,null,null,null,null,null,null,null,null,null,null,null,null,null,null,null,null,null,null,null,null,null,null,null,null,null,0,"",{"$f":"IF(th_24h_Graf_Tot!$L$83=0,\"\",D897-(th_24h_Graf_Tot!$Q$82/th_24h_Graf_Tot!$L$83)*(D897-IF(I897=\"\",TE,I897)))","v":""},"",{"$f":"IF(AND(th_24h_Graf_Tot!$A$4=TRUE,BB897>0),BB897,NA())","v":{"$error":"#N/A"}},null,0,{"$f":"IF(th_24h_Graf_Tot!$A$4=FALSE,\"\",IF(ISERROR(IF(AW897=\"\",\"\",IF(AU897/(610.5*EXP(1)^((17.269*AW897)/(237.3+AW897)))*100>100,100,AU897/(610.5*EXP(1)^((17.269*AW897)/(237.3+AW897)))*100))),\"\",IF(AW897=\"\",\"\",IF(AU897/(610.5*EXP(1)^((17.269*AW897)/(237.3+AW897)))*100>100,100,AU897/(610.5*EXP(1)^((17.269*AW897)/(237.3+AW897)))*100))))","v":""},0,{"$f":"IF(th_24h_Graf!$J$3<0.02,BA897,IF(th_24h_Graf!$J$3<0.04,BB897,BC897))","v":0},null,null,{"$f":"IF(AY897=\"\",0,IF(ISERROR(IF(AY897>=th_24h_Graf!BJ897,th_24h_Graf!$J$3,0)),0,IF(AY897>=th_24h_Graf!BJ897,th_24h_Graf!$J$3,0)))","v":{"$error":"#N/A"}},0]
[null,null,{"$f":"IF(th_24h_Graf!$G$3=\"\",\"\",C897+th_24h_Graf!$J$3)","v":12.430555555555783},null,null,null,null,{"$f":"IF(th_24h_Graf!$G$3=\"\",\"\",H897+th_24h_Graf!$J$3)","v":12.430555555555783},null,null,{"$f":"IF(AND(th_24h_Graf_Tot!$R$1=TRUE,J898>0),BC898,NA())","v":{"$error":"#N/A"}},{"$f":"IF(AND(th_24h_Graf_Tot!$Q$1=TRUE,J898>0),BD898,NA())","v":{"$error":"#N/A"}},null,{"$f":"IF(AND(th_24h_Graf_Tot!$M$1=TRUE,E898>0),E898,NA())","v":{"$error":"#N/A"}},{"$f":"IF(AND(th_24h_Graf_Tot!$V$1=TRUE,D898>0),D898,NA())","v":{"$error":"#N/A"}},null,null,null,null,null,null,null,null,null,null,null,null,null,null,null,null,null,null,null,null,null,null,null,null,null,null,null,null,null,null,null,0,"",{"$f":"IF(th_24h_Graf_Tot!$L$83=0,\"\",D898-(th_24h_Graf_Tot!$Q$82/th_24h_Graf_Tot!$L$83)*(D898-IF(I898=\"\",TE,I898)))","v":""},"",{"$f":"IF(AND(th_24h_Graf_Tot!$A$4=TRUE,BB898>0),BB898,NA())","v":{"$error":"#N/A"}},null,0,{"$f":"IF(th_24h_Graf_Tot!$A$4=FALSE,\"\",IF(ISERROR(IF(AW898=\"\",\"\",IF(AU898/(610.5*EXP(1)^((17.269*AW898)/(237.3+AW898)))*100>100,100,AU898/(610.5*EXP(1)^((17.269*AW898)/(237.3+AW898)))*100))),\"\",IF(AW898=\"\",\"\",IF(AU898/(610.5*EXP(1)^((17.269*AW898)/(237.3+AW898)))*100>100,100,AU898/(610.5*EXP(1)^((17.269*AW898)/(237.3+AW898)))*100))))","v":""},0,{"$f":"IF(th_24h_Graf!$J$3<0.02,BA898,IF(th_24h_Graf!$J$3<0.04,BB898,BC898))","v":0},null,null,{"$f":"IF(AY898=\"\",0,IF(ISERROR(IF(AY898>=th_24h_Graf!BJ898,th_24h_Graf!$J$3,0)),0,IF(AY898>=th_24h_Graf!BJ898,th_24h_Graf!$J$3,0)))","v":{"$error":"#N/A"}},0]
[null,null,{"$f":"IF(th_24h_Graf!$G$3=\"\",\"\",C898+th_24h_Graf!$J$3)","v":12.444444444444672},null,null,null,null,{"$f":"IF(th_24h_Graf!$G$3=\"\",\"\",H898+th_24h_Graf!$J$3)","v":12.444444444444672},null,null,{"$f":"IF(AND(th_24h_Graf_Tot!$R$1=TRUE,J899>0),BC899,NA())","v":{"$error":"#N/A"}},{"$f":"IF(AND(th_24h_Graf_Tot!$Q$1=TRUE,J899>0),BD899,NA())","v":{"$error":"#N/A"}},null,{"$f":"IF(AND(th_24h_Graf_Tot!$M$1=TRUE,E899>0),E899,NA())","v":{"$error":"#N/A"}},{"$f":"IF(AND(th_24h_Graf_Tot!$V$1=TRUE,D899>0),D899,NA())","v":{"$error":"#N/A"}},null,null,null,null,null,null,null,null,null,null,null,null,null,null,null,null,null,null,null,null,null,null,null,null,null,null,null,null,null,null,null,{"$f":"610.5*EXP(1)^((17.269*D899)/(237.3+D899))*E899/100","v":0},{"$f":"IF(AU899=0,\"\",237.3*LN(AU899/610.5)/(17.269-LN(AU899/610.5)))","v":""},{"$f":"IF(th_24h_Graf_Tot!$L$83=0,\"\",D899-(th_24h_Graf_Tot!$Q$82/th_24h_Graf_Tot!$L$83)*(D899-IF(I899=\"\",TE,I899)))","v":""},{"$f":"IF(AU899=0,\"\",237.3*LN((AU899/0.8)/610.5)/(17.269-LN((AU899/0.8)/610.5)))","v":""},{"$f":"IF(AND(th_24h_Graf_Tot!$A$4=TRUE,BB899>0),BB899,NA())","v":{"$error":"#N/A"}},null,0,{"$f":"IF(th_24h_Graf_Tot!$A$4=FALSE,\"\",IF(ISERROR(IF(AW899=\"\",\"\",IF(AU899/(610.5*EXP(1)^((17.269*AW899)/(237.3+AW899)))*100>100,100,AU899/(610.5*EXP(1)^((17.269*AW899)/(237.3+AW899)))*100))),\"\",IF(AW899=\"\",\"\",IF(AU899/(610.5*EXP(1)^((17.269*AW899)/(237.3+AW899)))*100>100,100,AU899/(610.5*EXP(1)^((17.269*AW899)/(237.3+AW899)))*100))))","v":""},0,{"$f":"IF(th_24h_Graf!$J$3<0.02,BA899,IF(th_24h_Graf!$J$3<0.04,BB899,BC899))","v":0},null,null,{"$f":"IF(AY899=\"\",0,IF(ISERROR(IF(AY899>=th_24h_Graf!BJ899,th_24h_Graf!$J$3,0)),0,IF(AY899>=th_24h_Graf!BJ899,th_24h_Graf!$J$3,0)))","v":{"$error":"#N/A"}},0]
[null,null,{"$f":"IF(th_24h_Graf!$G$3=\"\",\"\",C899+th_24h_Graf!$J$3)","v":12.458333333333561},null,null,null,null,{"$f":"IF(th_24h_Graf!$G$3=\"\",\"\",H899+th_24h_Graf!$J$3)","v":12.458333333333561},null,null,{"$f":"IF(AND(th_24h_Graf_Tot!$R$1=TRUE,J900>0),BC900,NA())","v":{"$error":"#N/A"}},{"$f":"IF(AND(th_24h_Graf_Tot!$Q$1=TRUE,J900>0),BD900,NA())","v":{"$error":"#N/A"}},null,{"$f":"IF(AND(th_24h_Graf_Tot!$M$1=TRUE,E900>0),E900,NA())","v":{"$error":"#N/A"}},{"$f":"IF(AND(th_24h_Graf_Tot!$V$1=TRUE,D900>0),D900,NA())","v":{"$error":"#N/A"}},null,null,null,null,null,null,null,null,null,null,null,null,null,null,null,null,null,null,null,null,null,null,null,null,null,null,null,null,null,null,null,0,"",{"$f":"IF(th_24h_Graf_Tot!$L$83=0,\"\",D900-(th_24h_Graf_Tot!$Q$82/th_24h_Graf_Tot!$L$83)*(D900-IF(I900=\"\",TE,I900)))","v":""},"",{"$f":"IF(AND(th_24h_Graf_Tot!$A$4=TRUE,BB900>0),BB900,NA())","v":{"$error":"#N/A"}},null,{"$f":"$AQ$15","v":0},{"$f":"IF(th_24h_Graf_Tot!$A$4=FALSE,\"\",IF(ISERROR(IF(AW900=\"\",\"\",IF(AU900/(610.5*EXP(1)^((17.269*AW900)/(237.3+AW900)))*100>100,100,AU900/(610.5*EXP(1)^((17.269*AW900)/(237.3+AW900)))*100))),\"\",IF(AW900=\"\",\"\",IF(AU900/(610.5*EXP(1)^((17.269*AW900)/(237.3+AW900)))*100>100,100,AU900/(610.5*EXP(1)^((17.269*AW900)/(237.3+AW900)))*100))))","v":""},{"$f":"$AR$15","v":0},{"$f":"IF(th_24h_Graf!$J$3<0.02,BA900,IF(th_24h_Graf!$J$3<0.04,BB900,BC900))","v":0},null,null,{"$f":"IF(AY900=\"\",0,IF(ISERROR(IF(AY900>=th_24h_Graf!BJ900,th_24h_Graf!$J$3,0)),0,IF(AY900>=th_24h_Graf!BJ900,th_24h_Graf!$J$3,0)))","v":{"$error":"#N/A"}},{"$f":"IF(D900=\"\",0,C900-C899)","v":0}]
[null,null,{"$f":"IF(th_24h_Graf!$G$3=\"\",\"\",C900+th_24h_Graf!$J$3)","v":12.472222222222451},null,null,null,null,{"$f":"IF(th_24h_Graf!$G$3=\"\",\"\",H900+th_24h_Graf!$J$3)","v":12.472222222222451},null,null,{"$f":"IF(AND(th_24h_Graf_Tot!$R$1=TRUE,J901>0),BC901,NA())","v":{"$error":"#N/A"}},{"$f":"IF(AND(th_24h_Graf_Tot!$Q$1=TRUE,J901>0),BD901,NA())","v":{"$error":"#N/A"}},null,{"$f":"IF(AND(th_24h_Graf_Tot!$M$1=TRUE,E901>0),E901,NA())","v":{"$error":"#N/A"}},{"$f":"IF(AND(th_24h_Graf_Tot!$V$1=TRUE,D901>0),D901,NA())","v":{"$error":"#N/A"}},null,null,null,null,null,null,null,null,null,null,null,null,null,null,null,null,null,null,null,null,null,null,null,null,null,null,null,null,null,null,null,0,"",{"$f":"IF(th_24h_Graf_Tot!$L$83=0,\"\",D901-(th_24h_Graf_Tot!$Q$82/th_24h_Graf_Tot!$L$83)*(D901-IF(I901=\"\",TE,I901)))","v":""},"",{"$f":"IF(AND(th_24h_Graf_Tot!$A$4=TRUE,BB901>0),BB901,NA())","v":{"$error":"#N/A"}},null,0,{"$f":"IF(th_24h_Graf_Tot!$A$4=FALSE,\"\",IF(ISERROR(IF(AW901=\"\",\"\",IF(AU901/(610.5*EXP(1)^((17.269*AW901)/(237.3+AW901)))*100>100,100,AU901/(610.5*EXP(1)^((17.269*AW901)/(237.3+AW901)))*100))),\"\",IF(AW901=\"\",\"\",IF(AU901/(610.5*EXP(1)^((17.269*AW901)/(237.3+AW901)))*100>100,100,AU901/(610.5*EXP(1)^((17.269*AW901)/(237.3+AW901)))*100))))","v":""},0,{"$f":"IF(th_24h_Graf!$J$3<0.02,BA901,IF(th_24h_Graf!$J$3<0.04,BB901,BC901))","v":0},null,null,{"$f":"IF(AY901=\"\",0,IF(ISERROR(IF(AY901>=th_24h_Graf!BJ901,th_24h_Graf!$J$3,0)),0,IF(AY901>=th_24h_Graf!BJ901,th_24h_Graf!$J$3,0)))","v":{"$error":"#N/A"}},0]
[null,null,{"$f":"IF(th_24h_Graf!$G$3=\"\",\"\",C901+th_24h_Graf!$J$3)","v":12.48611111111134},null,null,null,null,{"$f":"IF(th_24h_Graf!$G$3=\"\",\"\",H901+th_24h_Graf!$J$3)","v":12.48611111111134},null,null,{"$f":"IF(AND(th_24h_Graf_Tot!$R$1=TRUE,J902>0),BC902,NA())","v":{"$error":"#N/A"}},{"$f":"IF(AND(th_24h_Graf_Tot!$Q$1=TRUE,J902>0),BD902,NA())","v":{"$error":"#N/A"}},null,{"$f":"IF(AND(th_24h_Graf_Tot!$M$1=TRUE,E902>0),E902,NA())","v":{"$error":"#N/A"}},{"$f":"IF(AND(th_24h_Graf_Tot!$V$1=TRUE,D902>0),D902,NA())","v":{"$error":"#N/A"}},null,null,null,null,null,null,null,null,null,null,null,null,null,null,null,null,null,null,null,null,null,null,null,null,null,null,null,null,null,null,null,0,"",{"$f":"IF(th_24h_Graf_Tot!$L$83=0,\"\",D902-(th_24h_Graf_Tot!$Q$82/th_24h_Graf_Tot!$L$83)*(D902-IF(I902=\"\",TE,I902)))","v":""},"",{"$f":"IF(AND(th_24h_Graf_Tot!$A$4=TRUE,BB902>0),BB902,NA())","v":{"$error":"#N/A"}},null,0,{"$f":"IF(th_24h_Graf_Tot!$A$4=FALSE,\"\",IF(ISERROR(IF(AW902=\"\",\"\",IF(AU902/(610.5*EXP(1)^((17.269*AW902)/(237.3+AW902)))*100>100,100,AU902/(610.5*EXP(1)^((17.269*AW902)/(237.3+AW902)))*100))),\"\",IF(AW902=\"\",\"\",IF(AU902/(610.5*EXP(1)^((17.269*AW902)/(237.3+AW902)))*100>100,100,AU902/(610.5*EXP(1)^((17.269*AW902)/(237.3+AW902)))*100))))","v":""},0,{"$f":"IF(th_24h_Graf!$J$3<0.02,BA902,IF(th_24h_Graf!$J$3<0.04,BB902,BC902))","v":0},null,null,{"$f":"IF(AY902=\"\",0,IF(ISERROR(IF(AY902>=th_24h_Graf!BJ902,th_24h_Graf!$J$3,0)),0,IF(AY902>=th_24h_Graf!BJ902,th_24h_Graf!$J$3,0)))","v":{"$error":"#N/A"}},0]
[null,null,{"$f":"IF(th_24h_Graf!$G$3=\"\",\"\",C902+th_24h_Graf!$J$3)","v":12.500000000000229},null,null,null,null,{"$f":"IF(th_24h_Graf!$G$3=\"\",\"\",H902+th_24h_Graf!$J$3)","v":12.500000000000229},null,null,{"$f":"IF(AND(th_24h_Graf_Tot!$R$1=TRUE,J903>0),BC903,NA())","v":{"$error":"#N/A"}},{"$f":"IF(AND(th_24h_Graf_Tot!$Q$1=TRUE,J903>0),BD903,NA())","v":{"$error":"#N/A"}},null,{"$f":"IF(AND(th_24h_Graf_Tot!$M$1=TRUE,E903>0),E903,NA())","v":{"$error":"#N/A"}},{"$f":"IF(AND(th_24h_Graf_Tot!$V$1=TRUE,D903>0),D903,NA())","v":{"$error":"#N/A"}},null,null,null,null,null,null,null,null,null,null,null,null,null,null,null,null,null,null,null,null,null,null,null,null,null,null,null,null,null,null,null,0,"",{"$f":"IF(th_24h_Graf_Tot!$L$83=0,\"\",D903-(th_24h_Graf_Tot!$Q$82/th_24h_Graf_Tot!$L$83)*(D903-IF(I903=\"\",TE,I903)))","v":""},"",{"$f":"IF(AND(th_24h_Graf_Tot!$A$4=TRUE,BB903>0),BB903,NA())","v":{"$error":"#N/A"}},null,0,{"$f":"IF(th_24h_Graf_Tot!$A$4=FALSE,\"\",IF(ISERROR(IF(AW903=\"\",\"\",IF(AU903/(610.5*EXP(1)^((17.269*AW903)/(237.3+AW903)))*100>100,100,AU903/(610.5*EXP(1)^((17.269*AW903)/(237.3+AW903)))*100))),\"\",IF(AW903=\"\",\"\",IF(AU903/(610.5*EXP(1)^((17.269*AW903)/(237.3+AW903)))*100>100,100,AU903/(610.5*EXP(1)^((17.269*AW903)/(237.3+AW903)))*100))))","v":""},0,{"$f":"IF(th_24h_Graf!$J$3<0.02,BA903,IF(th_24h_Graf!$J$3<0.04,BB903,BC903))","v":0},null,null,{"$f":"IF(AY903=\"\",0,IF(ISERROR(IF(AY903>=th_24h_Graf!BJ903,th_24h_Graf!$J$3,0)),0,IF(AY903>=th_24h_Graf!BJ903,th_24h_Graf!$J$3,0)))","v":{"$error":"#N/A"}},0]
[null,null,{"$f":"IF(th_24h_Graf!$G$3=\"\",\"\",C903+th_24h_Graf!$J$3)","v":12.513888888889118},null,null,null,null,{"$f":"IF(th_24h_Graf!$G$3=\"\",\"\",H903+th_24h_Graf!$J$3)","v":12.513888888889118},null,null,{"$f":"IF(AND(th_24h_Graf_Tot!$R$1=TRUE,J904>0),BC904,NA())","v":{"$error":"#N/A"}},{"$f":"IF(AND(th_24h_Graf_Tot!$Q$1=TRUE,J904>0),BD904,NA())","v":{"$error":"#N/A"}},null,{"$f":"IF(AND(th_24h_Graf_Tot!$M$1=TRUE,E904>0),E904,NA())","v":{"$error":"#N/A"}},{"$f":"IF(AND(th_24h_Graf_Tot!$V$1=TRUE,D904>0),D904,NA())","v":{"$error":"#N/A"}},null,null,null,null,null,null,null,null,null,null,null,null,null,null,null,null,null,null,null,null,null,null,null,null,null,null,null,null,null,null,null,0,"",{"$f":"IF(th_24h_Graf_Tot!$L$83=0,\"\",D904-(th_24h_Graf_Tot!$Q$82/th_24h_Graf_Tot!$L$83)*(D904-IF(I904=\"\",TE,I904)))","v":""},"",{"$f":"IF(AND(th_24h_Graf_Tot!$A$4=TRUE,BB904>0),BB904,NA())","v":{"$error":"#N/A"}},null,0,{"$f":"IF(th_24h_Graf_Tot!$A$4=FALSE,\"\",IF(ISERROR(IF(AW904=\"\",\"\",IF(AU904/(610.5*EXP(1)^((17.269*AW904)/(237.3+AW904)))*100>100,100,AU904/(610.5*EXP(1)^((17.269*AW904)/(237.3+AW904)))*100))),\"\",IF(AW904=\"\",\"\",IF(AU904/(610.5*EXP(1)^((17.269*AW904)/(237.3+AW904)))*100>100,100,AU904/(610.5*EXP(1)^((17.269*AW904)/(237.3+AW904)))*100))))","v":""},0,{"$f":"IF(th_24h_Graf!$J$3<0.02,BA904,IF(th_24h_Graf!$J$3<0.04,BB904,BC904))","v":0},null,null,{"$f":"IF(AY904=\"\",0,IF(ISERROR(IF(AY904>=th_24h_Graf!BJ904,th_24h_Graf!$J$3,0)),0,IF(AY904>=th_24h_Graf!BJ904,th_24h_Graf!$J$3,0)))","v":{"$error":"#N/A"}},0]
[null,null,{"$f":"IF(th_24h_Graf!$G$3=\"\",\"\",C904+th_24h_Graf!$J$3)","v":12.527777777778008},null,null,null,null,{"$f":"IF(th_24h_Graf!$G$3=\"\",\"\",H904+th_24h_Graf!$J$3)","v":12.527777777778008},null,null,{"$f":"IF(AND(th_24h_Graf_Tot!$R$1=TRUE,J905>0),BC905,NA())","v":{"$error":"#N/A"}},{"$f":"IF(AND(th_24h_Graf_Tot!$Q$1=TRUE,J905>0),BD905,NA())","v":{"$error":"#N/A"}},null,{"$f":"IF(AND(th_24h_Graf_Tot!$M$1=TRUE,E905>0),E905,NA())","v":{"$error":"#N/A"}},{"$f":"IF(AND(th_24h_Graf_Tot!$V$1=TRUE,D905>0),D905,NA())","v":{"$error":"#N/A"}},null,null,null,null,null,null,null,null,null,null,null,null,null,null,null,null,null,null,null,null,null,null,null,null,null,null,null,null,null,null,null,0,"",{"$f":"IF(th_24h_Graf_Tot!$L$83=0,\"\",D905-(th_24h_Graf_Tot!$Q$82/th_24h_Graf_Tot!$L$83)*(D905-IF(I905=\"\",TE,I905)))","v":""},"",{"$f":"IF(AND(th_24h_Graf_Tot!$A$4=TRUE,BB905>0),BB905,NA())","v":{"$error":"#N/A"}},null,0,{"$f":"IF(th_24h_Graf_Tot!$A$4=FALSE,\"\",IF(ISERROR(IF(AW905=\"\",\"\",IF(AU905/(610.5*EXP(1)^((17.269*AW905)/(237.3+AW905)))*100>100,100,AU905/(610.5*EXP(1)^((17.269*AW905)/(237.3+AW905)))*100))),\"\",IF(AW905=\"\",\"\",IF(AU905/(610.5*EXP(1)^((17.269*AW905)/(237.3+AW905)))*100>100,100,AU905/(610.5*EXP(1)^((17.269*AW905)/(237.3+AW905)))*100))))","v":""},0,{"$f":"IF(th_24h_Graf!$J$3<0.02,BA905,IF(th_24h_Graf!$J$3<0.04,BB905,BC905))","v":0},null,null,{"$f":"IF(AY905=\"\",0,IF(ISERROR(IF(AY905>=th_24h_Graf!BJ905,th_24h_Graf!$J$3,0)),0,IF(AY905>=th_24h_Graf!BJ905,th_24h_Graf!$J$3,0)))","v":{"$error":"#N/A"}},0]
[null,null,{"$f":"IF(th_24h_Graf!$G$3=\"\",\"\",C905+th_24h_Graf!$J$3)","v":12.541666666666897},null,null,null,null,{"$f":"IF(th_24h_Graf!$G$3=\"\",\"\",H905+th_24h_Graf!$J$3)","v":12.541666666666897},null,null,{"$f":"IF(AND(th_24h_Graf_Tot!$R$1=TRUE,J906>0),BC906,NA())","v":{"$error":"#N/A"}},{"$f":"IF(AND(th_24h_Graf_Tot!$Q$1=TRUE,J906>0),BD906,NA())","v":{"$error":"#N/A"}},null,{"$f":"IF(AND(th_24h_Graf_Tot!$M$1=TRUE,E906>0),E906,NA())","v":{"$error":"#N/A"}},{"$f":"IF(AND(th_24h_Graf_Tot!$V$1=TRUE,D906>0),D906,NA())","v":{"$error":"#N/A"}},null,null,null,null,null,null,null,null,null,null,null,null,null,null,null,null,null,null,null,null,null,null,null,null,null,null,null,null,null,null,null,0,"",{"$f":"IF(th_24h_Graf_Tot!$L$83=0,\"\",D906-(th_24h_Graf_Tot!$Q$82/th_24h_Graf_Tot!$L$83)*(D906-IF(I906=\"\",TE,I906)))","v":""},"",{"$f":"IF(AND(th_24h_Graf_Tot!$A$4=TRUE,BB906>0),BB906,NA())","v":{"$error":"#N/A"}},null,0,{"$f":"IF(th_24h_Graf_Tot!$A$4=FALSE,\"\",IF(ISERROR(IF(AW906=\"\",\"\",IF(AU906/(610.5*EXP(1)^((17.269*AW906)/(237.3+AW906)))*100>100,100,AU906/(610.5*EXP(1)^((17.269*AW906)/(237.3+AW906)))*100))),\"\",IF(AW906=\"\",\"\",IF(AU906/(610.5*EXP(1)^((17.269*AW906)/(237.3+AW906)))*100>100,100,AU906/(610.5*EXP(1)^((17.269*AW906)/(237.3+AW906)))*100))))","v":""},0,{"$f":"IF(th_24h_Graf!$J$3<0.02,BA906,IF(th_24h_Graf!$J$3<0.04,BB906,BC906))","v":0},null,null,{"$f":"IF(AY906=\"\",0,IF(ISERROR(IF(AY906>=th_24h_Graf!BJ906,th_24h_Graf!$J$3,0)),0,IF(AY906>=th_24h_Graf!BJ906,th_24h_Graf!$J$3,0)))","v":{"$error":"#N/A"}},0]
[null,null,{"$f":"IF(th_24h_Graf!$G$3=\"\",\"\",C906+th_24h_Graf!$J$3)","v":12.555555555555786},null,null,null,null,{"$f":"IF(th_24h_Graf!$G$3=\"\",\"\",H906+th_24h_Graf!$J$3)","v":12.555555555555786},null,null,{"$f":"IF(AND(th_24h_Graf_Tot!$R$1=TRUE,J907>0),BC907,NA())","v":{"$error":"#N/A"}},{"$f":"IF(AND(th_24h_Graf_Tot!$Q$1=TRUE,J907>0),BD907,NA())","v":{"$error":"#N/A"}},null,{"$f":"IF(AND(th_24h_Graf_Tot!$M$1=TRUE,E907>0),E907,NA())","v":{"$error":"#N/A"}},{"$f":"IF(AND(th_24h_Graf_Tot!$V$1=TRUE,D907>0),D907,NA())","v":{"$error":"#N/A"}},null,null,null,null,null,null,null,null,null,null,null,null,null,null,null,null,null,null,null,null,null,null,null,null,null,null,null,null,null,null,null,0,"",{"$f":"IF(th_24h_Graf_Tot!$L$83=0,\"\",D907-(th_24h_Graf_Tot!$Q$82/th_24h_Graf_Tot!$L$83)*(D907-IF(I907=\"\",TE,I907)))","v":""},"",{"$f":"IF(AND(th_24h_Graf_Tot!$A$4=TRUE,BB907>0),BB907,NA())","v":{"$error":"#N/A"}},null,0,{"$f":"IF(th_24h_Graf_Tot!$A$4=FALSE,\"\",IF(ISERROR(IF(AW907=\"\",\"\",IF(AU907/(610.5*EXP(1)^((17.269*AW907)/(237.3+AW907)))*100>100,100,AU907/(610.5*EXP(1)^((17.269*AW907)/(237.3+AW907)))*100))),\"\",IF(AW907=\"\",\"\",IF(AU907/(610.5*EXP(1)^((17.269*AW907)/(237.3+AW907)))*100>100,100,AU907/(610.5*EXP(1)^((17.269*AW907)/(237.3+AW907)))*100))))","v":""},0,{"$f":"IF(th_24h_Graf!$J$3<0.02,BA907,IF(th_24h_Graf!$J$3<0.04,BB907,BC907))","v":0},null,null,{"$f":"IF(AY907=\"\",0,IF(ISERROR(IF(AY907>=th_24h_Graf!BJ907,th_24h_Graf!$J$3,0)),0,IF(AY907>=th_24h_Graf!BJ907,th_24h_Graf!$J$3,0)))","v":{"$error":"#N/A"}},0]
[null,null,{"$f":"IF(th_24h_Graf!$G$3=\"\",\"\",C907+th_24h_Graf!$J$3)","v":12.569444444444676},null,null,null,null,{"$f":"IF(th_24h_Graf!$G$3=\"\",\"\",H907+th_24h_Graf!$J$3)","v":12.569444444444676},null,null,{"$f":"IF(AND(th_24h_Graf_Tot!$R$1=TRUE,J908>0),BC908,NA())","v":{"$error":"#N/A"}},{"$f":"IF(AND(th_24h_Graf_Tot!$Q$1=TRUE,J908>0),BD908,NA())","v":{"$error":"#N/A"}},null,{"$f":"IF(AND(th_24h_Graf_Tot!$M$1=TRUE,E908>0),E908,NA())","v":{"$error":"#N/A"}},{"$f":"IF(AND(th_24h_Graf_Tot!$V$1=TRUE,D908>0),D908,NA())","v":{"$error":"#N/A"}},null,null,null,null,null,null,null,null,null,null,null,null,null,null,null,null,null,null,null,null,null,null,null,null,null,null,null,null,null,null,null,0,"",{"$f":"IF(th_24h_Graf_Tot!$L$83=0,\"\",D908-(th_24h_Graf_Tot!$Q$82/th_24h_Graf_Tot!$L$83)*(D908-IF(I908=\"\",TE,I908)))","v":""},"",{"$f":"IF(AND(th_24h_Graf_Tot!$A$4=TRUE,BB908>0),BB908,NA())","v":{"$error":"#N/A"}},null,0,{"$f":"IF(th_24h_Graf_Tot!$A$4=FALSE,\"\",IF(ISERROR(IF(AW908=\"\",\"\",IF(AU908/(610.5*EXP(1)^((17.269*AW908)/(237.3+AW908)))*100>100,100,AU908/(610.5*EXP(1)^((17.269*AW908)/(237.3+AW908)))*100))),\"\",IF(AW908=\"\",\"\",IF(AU908/(610.5*EXP(1)^((17.269*AW908)/(237.3+AW908)))*100>100,100,AU908/(610.5*EXP(1)^((17.269*AW908)/(237.3+AW908)))*100))))","v":""},0,{"$f":"IF(th_24h_Graf!$J$3<0.02,BA908,IF(th_24h_Graf!$J$3<0.04,BB908,BC908))","v":0},null,null,{"$f":"IF(AY908=\"\",0,IF(ISERROR(IF(AY908>=th_24h_Graf!BJ908,th_24h_Graf!$J$3,0)),0,IF(AY908>=th_24h_Graf!BJ908,th_24h_Graf!$J$3,0)))","v":{"$error":"#N/A"}},0]
[null,null,{"$f":"IF(th_24h_Graf!$G$3=\"\",\"\",C908+th_24h_Graf!$J$3)","v":12.583333333333565},null,null,null,null,{"$f":"IF(th_24h_Graf!$G$3=\"\",\"\",H908+th_24h_Graf!$J$3)","v":12.583333333333565},null,null,{"$f":"IF(AND(th_24h_Graf_Tot!$R$1=TRUE,J909>0),BC909,NA())","v":{"$error":"#N/A"}},{"$f":"IF(AND(th_24h_Graf_Tot!$Q$1=TRUE,J909>0),BD909,NA())","v":{"$error":"#N/A"}},null,{"$f":"IF(AND(th_24h_Graf_Tot!$M$1=TRUE,E909>0),E909,NA())","v":{"$error":"#N/A"}},{"$f":"IF(AND(th_24h_Graf_Tot!$V$1=TRUE,D909>0),D909,NA())","v":{"$error":"#N/A"}},null,null,null,null,null,null,null,null,null,null,null,null,null,null,null,null,null,null,null,null,null,null,null,null,null,null,null,null,null,null,null,0,"",{"$f":"IF(th_24h_Graf_Tot!$L$83=0,\"\",D909-(th_24h_Graf_Tot!$Q$82/th_24h_Graf_Tot!$L$83)*(D909-IF(I909=\"\",TE,I909)))","v":""},"",{"$f":"IF(AND(th_24h_Graf_Tot!$A$4=TRUE,BB909>0),BB909,NA())","v":{"$error":"#N/A"}},null,0,{"$f":"IF(th_24h_Graf_Tot!$A$4=FALSE,\"\",IF(ISERROR(IF(AW909=\"\",\"\",IF(AU909/(610.5*EXP(1)^((17.269*AW909)/(237.3+AW909)))*100>100,100,AU909/(610.5*EXP(1)^((17.269*AW909)/(237.3+AW909)))*100))),\"\",IF(AW909=\"\",\"\",IF(AU909/(610.5*EXP(1)^((17.269*AW909)/(237.3+AW909)))*100>100,100,AU909/(610.5*EXP(1)^((17.269*AW909)/(237.3+AW909)))*100))))","v":""},0,{"$f":"IF(th_24h_Graf!$J$3<0.02,BA909,IF(th_24h_Graf!$J$3<0.04,BB909,BC909))","v":0},null,null,{"$f":"IF(AY909=\"\",0,IF(ISERROR(IF(AY909>=th_24h_Graf!BJ909,th_24h_Graf!$J$3,0)),0,IF(AY909>=th_24h_Graf!BJ909,th_24h_Graf!$J$3,0)))","v":{"$error":"#N/A"}},0]
[null,null,{"$f":"IF(th_24h_Graf!$G$3=\"\",\"\",C909+th_24h_Graf!$J$3)","v":12.597222222222454},null,null,null,null,{"$f":"IF(th_24h_Graf!$G$3=\"\",\"\",H909+th_24h_Graf!$J$3)","v":12.597222222222454},null,null,{"$f":"IF(AND(th_24h_Graf_Tot!$R$1=TRUE,J910>0),BC910,NA())","v":{"$error":"#N/A"}},{"$f":"IF(AND(th_24h_Graf_Tot!$Q$1=TRUE,J910>0),BD910,NA())","v":{"$error":"#N/A"}},null,{"$f":"IF(AND(th_24h_Graf_Tot!$M$1=TRUE,E910>0),E910,NA())","v":{"$error":"#N/A"}},{"$f":"IF(AND(th_24h_Graf_Tot!$V$1=TRUE,D910>0),D910,NA())","v":{"$error":"#N/A"}},null,null,null,null,null,null,null,null,null,null,null,null,null,null,null,null,null,null,null,null,null,null,null,null,null,null,null,null,null,null,null,0,"",{"$f":"IF(th_24h_Graf_Tot!$L$83=0,\"\",D910-(th_24h_Graf_Tot!$Q$82/th_24h_Graf_Tot!$L$83)*(D910-IF(I910=\"\",TE,I910)))","v":""},"",{"$f":"IF(AND(th_24h_Graf_Tot!$A$4=TRUE,BB910>0),BB910,NA())","v":{"$error":"#N/A"}},null,0,{"$f":"IF(th_24h_Graf_Tot!$A$4=FALSE,\"\",IF(ISERROR(IF(AW910=\"\",\"\",IF(AU910/(610.5*EXP(1)^((17.269*AW910)/(237.3+AW910)))*100>100,100,AU910/(610.5*EXP(1)^((17.269*AW910)/(237.3+AW910)))*100))),\"\",IF(AW910=\"\",\"\",IF(AU910/(610.5*EXP(1)^((17.269*AW910)/(237.3+AW910)))*100>100,100,AU910/(610.5*EXP(1)^((17.269*AW910)/(237.3+AW910)))*100))))","v":""},0,{"$f":"IF(th_24h_Graf!$J$3<0.02,BA910,IF(th_24h_Graf!$J$3<0.04,BB910,BC910))","v":0},null,null,{"$f":"IF(AY910=\"\",0,IF(ISERROR(IF(AY910>=th_24h_Graf!BJ910,th_24h_Graf!$J$3,0)),0,IF(AY910>=th_24h_Graf!BJ910,th_24h_Graf!$J$3,0)))","v":{"$error":"#N/A"}},0]
[null,null,{"$f":"IF(th_24h_Graf!$G$3=\"\",\"\",C910+th_24h_Graf!$J$3)","v":12.611111111111343},null,null,null,null,{"$f":"IF(th_24h_Graf!$G$3=\"\",\"\",H910+th_24h_Graf!$J$3)","v":12.611111111111343},null,null,{"$f":"IF(AND(th_24h_Graf_Tot!$R$1=TRUE,J911>0),BC911,NA())","v":{"$error":"#N/A"}},{"$f":"IF(AND(th_24h_Graf_Tot!$Q$1=TRUE,J911>0),BD911,NA())","v":{"$error":"#N/A"}},null,{"$f":"IF(AND(th_24h_Graf_Tot!$M$1=TRUE,E911>0),E911,NA())","v":{"$error":"#N/A"}},{"$f":"IF(AND(th_24h_Graf_Tot!$V$1=TRUE,D911>0),D911,NA())","v":{"$error":"#N/A"}},null,null,null,null,null,null,null,null,null,null,null,null,null,null,null,null,null,null,null,null,null,null,null,null,null,null,null,null,null,null,null,0,"",{"$f":"IF(th_24h_Graf_Tot!$L$83=0,\"\",D911-(th_24h_Graf_Tot!$Q$82/th_24h_Graf_Tot!$L$83)*(D911-IF(I911=\"\",TE,I911)))","v":""},"",{"$f":"IF(AND(th_24h_Graf_Tot!$A$4=TRUE,BB911>0),BB911,NA())","v":{"$error":"#N/A"}},null,0,{"$f":"IF(th_24h_Graf_Tot!$A$4=FALSE,\"\",IF(ISERROR(IF(AW911=\"\",\"\",IF(AU911/(610.5*EXP(1)^((17.269*AW911)/(237.3+AW911)))*100>100,100,AU911/(610.5*EXP(1)^((17.269*AW911)/(237.3+AW911)))*100))),\"\",IF(AW911=\"\",\"\",IF(AU911/(610.5*EXP(1)^((17.269*AW911)/(237.3+AW911)))*100>100,100,AU911/(610.5*EXP(1)^((17.269*AW911)/(237.3+AW911)))*100))))","v":""},0,{"$f":"IF(th_24h_Graf!$J$3<0.02,BA911,IF(th_24h_Graf!$J$3<0.04,BB911,BC911))","v":0},null,null,{"$f":"IF(AY911=\"\",0,IF(ISERROR(IF(AY911>=th_24h_Graf!BJ911,th_24h_Graf!$J$3,0)),0,IF(AY911>=th_24h_Graf!BJ911,th_24h_Graf!$J$3,0)))","v":{"$error":"#N/A"}},0]
[null,null,{"$f":"IF(th_24h_Graf!$G$3=\"\",\"\",C911+th_24h_Graf!$J$3)","v":12.625000000000233},null,null,null,null,{"$f":"IF(th_24h_Graf!$G$3=\"\",\"\",H911+th_24h_Graf!$J$3)","v":12.625000000000233},null,null,{"$f":"IF(AND(th_24h_Graf_Tot!$R$1=TRUE,J912>0),BC912,NA())","v":{"$error":"#N/A"}},{"$f":"IF(AND(th_24h_Graf_Tot!$Q$1=TRUE,J912>0),BD912,NA())","v":{"$error":"#N/A"}},null,{"$f":"IF(AND(th_24h_Graf_Tot!$M$1=TRUE,E912>0),E912,NA())","v":{"$error":"#N/A"}},{"$f":"IF(AND(th_24h_Graf_Tot!$V$1=TRUE,D912>0),D912,NA())","v":{"$error":"#N/A"}},null,null,null,null,null,null,null,null,null,null,null,null,null,null,null,null,null,null,null,null,null,null,null,null,null,null,null,null,null,null,null,0,"",{"$f":"IF(th_24h_Graf_Tot!$L$83=0,\"\",D912-(th_24h_Graf_Tot!$Q$82/th_24h_Graf_Tot!$L$83)*(D912-IF(I912=\"\",TE,I912)))","v":""},"",{"$f":"IF(AND(th_24h_Graf_Tot!$A$4=TRUE,BB912>0),BB912,NA())","v":{"$error":"#N/A"}},null,0,{"$f":"IF(th_24h_Graf_Tot!$A$4=FALSE,\"\",IF(ISERROR(IF(AW912=\"\",\"\",IF(AU912/(610.5*EXP(1)^((17.269*AW912)/(237.3+AW912)))*100>100,100,AU912/(610.5*EXP(1)^((17.269*AW912)/(237.3+AW912)))*100))),\"\",IF(AW912=\"\",\"\",IF(AU912/(610.5*EXP(1)^((17.269*AW912)/(237.3+AW912)))*100>100,100,AU912/(610.5*EXP(1)^((17.269*AW912)/(237.3+AW912)))*100))))","v":""},0,{"$f":"IF(th_24h_Graf!$J$3<0.02,BA912,IF(th_24h_Graf!$J$3<0.04,BB912,BC912))","v":0},null,null,{"$f":"IF(AY912=\"\",0,IF(ISERROR(IF(AY912>=th_24h_Graf!BJ912,th_24h_Graf!$J$3,0)),0,IF(AY912>=th_24h_Graf!BJ912,th_24h_Graf!$J$3,0)))","v":{"$error":"#N/A"}},0]
[null,null,{"$f":"IF(th_24h_Graf!$G$3=\"\",\"\",C912+th_24h_Graf!$J$3)","v":12.638888888889122},null,null,null,null,{"$f":"IF(th_24h_Graf!$G$3=\"\",\"\",H912+th_24h_Graf!$J$3)","v":12.638888888889122},null,null,{"$f":"IF(AND(th_24h_Graf_Tot!$R$1=TRUE,J913>0),BC913,NA())","v":{"$error":"#N/A"}},{"$f":"IF(AND(th_24h_Graf_Tot!$Q$1=TRUE,J913>0),BD913,NA())","v":{"$error":"#N/A"}},null,{"$f":"IF(AND(th_24h_Graf_Tot!$M$1=TRUE,E913>0),E913,NA())","v":{"$error":"#N/A"}},{"$f":"IF(AND(th_24h_Graf_Tot!$V$1=TRUE,D913>0),D913,NA())","v":{"$error":"#N/A"}},null,null,null,null,null,null,null,null,null,null,null,null,null,null,null,null,null,null,null,null,null,null,null,null,null,null,null,null,null,null,null,0,"",{"$f":"IF(th_24h_Graf_Tot!$L$83=0,\"\",D913-(th_24h_Graf_Tot!$Q$82/th_24h_Graf_Tot!$L$83)*(D913-IF(I913=\"\",TE,I913)))","v":""},"",{"$f":"IF(AND(th_24h_Graf_Tot!$A$4=TRUE,BB913>0),BB913,NA())","v":{"$error":"#N/A"}},null,0,{"$f":"IF(th_24h_Graf_Tot!$A$4=FALSE,\"\",IF(ISERROR(IF(AW913=\"\",\"\",IF(AU913/(610.5*EXP(1)^((17.269*AW913)/(237.3+AW913)))*100>100,100,AU913/(610.5*EXP(1)^((17.269*AW913)/(237.3+AW913)))*100))),\"\",IF(AW913=\"\",\"\",IF(AU913/(610.5*EXP(1)^((17.269*AW913)/(237.3+AW913)))*100>100,100,AU913/(610.5*EXP(1)^((17.269*AW913)/(237.3+AW913)))*100))))","v":""},0,{"$f":"IF(th_24h_Graf!$J$3<0.02,BA913,IF(th_24h_Graf!$J$3<0.04,BB913,BC913))","v":0},null,null,{"$f":"IF(AY913=\"\",0,IF(ISERROR(IF(AY913>=th_24h_Graf!BJ913,th_24h_Graf!$J$3,0)),0,IF(AY913>=th_24h_Graf!BJ913,th_24h_Graf!$J$3,0)))","v":{"$error":"#N/A"}},0]
[null,null,{"$f":"IF(th_24h_Graf!$G$3=\"\",\"\",C913+th_24h_Graf!$J$3)","v":12.652777777778011},null,null,null,null,{"$f":"IF(th_24h_Graf!$G$3=\"\",\"\",H913+th_24h_Graf!$J$3)","v":12.652777777778011},null,null,{"$f":"IF(AND(th_24h_Graf_Tot!$R$1=TRUE,J914>0),BC914,NA())","v":{"$error":"#N/A"}},{"$f":"IF(AND(th_24h_Graf_Tot!$Q$1=TRUE,J914>0),BD914,NA())","v":{"$error":"#N/A"}},null,{"$f":"IF(AND(th_24h_Graf_Tot!$M$1=TRUE,E914>0),E914,NA())","v":{"$error":"#N/A"}},{"$f":"IF(AND(th_24h_Graf_Tot!$V$1=TRUE,D914>0),D914,NA())","v":{"$error":"#N/A"}},null,null,null,null,null,null,null,null,null,null,null,null,null,null,null,null,null,null,null,null,null,null,null,null,null,null,null,null,null,null,null,0,"",{"$f":"IF(th_24h_Graf_Tot!$L$83=0,\"\",D914-(th_24h_Graf_Tot!$Q$82/th_24h_Graf_Tot!$L$83)*(D914-IF(I914=\"\",TE,I914)))","v":""},"",{"$f":"IF(AND(th_24h_Graf_Tot!$A$4=TRUE,BB914>0),BB914,NA())","v":{"$error":"#N/A"}},null,0,{"$f":"IF(th_24h_Graf_Tot!$A$4=FALSE,\"\",IF(ISERROR(IF(AW914=\"\",\"\",IF(AU914/(610.5*EXP(1)^((17.269*AW914)/(237.3+AW914)))*100>100,100,AU914/(610.5*EXP(1)^((17.269*AW914)/(237.3+AW914)))*100))),\"\",IF(AW914=\"\",\"\",IF(AU914/(610.5*EXP(1)^((17.269*AW914)/(237.3+AW914)))*100>100,100,AU914/(610.5*EXP(1)^((17.269*AW914)/(237.3+AW914)))*100))))","v":""},0,{"$f":"IF(th_24h_Graf!$J$3<0.02,BA914,IF(th_24h_Graf!$J$3<0.04,BB914,BC914))","v":0},null,null,{"$f":"IF(AY914=\"\",0,IF(ISERROR(IF(AY914>=th_24h_Graf!BJ914,th_24h_Graf!$J$3,0)),0,IF(AY914>=th_24h_Graf!BJ914,th_24h_Graf!$J$3,0)))","v":{"$error":"#N/A"}},0]
[null,null,{"$f":"IF(th_24h_Graf!$G$3=\"\",\"\",C914+th_24h_Graf!$J$3)","v":12.666666666666901},null,null,null,null,{"$f":"IF(th_24h_Graf!$G$3=\"\",\"\",H914+th_24h_Graf!$J$3)","v":12.666666666666901},null,null,{"$f":"IF(AND(th_24h_Graf_Tot!$R$1=TRUE,J915>0),BC915,NA())","v":{"$error":"#N/A"}},{"$f":"IF(AND(th_24h_Graf_Tot!$Q$1=TRUE,J915>0),BD915,NA())","v":{"$error":"#N/A"}},null,{"$f":"IF(AND(th_24h_Graf_Tot!$M$1=TRUE,E915>0),E915,NA())","v":{"$error":"#N/A"}},{"$f":"IF(AND(th_24h_Graf_Tot!$V$1=TRUE,D915>0),D915,NA())","v":{"$error":"#N/A"}},null,null,null,null,null,null,null,null,null,null,null,null,null,null,null,null,null,null,null,null,null,null,null,null,null,null,null,null,null,null,null,0,"",{"$f":"IF(th_24h_Graf_Tot!$L$83=0,\"\",D915-(th_24h_Graf_Tot!$Q$82/th_24h_Graf_Tot!$L$83)*(D915-IF(I915=\"\",TE,I915)))","v":""},"",{"$f":"IF(AND(th_24h_Graf_Tot!$A$4=TRUE,BB915>0),BB915,NA())","v":{"$error":"#N/A"}},null,0,{"$f":"IF(th_24h_Graf_Tot!$A$4=FALSE,\"\",IF(ISERROR(IF(AW915=\"\",\"\",IF(AU915/(610.5*EXP(1)^((17.269*AW915)/(237.3+AW915)))*100>100,100,AU915/(610.5*EXP(1)^((17.269*AW915)/(237.3+AW915)))*100))),\"\",IF(AW915=\"\",\"\",IF(AU915/(610.5*EXP(1)^((17.269*AW915)/(237.3+AW915)))*100>100,100,AU915/(610.5*EXP(1)^((17.269*AW915)/(237.3+AW915)))*100))))","v":""},0,{"$f":"IF(th_24h_Graf!$J$3<0.02,BA915,IF(th_24h_Graf!$J$3<0.04,BB915,BC915))","v":0},null,null,{"$f":"IF(AY915=\"\",0,IF(ISERROR(IF(AY915>=th_24h_Graf!BJ915,th_24h_Graf!$J$3,0)),0,IF(AY915>=th_24h_Graf!BJ915,th_24h_Graf!$J$3,0)))","v":{"$error":"#N/A"}},0]
[null,null,{"$f":"IF(th_24h_Graf!$G$3=\"\",\"\",C915+th_24h_Graf!$J$3)","v":12.68055555555579},null,null,null,null,{"$f":"IF(th_24h_Graf!$G$3=\"\",\"\",H915+th_24h_Graf!$J$3)","v":12.68055555555579},null,null,{"$f":"IF(AND(th_24h_Graf_Tot!$R$1=TRUE,J916>0),BC916,NA())","v":{"$error":"#N/A"}},{"$f":"IF(AND(th_24h_Graf_Tot!$Q$1=TRUE,J916>0),BD916,NA())","v":{"$error":"#N/A"}},null,{"$f":"IF(AND(th_24h_Graf_Tot!$M$1=TRUE,E916>0),E916,NA())","v":{"$error":"#N/A"}},{"$f":"IF(AND(th_24h_Graf_Tot!$V$1=TRUE,D916>0),D916,NA())","v":{"$error":"#N/A"}},null,null,null,null,null,null,null,null,null,null,null,null,null,null,null,null,null,null,null,null,null,null,null,null,null,null,null,null,null,null,null,0,"",{"$f":"IF(th_24h_Graf_Tot!$L$83=0,\"\",D916-(th_24h_Graf_Tot!$Q$82/th_24h_Graf_Tot!$L$83)*(D916-IF(I916=\"\",TE,I916)))","v":""},"",{"$f":"IF(AND(th_24h_Graf_Tot!$A$4=TRUE,BB916>0),BB916,NA())","v":{"$error":"#N/A"}},null,0,{"$f":"IF(th_24h_Graf_Tot!$A$4=FALSE,\"\",IF(ISERROR(IF(AW916=\"\",\"\",IF(AU916/(610.5*EXP(1)^((17.269*AW916)/(237.3+AW916)))*100>100,100,AU916/(610.5*EXP(1)^((17.269*AW916)/(237.3+AW916)))*100))),\"\",IF(AW916=\"\",\"\",IF(AU916/(610.5*EXP(1)^((17.269*AW916)/(237.3+AW916)))*100>100,100,AU916/(610.5*EXP(1)^((17.269*AW916)/(237.3+AW916)))*100))))","v":""},0,{"$f":"IF(th_24h_Graf!$J$3<0.02,BA916,IF(th_24h_Graf!$J$3<0.04,BB916,BC916))","v":0},null,null,{"$f":"IF(AY916=\"\",0,IF(ISERROR(IF(AY916>=th_24h_Graf!BJ916,th_24h_Graf!$J$3,0)),0,IF(AY916>=th_24h_Graf!BJ916,th_24h_Graf!$J$3,0)))","v":{"$error":"#N/A"}},0]
[null,null,{"$f":"IF(th_24h_Graf!$G$3=\"\",\"\",C916+th_24h_Graf!$J$3)","v":12.694444444444679},null,null,null,null,{"$f":"IF(th_24h_Graf!$G$3=\"\",\"\",H916+th_24h_Graf!$J$3)","v":12.694444444444679},null,null,{"$f":"IF(AND(th_24h_Graf_Tot!$R$1=TRUE,J917>0),BC917,NA())","v":{"$error":"#N/A"}},{"$f":"IF(AND(th_24h_Graf_Tot!$Q$1=TRUE,J917>0),BD917,NA())","v":{"$error":"#N/A"}},null,{"$f":"IF(AND(th_24h_Graf_Tot!$M$1=TRUE,E917>0),E917,NA())","v":{"$error":"#N/A"}},{"$f":"IF(AND(th_24h_Graf_Tot!$V$1=TRUE,D917>0),D917,NA())","v":{"$error":"#N/A"}},null,null,null,null,null,null,null,null,null,null,null,null,null,null,null,null,null,null,null,null,null,null,null,null,null,null,null,null,null,null,null,0,"",{"$f":"IF(th_24h_Graf_Tot!$L$83=0,\"\",D917-(th_24h_Graf_Tot!$Q$82/th_24h_Graf_Tot!$L$83)*(D917-IF(I917=\"\",TE,I917)))","v":""},"",{"$f":"IF(AND(th_24h_Graf_Tot!$A$4=TRUE,BB917>0),BB917,NA())","v":{"$error":"#N/A"}},null,0,{"$f":"IF(th_24h_Graf_Tot!$A$4=FALSE,\"\",IF(ISERROR(IF(AW917=\"\",\"\",IF(AU917/(610.5*EXP(1)^((17.269*AW917)/(237.3+AW917)))*100>100,100,AU917/(610.5*EXP(1)^((17.269*AW917)/(237.3+AW917)))*100))),\"\",IF(AW917=\"\",\"\",IF(AU917/(610.5*EXP(1)^((17.269*AW917)/(237.3+AW917)))*100>100,100,AU917/(610.5*EXP(1)^((17.269*AW917)/(237.3+AW917)))*100))))","v":""},0,{"$f":"IF(th_24h_Graf!$J$3<0.02,BA917,IF(th_24h_Graf!$J$3<0.04,BB917,BC917))","v":0},null,null,{"$f":"IF(AY917=\"\",0,IF(ISERROR(IF(AY917>=th_24h_Graf!BJ917,th_24h_Graf!$J$3,0)),0,IF(AY917>=th_24h_Graf!BJ917,th_24h_Graf!$J$3,0)))","v":{"$error":"#N/A"}},0]
[null,null,{"$f":"IF(th_24h_Graf!$G$3=\"\",\"\",C917+th_24h_Graf!$J$3)","v":12.708333333333568},null,null,null,null,{"$f":"IF(th_24h_Graf!$G$3=\"\",\"\",H917+th_24h_Graf!$J$3)","v":12.708333333333568},null,null,{"$f":"IF(AND(th_24h_Graf_Tot!$R$1=TRUE,J918>0),BC918,NA())","v":{"$error":"#N/A"}},{"$f":"IF(AND(th_24h_Graf_Tot!$Q$1=TRUE,J918>0),BD918,NA())","v":{"$error":"#N/A"}},null,{"$f":"IF(AND(th_24h_Graf_Tot!$M$1=TRUE,E918>0),E918,NA())","v":{"$error":"#N/A"}},{"$f":"IF(AND(th_24h_Graf_Tot!$V$1=TRUE,D918>0),D918,NA())","v":{"$error":"#N/A"}},null,null,null,null,null,null,null,null,null,null,null,null,null,null,null,null,null,null,null,null,null,null,null,null,null,null,null,null,null,null,null,0,"",{"$f":"IF(th_24h_Graf_Tot!$L$83=0,\"\",D918-(th_24h_Graf_Tot!$Q$82/th_24h_Graf_Tot!$L$83)*(D918-IF(I918=\"\",TE,I918)))","v":""},"",{"$f":"IF(AND(th_24h_Graf_Tot!$A$4=TRUE,BB918>0),BB918,NA())","v":{"$error":"#N/A"}},null,0,{"$f":"IF(th_24h_Graf_Tot!$A$4=FALSE,\"\",IF(ISERROR(IF(AW918=\"\",\"\",IF(AU918/(610.5*EXP(1)^((17.269*AW918)/(237.3+AW918)))*100>100,100,AU918/(610.5*EXP(1)^((17.269*AW918)/(237.3+AW918)))*100))),\"\",IF(AW918=\"\",\"\",IF(AU918/(610.5*EXP(1)^((17.269*AW918)/(237.3+AW918)))*100>100,100,AU918/(610.5*EXP(1)^((17.269*AW918)/(237.3+AW918)))*100))))","v":""},0,{"$f":"IF(th_24h_Graf!$J$3<0.02,BA918,IF(th_24h_Graf!$J$3<0.04,BB918,BC918))","v":0},null,null,{"$f":"IF(AY918=\"\",0,IF(ISERROR(IF(AY918>=th_24h_Graf!BJ918,th_24h_Graf!$J$3,0)),0,IF(AY918>=th_24h_Graf!BJ918,th_24h_Graf!$J$3,0)))","v":{"$error":"#N/A"}},0]
[null,null,{"$f":"IF(th_24h_Graf!$G$3=\"\",\"\",C918+th_24h_Graf!$J$3)","v":12.722222222222458},null,null,null,null,{"$f":"IF(th_24h_Graf!$G$3=\"\",\"\",H918+th_24h_Graf!$J$3)","v":12.722222222222458},null,null,{"$f":"IF(AND(th_24h_Graf_Tot!$R$1=TRUE,J919>0),BC919,NA())","v":{"$error":"#N/A"}},{"$f":"IF(AND(th_24h_Graf_Tot!$Q$1=TRUE,J919>0),BD919,NA())","v":{"$error":"#N/A"}},null,{"$f":"IF(AND(th_24h_Graf_Tot!$M$1=TRUE,E919>0),E919,NA())","v":{"$error":"#N/A"}},{"$f":"IF(AND(th_24h_Graf_Tot!$V$1=TRUE,D919>0),D919,NA())","v":{"$error":"#N/A"}},null,null,null,null,null,null,null,null,null,null,null,null,null,null,null,null,null,null,null,null,null,null,null,null,null,null,null,null,null,null,null,0,"",{"$f":"IF(th_24h_Graf_Tot!$L$83=0,\"\",D919-(th_24h_Graf_Tot!$Q$82/th_24h_Graf_Tot!$L$83)*(D919-IF(I919=\"\",TE,I919)))","v":""},"",{"$f":"IF(AND(th_24h_Graf_Tot!$A$4=TRUE,BB919>0),BB919,NA())","v":{"$error":"#N/A"}},null,0,{"$f":"IF(th_24h_Graf_Tot!$A$4=FALSE,\"\",IF(ISERROR(IF(AW919=\"\",\"\",IF(AU919/(610.5*EXP(1)^((17.269*AW919)/(237.3+AW919)))*100>100,100,AU919/(610.5*EXP(1)^((17.269*AW919)/(237.3+AW919)))*100))),\"\",IF(AW919=\"\",\"\",IF(AU919/(610.5*EXP(1)^((17.269*AW919)/(237.3+AW919)))*100>100,100,AU919/(610.5*EXP(1)^((17.269*AW919)/(237.3+AW919)))*100))))","v":""},0,{"$f":"IF(th_24h_Graf!$J$3<0.02,BA919,IF(th_24h_Graf!$J$3<0.04,BB919,BC919))","v":0},null,null,{"$f":"IF(AY919=\"\",0,IF(ISERROR(IF(AY919>=th_24h_Graf!BJ919,th_24h_Graf!$J$3,0)),0,IF(AY919>=th_24h_Graf!BJ919,th_24h_Graf!$J$3,0)))","v":{"$error":"#N/A"}},0]
[null,null,{"$f":"IF(th_24h_Graf!$G$3=\"\",\"\",C919+th_24h_Graf!$J$3)","v":12.736111111111347},null,null,null,null,{"$f":"IF(th_24h_Graf!$G$3=\"\",\"\",H919+th_24h_Graf!$J$3)","v":12.736111111111347},null,null,{"$f":"IF(AND(th_24h_Graf_Tot!$R$1=TRUE,J920>0),BC920,NA())","v":{"$error":"#N/A"}},{"$f":"IF(AND(th_24h_Graf_Tot!$Q$1=TRUE,J920>0),BD920,NA())","v":{"$error":"#N/A"}},null,{"$f":"IF(AND(th_24h_Graf_Tot!$M$1=TRUE,E920>0),E920,NA())","v":{"$error":"#N/A"}},{"$f":"IF(AND(th_24h_Graf_Tot!$V$1=TRUE,D920>0),D920,NA())","v":{"$error":"#N/A"}},null,null,null,null,null,null,null,null,null,null,null,null,null,null,null,null,null,null,null,null,null,null,null,null,null,null,null,null,null,null,null,0,"",{"$f":"IF(th_24h_Graf_Tot!$L$83=0,\"\",D920-(th_24h_Graf_Tot!$Q$82/th_24h_Graf_Tot!$L$83)*(D920-IF(I920=\"\",TE,I920)))","v":""},"",{"$f":"IF(AND(th_24h_Graf_Tot!$A$4=TRUE,BB920>0),BB920,NA())","v":{"$error":"#N/A"}},null,0,{"$f":"IF(th_24h_Graf_Tot!$A$4=FALSE,\"\",IF(ISERROR(IF(AW920=\"\",\"\",IF(AU920/(610.5*EXP(1)^((17.269*AW920)/(237.3+AW920)))*100>100,100,AU920/(610.5*EXP(1)^((17.269*AW920)/(237.3+AW920)))*100))),\"\",IF(AW920=\"\",\"\",IF(AU920/(610.5*EXP(1)^((17.269*AW920)/(237.3+AW920)))*100>100,100,AU920/(610.5*EXP(1)^((17.269*AW920)/(237.3+AW920)))*100))))","v":""},0,{"$f":"IF(th_24h_Graf!$J$3<0.02,BA920,IF(th_24h_Graf!$J$3<0.04,BB920,BC920))","v":0},null,null,{"$f":"IF(AY920=\"\",0,IF(ISERROR(IF(AY920>=th_24h_Graf!BJ920,th_24h_Graf!$J$3,0)),0,IF(AY920>=th_24h_Graf!BJ920,th_24h_Graf!$J$3,0)))","v":{"$error":"#N/A"}},0]
[null,null,{"$f":"IF(th_24h_Graf!$G$3=\"\",\"\",C920+th_24h_Graf!$J$3)","v":12.750000000000236},null,null,null,null,{"$f":"IF(th_24h_Graf!$G$3=\"\",\"\",H920+th_24h_Graf!$J$3)","v":12.750000000000236},null,null,{"$f":"IF(AND(th_24h_Graf_Tot!$R$1=TRUE,J921>0),BC921,NA())","v":{"$error":"#N/A"}},{"$f":"IF(AND(th_24h_Graf_Tot!$Q$1=TRUE,J921>0),BD921,NA())","v":{"$error":"#N/A"}},null,{"$f":"IF(AND(th_24h_Graf_Tot!$M$1=TRUE,E921>0),E921,NA())","v":{"$error":"#N/A"}},{"$f":"IF(AND(th_24h_Graf_Tot!$V$1=TRUE,D921>0),D921,NA())","v":{"$error":"#N/A"}},null,null,null,null,null,null,null,null,null,null,null,null,null,null,null,null,null,null,null,null,null,null,null,null,null,null,null,null,null,null,null,0,"",{"$f":"IF(th_24h_Graf_Tot!$L$83=0,\"\",D921-(th_24h_Graf_Tot!$Q$82/th_24h_Graf_Tot!$L$83)*(D921-IF(I921=\"\",TE,I921)))","v":""},"",{"$f":"IF(AND(th_24h_Graf_Tot!$A$4=TRUE,BB921>0),BB921,NA())","v":{"$error":"#N/A"}},null,0,{"$f":"IF(th_24h_Graf_Tot!$A$4=FALSE,\"\",IF(ISERROR(IF(AW921=\"\",\"\",IF(AU921/(610.5*EXP(1)^((17.269*AW921)/(237.3+AW921)))*100>100,100,AU921/(610.5*EXP(1)^((17.269*AW921)/(237.3+AW921)))*100))),\"\",IF(AW921=\"\",\"\",IF(AU921/(610.5*EXP(1)^((17.269*AW921)/(237.3+AW921)))*100>100,100,AU921/(610.5*EXP(1)^((17.269*AW921)/(237.3+AW921)))*100))))","v":""},0,{"$f":"IF(th_24h_Graf!$J$3<0.02,BA921,IF(th_24h_Graf!$J$3<0.04,BB921,BC921))","v":0},null,null,{"$f":"IF(AY921=\"\",0,IF(ISERROR(IF(AY921>=th_24h_Graf!BJ921,th_24h_Graf!$J$3,0)),0,IF(AY921>=th_24h_Graf!BJ921,th_24h_Graf!$J$3,0)))","v":{"$error":"#N/A"}},0]
[null,null,{"$f":"IF(th_24h_Graf!$G$3=\"\",\"\",C921+th_24h_Graf!$J$3)","v":12.763888888889126},null,null,null,null,{"$f":"IF(th_24h_Graf!$G$3=\"\",\"\",H921+th_24h_Graf!$J$3)","v":12.763888888889126},null,null,{"$f":"IF(AND(th_24h_Graf_Tot!$R$1=TRUE,J922>0),BC922,NA())","v":{"$error":"#N/A"}},{"$f":"IF(AND(th_24h_Graf_Tot!$Q$1=TRUE,J922>0),BD922,NA())","v":{"$error":"#N/A"}},null,{"$f":"IF(AND(th_24h_Graf_Tot!$M$1=TRUE,E922>0),E922,NA())","v":{"$error":"#N/A"}},{"$f":"IF(AND(th_24h_Graf_Tot!$V$1=TRUE,D922>0),D922,NA())","v":{"$error":"#N/A"}},null,null,null,null,null,null,null,null,null,null,null,null,null,null,null,null,null,null,null,null,null,null,null,null,null,null,null,null,null,null,null,0,"",{"$f":"IF(th_24h_Graf_Tot!$L$83=0,\"\",D922-(th_24h_Graf_Tot!$Q$82/th_24h_Graf_Tot!$L$83)*(D922-IF(I922=\"\",TE,I922)))","v":""},"",{"$f":"IF(AND(th_24h_Graf_Tot!$A$4=TRUE,BB922>0),BB922,NA())","v":{"$error":"#N/A"}},null,0,{"$f":"IF(th_24h_Graf_Tot!$A$4=FALSE,\"\",IF(ISERROR(IF(AW922=\"\",\"\",IF(AU922/(610.5*EXP(1)^((17.269*AW922)/(237.3+AW922)))*100>100,100,AU922/(610.5*EXP(1)^((17.269*AW922)/(237.3+AW922)))*100))),\"\",IF(AW922=\"\",\"\",IF(AU922/(610.5*EXP(1)^((17.269*AW922)/(237.3+AW922)))*100>100,100,AU922/(610.5*EXP(1)^((17.269*AW922)/(237.3+AW922)))*100))))","v":""},0,{"$f":"IF(th_24h_Graf!$J$3<0.02,BA922,IF(th_24h_Graf!$J$3<0.04,BB922,BC922))","v":0},null,null,{"$f":"IF(AY922=\"\",0,IF(ISERROR(IF(AY922>=th_24h_Graf!BJ922,th_24h_Graf!$J$3,0)),0,IF(AY922>=th_24h_Graf!BJ922,th_24h_Graf!$J$3,0)))","v":{"$error":"#N/A"}},0]
[null,null,{"$f":"IF(th_24h_Graf!$G$3=\"\",\"\",C922+th_24h_Graf!$J$3)","v":12.777777777778015},null,null,null,null,{"$f":"IF(th_24h_Graf!$G$3=\"\",\"\",H922+th_24h_Graf!$J$3)","v":12.777777777778015},null,null,{"$f":"IF(AND(th_24h_Graf_Tot!$R$1=TRUE,J923>0),BC923,NA())","v":{"$error":"#N/A"}},{"$f":"IF(AND(th_24h_Graf_Tot!$Q$1=TRUE,J923>0),BD923,NA())","v":{"$error":"#N/A"}},null,{"$f":"IF(AND(th_24h_Graf_Tot!$M$1=TRUE,E923>0),E923,NA())","v":{"$error":"#N/A"}},{"$f":"IF(AND(th_24h_Graf_Tot!$V$1=TRUE,D923>0),D923,NA())","v":{"$error":"#N/A"}},null,null,null,null,null,null,null,null,null,null,null,null,null,null,null,null,null,null,null,null,null,null,null,null,null,null,null,null,null,null,null,0,"",{"$f":"IF(th_24h_Graf_Tot!$L$83=0,\"\",D923-(th_24h_Graf_Tot!$Q$82/th_24h_Graf_Tot!$L$83)*(D923-IF(I923=\"\",TE,I923)))","v":""},"",{"$f":"IF(AND(th_24h_Graf_Tot!$A$4=TRUE,BB923>0),BB923,NA())","v":{"$error":"#N/A"}},null,0,{"$f":"IF(th_24h_Graf_Tot!$A$4=FALSE,\"\",IF(ISERROR(IF(AW923=\"\",\"\",IF(AU923/(610.5*EXP(1)^((17.269*AW923)/(237.3+AW923)))*100>100,100,AU923/(610.5*EXP(1)^((17.269*AW923)/(237.3+AW923)))*100))),\"\",IF(AW923=\"\",\"\",IF(AU923/(610.5*EXP(1)^((17.269*AW923)/(237.3+AW923)))*100>100,100,AU923/(610.5*EXP(1)^((17.269*AW923)/(237.3+AW923)))*100))))","v":""},0,{"$f":"IF(th_24h_Graf!$J$3<0.02,BA923,IF(th_24h_Graf!$J$3<0.04,BB923,BC923))","v":0},null,null,{"$f":"IF(AY923=\"\",0,IF(ISERROR(IF(AY923>=th_24h_Graf!BJ923,th_24h_Graf!$J$3,0)),0,IF(AY923>=th_24h_Graf!BJ923,th_24h_Graf!$J$3,0)))","v":{"$error":"#N/A"}},0]
[null,null,{"$f":"IF(th_24h_Graf!$G$3=\"\",\"\",C923+th_24h_Graf!$J$3)","v":12.791666666666904},null,null,null,null,{"$f":"IF(th_24h_Graf!$G$3=\"\",\"\",H923+th_24h_Graf!$J$3)","v":12.791666666666904},null,null,{"$f":"IF(AND(th_24h_Graf_Tot!$R$1=TRUE,J924>0),BC924,NA())","v":{"$error":"#N/A"}},{"$f":"IF(AND(th_24h_Graf_Tot!$Q$1=TRUE,J924>0),BD924,NA())","v":{"$error":"#N/A"}},null,{"$f":"IF(AND(th_24h_Graf_Tot!$M$1=TRUE,E924>0),E924,NA())","v":{"$error":"#N/A"}},{"$f":"IF(AND(th_24h_Graf_Tot!$V$1=TRUE,D924>0),D924,NA())","v":{"$error":"#N/A"}},null,null,null,null,null,null,null,null,null,null,null,null,null,null,null,null,null,null,null,null,null,null,null,null,null,null,null,null,null,null,null,0,"",{"$f":"IF(th_24h_Graf_Tot!$L$83=0,\"\",D924-(th_24h_Graf_Tot!$Q$82/th_24h_Graf_Tot!$L$83)*(D924-IF(I924=\"\",TE,I924)))","v":""},"",{"$f":"IF(AND(th_24h_Graf_Tot!$A$4=TRUE,BB924>0),BB924,NA())","v":{"$error":"#N/A"}},null,0,{"$f":"IF(th_24h_Graf_Tot!$A$4=FALSE,\"\",IF(ISERROR(IF(AW924=\"\",\"\",IF(AU924/(610.5*EXP(1)^((17.269*AW924)/(237.3+AW924)))*100>100,100,AU924/(610.5*EXP(1)^((17.269*AW924)/(237.3+AW924)))*100))),\"\",IF(AW924=\"\",\"\",IF(AU924/(610.5*EXP(1)^((17.269*AW924)/(237.3+AW924)))*100>100,100,AU924/(610.5*EXP(1)^((17.269*AW924)/(237.3+AW924)))*100))))","v":""},0,{"$f":"IF(th_24h_Graf!$J$3<0.02,BA924,IF(th_24h_Graf!$J$3<0.04,BB924,BC924))","v":0},null,null,{"$f":"IF(AY924=\"\",0,IF(ISERROR(IF(AY924>=th_24h_Graf!BJ924,th_24h_Graf!$J$3,0)),0,IF(AY924>=th_24h_Graf!BJ924,th_24h_Graf!$J$3,0)))","v":{"$error":"#N/A"}},0]
[null,null,{"$f":"IF(th_24h_Graf!$G$3=\"\",\"\",C924+th_24h_Graf!$J$3)","v":12.805555555555793},null,null,null,null,{"$f":"IF(th_24h_Graf!$G$3=\"\",\"\",H924+th_24h_Graf!$J$3)","v":12.805555555555793},null,null,{"$f":"IF(AND(th_24h_Graf_Tot!$R$1=TRUE,J925>0),BC925,NA())","v":{"$error":"#N/A"}},{"$f":"IF(AND(th_24h_Graf_Tot!$Q$1=TRUE,J925>0),BD925,NA())","v":{"$error":"#N/A"}},null,{"$f":"IF(AND(th_24h_Graf_Tot!$M$1=TRUE,E925>0),E925,NA())","v":{"$error":"#N/A"}},{"$f":"IF(AND(th_24h_Graf_Tot!$V$1=TRUE,D925>0),D925,NA())","v":{"$error":"#N/A"}},null,null,null,null,null,null,null,null,null,null,null,null,null,null,null,null,null,null,null,null,null,null,null,null,null,null,null,null,null,null,null,0,"",{"$f":"IF(th_24h_Graf_Tot!$L$83=0,\"\",D925-(th_24h_Graf_Tot!$Q$82/th_24h_Graf_Tot!$L$83)*(D925-IF(I925=\"\",TE,I925)))","v":""},"",{"$f":"IF(AND(th_24h_Graf_Tot!$A$4=TRUE,BB925>0),BB925,NA())","v":{"$error":"#N/A"}},null,0,{"$f":"IF(th_24h_Graf_Tot!$A$4=FALSE,\"\",IF(ISERROR(IF(AW925=\"\",\"\",IF(AU925/(610.5*EXP(1)^((17.269*AW925)/(237.3+AW925)))*100>100,100,AU925/(610.5*EXP(1)^((17.269*AW925)/(237.3+AW925)))*100))),\"\",IF(AW925=\"\",\"\",IF(AU925/(610.5*EXP(1)^((17.269*AW925)/(237.3+AW925)))*100>100,100,AU925/(610.5*EXP(1)^((17.269*AW925)/(237.3+AW925)))*100))))","v":""},0,{"$f":"IF(th_24h_Graf!$J$3<0.02,BA925,IF(th_24h_Graf!$J$3<0.04,BB925,BC925))","v":0},null,null,{"$f":"IF(AY925=\"\",0,IF(ISERROR(IF(AY925>=th_24h_Graf!BJ925,th_24h_Graf!$J$3,0)),0,IF(AY925>=th_24h_Graf!BJ925,th_24h_Graf!$J$3,0)))","v":{"$error":"#N/A"}},0]
[null,null,{"$f":"IF(th_24h_Graf!$G$3=\"\",\"\",C925+th_24h_Graf!$J$3)","v":12.819444444444683},null,null,null,null,{"$f":"IF(th_24h_Graf!$G$3=\"\",\"\",H925+th_24h_Graf!$J$3)","v":12.819444444444683},null,null,{"$f":"IF(AND(th_24h_Graf_Tot!$R$1=TRUE,J926>0),BC926,NA())","v":{"$error":"#N/A"}},{"$f":"IF(AND(th_24h_Graf_Tot!$Q$1=TRUE,J926>0),BD926,NA())","v":{"$error":"#N/A"}},null,{"$f":"IF(AND(th_24h_Graf_Tot!$M$1=TRUE,E926>0),E926,NA())","v":{"$error":"#N/A"}},{"$f":"IF(AND(th_24h_Graf_Tot!$V$1=TRUE,D926>0),D926,NA())","v":{"$error":"#N/A"}},null,null,null,null,null,null,null,null,null,null,null,null,null,null,null,null,null,null,null,null,null,null,null,null,null,null,null,null,null,null,null,0,"",{"$f":"IF(th_24h_Graf_Tot!$L$83=0,\"\",D926-(th_24h_Graf_Tot!$Q$82/th_24h_Graf_Tot!$L$83)*(D926-IF(I926=\"\",TE,I926)))","v":""},"",{"$f":"IF(AND(th_24h_Graf_Tot!$A$4=TRUE,BB926>0),BB926,NA())","v":{"$error":"#N/A"}},null,0,{"$f":"IF(th_24h_Graf_Tot!$A$4=FALSE,\"\",IF(ISERROR(IF(AW926=\"\",\"\",IF(AU926/(610.5*EXP(1)^((17.269*AW926)/(237.3+AW926)))*100>100,100,AU926/(610.5*EXP(1)^((17.269*AW926)/(237.3+AW926)))*100))),\"\",IF(AW926=\"\",\"\",IF(AU926/(610.5*EXP(1)^((17.269*AW926)/(237.3+AW926)))*100>100,100,AU926/(610.5*EXP(1)^((17.269*AW926)/(237.3+AW926)))*100))))","v":""},0,{"$f":"IF(th_24h_Graf!$J$3<0.02,BA926,IF(th_24h_Graf!$J$3<0.04,BB926,BC926))","v":0},null,null,{"$f":"IF(AY926=\"\",0,IF(ISERROR(IF(AY926>=th_24h_Graf!BJ926,th_24h_Graf!$J$3,0)),0,IF(AY926>=th_24h_Graf!BJ926,th_24h_Graf!$J$3,0)))","v":{"$error":"#N/A"}},0]
[null,null,{"$f":"IF(th_24h_Graf!$G$3=\"\",\"\",C926+th_24h_Graf!$J$3)","v":12.833333333333572},null,null,null,null,{"$f":"IF(th_24h_Graf!$G$3=\"\",\"\",H926+th_24h_Graf!$J$3)","v":12.833333333333572},null,null,{"$f":"IF(AND(th_24h_Graf_Tot!$R$1=TRUE,J927>0),BC927,NA())","v":{"$error":"#N/A"}},{"$f":"IF(AND(th_24h_Graf_Tot!$Q$1=TRUE,J927>0),BD927,NA())","v":{"$error":"#N/A"}},null,{"$f":"IF(AND(th_24h_Graf_Tot!$M$1=TRUE,E927>0),E927,NA())","v":{"$error":"#N/A"}},{"$f":"IF(AND(th_24h_Graf_Tot!$V$1=TRUE,D927>0),D927,NA())","v":{"$error":"#N/A"}},null,null,null,null,null,null,null,null,null,null,null,null,null,null,null,null,null,null,null,null,null,null,null,null,null,null,null,null,null,null,null,0,"",{"$f":"IF(th_24h_Graf_Tot!$L$83=0,\"\",D927-(th_24h_Graf_Tot!$Q$82/th_24h_Graf_Tot!$L$83)*(D927-IF(I927=\"\",TE,I927)))","v":""},"",{"$f":"IF(AND(th_24h_Graf_Tot!$A$4=TRUE,BB927>0),BB927,NA())","v":{"$error":"#N/A"}},null,0,{"$f":"IF(th_24h_Graf_Tot!$A$4=FALSE,\"\",IF(ISERROR(IF(AW927=\"\",\"\",IF(AU927/(610.5*EXP(1)^((17.269*AW927)/(237.3+AW927)))*100>100,100,AU927/(610.5*EXP(1)^((17.269*AW927)/(237.3+AW927)))*100))),\"\",IF(AW927=\"\",\"\",IF(AU927/(610.5*EXP(1)^((17.269*AW927)/(237.3+AW927)))*100>100,100,AU927/(610.5*EXP(1)^((17.269*AW927)/(237.3+AW927)))*100))))","v":""},0,{"$f":"IF(th_24h_Graf!$J$3<0.02,BA927,IF(th_24h_Graf!$J$3<0.04,BB927,BC927))","v":0},null,null,{"$f":"IF(AY927=\"\",0,IF(ISERROR(IF(AY927>=th_24h_Graf!BJ927,th_24h_Graf!$J$3,0)),0,IF(AY927>=th_24h_Graf!BJ927,th_24h_Graf!$J$3,0)))","v":{"$error":"#N/A"}},0]
[null,null,{"$f":"IF(th_24h_Graf!$G$3=\"\",\"\",C927+th_24h_Graf!$J$3)","v":12.847222222222461},null,null,null,null,{"$f":"IF(th_24h_Graf!$G$3=\"\",\"\",H927+th_24h_Graf!$J$3)","v":12.847222222222461},null,null,{"$f":"IF(AND(th_24h_Graf_Tot!$R$1=TRUE,J928>0),BC928,NA())","v":{"$error":"#N/A"}},{"$f":"IF(AND(th_24h_Graf_Tot!$Q$1=TRUE,J928>0),BD928,NA())","v":{"$error":"#N/A"}},null,{"$f":"IF(AND(th_24h_Graf_Tot!$M$1=TRUE,E928>0),E928,NA())","v":{"$error":"#N/A"}},{"$f":"IF(AND(th_24h_Graf_Tot!$V$1=TRUE,D928>0),D928,NA())","v":{"$error":"#N/A"}},null,null,null,null,null,null,null,null,null,null,null,null,null,null,null,null,null,null,null,null,null,null,null,null,null,null,null,null,null,null,null,0,"",{"$f":"IF(th_24h_Graf_Tot!$L$83=0,\"\",D928-(th_24h_Graf_Tot!$Q$82/th_24h_Graf_Tot!$L$83)*(D928-IF(I928=\"\",TE,I928)))","v":""},"",{"$f":"IF(AND(th_24h_Graf_Tot!$A$4=TRUE,BB928>0),BB928,NA())","v":{"$error":"#N/A"}},null,0,{"$f":"IF(th_24h_Graf_Tot!$A$4=FALSE,\"\",IF(ISERROR(IF(AW928=\"\",\"\",IF(AU928/(610.5*EXP(1)^((17.269*AW928)/(237.3+AW928)))*100>100,100,AU928/(610.5*EXP(1)^((17.269*AW928)/(237.3+AW928)))*100))),\"\",IF(AW928=\"\",\"\",IF(AU928/(610.5*EXP(1)^((17.269*AW928)/(237.3+AW928)))*100>100,100,AU928/(610.5*EXP(1)^((17.269*AW928)/(237.3+AW928)))*100))))","v":""},0,{"$f":"IF(th_24h_Graf!$J$3<0.02,BA928,IF(th_24h_Graf!$J$3<0.04,BB928,BC928))","v":0},null,null,{"$f":"IF(AY928=\"\",0,IF(ISERROR(IF(AY928>=th_24h_Graf!BJ928,th_24h_Graf!$J$3,0)),0,IF(AY928>=th_24h_Graf!BJ928,th_24h_Graf!$J$3,0)))","v":{"$error":"#N/A"}},0]
[null,null,{"$f":"IF(th_24h_Graf!$G$3=\"\",\"\",C928+th_24h_Graf!$J$3)","v":12.861111111111351},null,null,null,null,{"$f":"IF(th_24h_Graf!$G$3=\"\",\"\",H928+th_24h_Graf!$J$3)","v":12.861111111111351},null,null,{"$f":"IF(AND(th_24h_Graf_Tot!$R$1=TRUE,J929>0),BC929,NA())","v":{"$error":"#N/A"}},{"$f":"IF(AND(th_24h_Graf_Tot!$Q$1=TRUE,J929>0),BD929,NA())","v":{"$error":"#N/A"}},null,{"$f":"IF(AND(th_24h_Graf_Tot!$M$1=TRUE,E929>0),E929,NA())","v":{"$error":"#N/A"}},{"$f":"IF(AND(th_24h_Graf_Tot!$V$1=TRUE,D929>0),D929,NA())","v":{"$error":"#N/A"}},null,null,null,null,null,null,null,null,null,null,null,null,null,null,null,null,null,null,null,null,null,null,null,null,null,null,null,null,null,null,null,0,"",{"$f":"IF(th_24h_Graf_Tot!$L$83=0,\"\",D929-(th_24h_Graf_Tot!$Q$82/th_24h_Graf_Tot!$L$83)*(D929-IF(I929=\"\",TE,I929)))","v":""},"",{"$f":"IF(AND(th_24h_Graf_Tot!$A$4=TRUE,BB929>0),BB929,NA())","v":{"$error":"#N/A"}},null,0,{"$f":"IF(th_24h_Graf_Tot!$A$4=FALSE,\"\",IF(ISERROR(IF(AW929=\"\",\"\",IF(AU929/(610.5*EXP(1)^((17.269*AW929)/(237.3+AW929)))*100>100,100,AU929/(610.5*EXP(1)^((17.269*AW929)/(237.3+AW929)))*100))),\"\",IF(AW929=\"\",\"\",IF(AU929/(610.5*EXP(1)^((17.269*AW929)/(237.3+AW929)))*100>100,100,AU929/(610.5*EXP(1)^((17.269*AW929)/(237.3+AW929)))*100))))","v":""},0,{"$f":"IF(th_24h_Graf!$J$3<0.02,BA929,IF(th_24h_Graf!$J$3<0.04,BB929,BC929))","v":0},null,null,{"$f":"IF(AY929=\"\",0,IF(ISERROR(IF(AY929>=th_24h_Graf!BJ929,th_24h_Graf!$J$3,0)),0,IF(AY929>=th_24h_Graf!BJ929,th_24h_Graf!$J$3,0)))","v":{"$error":"#N/A"}},0]
[null,null,{"$f":"IF(th_24h_Graf!$G$3=\"\",\"\",C929+th_24h_Graf!$J$3)","v":12.87500000000024},null,null,null,null,{"$f":"IF(th_24h_Graf!$G$3=\"\",\"\",H929+th_24h_Graf!$J$3)","v":12.87500000000024},null,null,{"$f":"IF(AND(th_24h_Graf_Tot!$R$1=TRUE,J930>0),BC930,NA())","v":{"$error":"#N/A"}},{"$f":"IF(AND(th_24h_Graf_Tot!$Q$1=TRUE,J930>0),BD930,NA())","v":{"$error":"#N/A"}},null,{"$f":"IF(AND(th_24h_Graf_Tot!$M$1=TRUE,E930>0),E930,NA())","v":{"$error":"#N/A"}},{"$f":"IF(AND(th_24h_Graf_Tot!$V$1=TRUE,D930>0),D930,NA())","v":{"$error":"#N/A"}},null,null,null,null,null,null,null,null,null,null,null,null,null,null,null,null,null,null,null,null,null,null,null,null,null,null,null,null,null,null,null,0,"",{"$f":"IF(th_24h_Graf_Tot!$L$83=0,\"\",D930-(th_24h_Graf_Tot!$Q$82/th_24h_Graf_Tot!$L$83)*(D930-IF(I930=\"\",TE,I930)))","v":""},"",{"$f":"IF(AND(th_24h_Graf_Tot!$A$4=TRUE,BB930>0),BB930,NA())","v":{"$error":"#N/A"}},null,0,{"$f":"IF(th_24h_Graf_Tot!$A$4=FALSE,\"\",IF(ISERROR(IF(AW930=\"\",\"\",IF(AU930/(610.5*EXP(1)^((17.269*AW930)/(237.3+AW930)))*100>100,100,AU930/(610.5*EXP(1)^((17.269*AW930)/(237.3+AW930)))*100))),\"\",IF(AW930=\"\",\"\",IF(AU930/(610.5*EXP(1)^((17.269*AW930)/(237.3+AW930)))*100>100,100,AU930/(610.5*EXP(1)^((17.269*AW930)/(237.3+AW930)))*100))))","v":""},0,{"$f":"IF(th_24h_Graf!$J$3<0.02,BA930,IF(th_24h_Graf!$J$3<0.04,BB930,BC930))","v":0},null,null,{"$f":"IF(AY930=\"\",0,IF(ISERROR(IF(AY930>=th_24h_Graf!BJ930,th_24h_Graf!$J$3,0)),0,IF(AY930>=th_24h_Graf!BJ930,th_24h_Graf!$J$3,0)))","v":{"$error":"#N/A"}},0]
[null,null,{"$f":"IF(th_24h_Graf!$G$3=\"\",\"\",C930+th_24h_Graf!$J$3)","v":12.888888888889129},null,null,null,null,{"$f":"IF(th_24h_Graf!$G$3=\"\",\"\",H930+th_24h_Graf!$J$3)","v":12.888888888889129},null,null,{"$f":"IF(AND(th_24h_Graf_Tot!$R$1=TRUE,J931>0),BC931,NA())","v":{"$error":"#N/A"}},{"$f":"IF(AND(th_24h_Graf_Tot!$Q$1=TRUE,J931>0),BD931,NA())","v":{"$error":"#N/A"}},null,{"$f":"IF(AND(th_24h_Graf_Tot!$M$1=TRUE,E931>0),E931,NA())","v":{"$error":"#N/A"}},{"$f":"IF(AND(th_24h_Graf_Tot!$V$1=TRUE,D931>0),D931,NA())","v":{"$error":"#N/A"}},null,null,null,null,null,null,null,null,null,null,null,null,null,null,null,null,null,null,null,null,null,null,null,null,null,null,null,null,null,null,null,0,"",{"$f":"IF(th_24h_Graf_Tot!$L$83=0,\"\",D931-(th_24h_Graf_Tot!$Q$82/th_24h_Graf_Tot!$L$83)*(D931-IF(I931=\"\",TE,I931)))","v":""},"",{"$f":"IF(AND(th_24h_Graf_Tot!$A$4=TRUE,BB931>0),BB931,NA())","v":{"$error":"#N/A"}},null,0,{"$f":"IF(th_24h_Graf_Tot!$A$4=FALSE,\"\",IF(ISERROR(IF(AW931=\"\",\"\",IF(AU931/(610.5*EXP(1)^((17.269*AW931)/(237.3+AW931)))*100>100,100,AU931/(610.5*EXP(1)^((17.269*AW931)/(237.3+AW931)))*100))),\"\",IF(AW931=\"\",\"\",IF(AU931/(610.5*EXP(1)^((17.269*AW931)/(237.3+AW931)))*100>100,100,AU931/(610.5*EXP(1)^((17.269*AW931)/(237.3+AW931)))*100))))","v":""},0,{"$f":"IF(th_24h_Graf!$J$3<0.02,BA931,IF(th_24h_Graf!$J$3<0.04,BB931,BC931))","v":0},null,null,{"$f":"IF(AY931=\"\",0,IF(ISERROR(IF(AY931>=th_24h_Graf!BJ931,th_24h_Graf!$J$3,0)),0,IF(AY931>=th_24h_Graf!BJ931,th_24h_Graf!$J$3,0)))","v":{"$error":"#N/A"}},0]
[null,null,{"$f":"IF(th_24h_Graf!$G$3=\"\",\"\",C931+th_24h_Graf!$J$3)","v":12.902777777778018},null,null,null,null,{"$f":"IF(th_24h_Graf!$G$3=\"\",\"\",H931+th_24h_Graf!$J$3)","v":12.902777777778018},null,null,{"$f":"IF(AND(th_24h_Graf_Tot!$R$1=TRUE,J932>0),BC932,NA())","v":{"$error":"#N/A"}},{"$f":"IF(AND(th_24h_Graf_Tot!$Q$1=TRUE,J932>0),BD932,NA())","v":{"$error":"#N/A"}},null,{"$f":"IF(AND(th_24h_Graf_Tot!$M$1=TRUE,E932>0),E932,NA())","v":{"$error":"#N/A"}},{"$f":"IF(AND(th_24h_Graf_Tot!$V$1=TRUE,D932>0),D932,NA())","v":{"$error":"#N/A"}},null,null,null,null,null,null,null,null,null,null,null,null,null,null,null,null,null,null,null,null,null,null,null,null,null,null,null,null,null,null,null,0,"",{"$f":"IF(th_24h_Graf_Tot!$L$83=0,\"\",D932-(th_24h_Graf_Tot!$Q$82/th_24h_Graf_Tot!$L$83)*(D932-IF(I932=\"\",TE,I932)))","v":""},"",{"$f":"IF(AND(th_24h_Graf_Tot!$A$4=TRUE,BB932>0),BB932,NA())","v":{"$error":"#N/A"}},null,{"$f":"$AQ$15","v":0},{"$f":"IF(th_24h_Graf_Tot!$A$4=FALSE,\"\",IF(ISERROR(IF(AW932=\"\",\"\",IF(AU932/(610.5*EXP(1)^((17.269*AW932)/(237.3+AW932)))*100>100,100,AU932/(610.5*EXP(1)^((17.269*AW932)/(237.3+AW932)))*100))),\"\",IF(AW932=\"\",\"\",IF(AU932/(610.5*EXP(1)^((17.269*AW932)/(237.3+AW932)))*100>100,100,AU932/(610.5*EXP(1)^((17.269*AW932)/(237.3+AW932)))*100))))","v":""},{"$f":"$AR$15","v":0},{"$f":"IF(th_24h_Graf!$J$3<0.02,BA932,IF(th_24h_Graf!$J$3<0.04,BB932,BC932))","v":0},null,null,{"$f":"IF(AY932=\"\",0,IF(ISERROR(IF(AY932>=th_24h_Graf!BJ932,th_24h_Graf!$J$3,0)),0,IF(AY932>=th_24h_Graf!BJ932,th_24h_Graf!$J$3,0)))","v":{"$error":"#N/A"}},0]
[null,null,{"$f":"IF(th_24h_Graf!$G$3=\"\",\"\",C932+th_24h_Graf!$J$3)","v":12.916666666666908},null,null,null,null,{"$f":"IF(th_24h_Graf!$G$3=\"\",\"\",H932+th_24h_Graf!$J$3)","v":12.916666666666908},null,null,{"$f":"IF(AND(th_24h_Graf_Tot!$R$1=TRUE,J933>0),BC933,NA())","v":{"$error":"#N/A"}},{"$f":"IF(AND(th_24h_Graf_Tot!$Q$1=TRUE,J933>0),BD933,NA())","v":{"$error":"#N/A"}},null,{"$f":"IF(AND(th_24h_Graf_Tot!$M$1=TRUE,E933>0),E933,NA())","v":{"$error":"#N/A"}},{"$f":"IF(AND(th_24h_Graf_Tot!$V$1=TRUE,D933>0),D933,NA())","v":{"$error":"#N/A"}},null,null,null,null,null,null,null,null,null,null,null,null,null,null,null,null,null,null,null,null,null,null,null,null,null,null,null,null,null,null,null,0,"",{"$f":"IF(th_24h_Graf_Tot!$L$83=0,\"\",D933-(th_24h_Graf_Tot!$Q$82/th_24h_Graf_Tot!$L$83)*(D933-IF(I933=\"\",TE,I933)))","v":""},"",{"$f":"IF(AND(th_24h_Graf_Tot!$A$4=TRUE,BB933>0),BB933,NA())","v":{"$error":"#N/A"}},null,0,{"$f":"IF(th_24h_Graf_Tot!$A$4=FALSE,\"\",IF(ISERROR(IF(AW933=\"\",\"\",IF(AU933/(610.5*EXP(1)^((17.269*AW933)/(237.3+AW933)))*100>100,100,AU933/(610.5*EXP(1)^((17.269*AW933)/(237.3+AW933)))*100))),\"\",IF(AW933=\"\",\"\",IF(AU933/(610.5*EXP(1)^((17.269*AW933)/(237.3+AW933)))*100>100,100,AU933/(610.5*EXP(1)^((17.269*AW933)/(237.3+AW933)))*100))))","v":""},0,{"$f":"IF(th_24h_Graf!$J$3<0.02,BA933,IF(th_24h_Graf!$J$3<0.04,BB933,BC933))","v":0},null,null,{"$f":"IF(AY933=\"\",0,IF(ISERROR(IF(AY933>=th_24h_Graf!BJ933,th_24h_Graf!$J$3,0)),0,IF(AY933>=th_24h_Graf!BJ933,th_24h_Graf!$J$3,0)))","v":{"$error":"#N/A"}},0]
[null,null,{"$f":"IF(th_24h_Graf!$G$3=\"\",\"\",C933+th_24h_Graf!$J$3)","v":12.930555555555797},null,null,null,null,{"$f":"IF(th_24h_Graf!$G$3=\"\",\"\",H933+th_24h_Graf!$J$3)","v":12.930555555555797},null,null,{"$f":"IF(AND(th_24h_Graf_Tot!$R$1=TRUE,J934>0),BC934,NA())","v":{"$error":"#N/A"}},{"$f":"IF(AND(th_24h_Graf_Tot!$Q$1=TRUE,J934>0),BD934,NA())","v":{"$error":"#N/A"}},null,{"$f":"IF(AND(th_24h_Graf_Tot!$M$1=TRUE,E934>0),E934,NA())","v":{"$error":"#N/A"}},{"$f":"IF(AND(th_24h_Graf_Tot!$V$1=TRUE,D934>0),D934,NA())","v":{"$error":"#N/A"}},null,null,null,null,null,null,null,null,null,null,null,null,null,null,null,null,null,null,null,null,null,null,null,null,null,null,null,null,null,null,null,0,"",{"$f":"IF(th_24h_Graf_Tot!$L$83=0,\"\",D934-(th_24h_Graf_Tot!$Q$82/th_24h_Graf_Tot!$L$83)*(D934-IF(I934=\"\",TE,I934)))","v":""},"",{"$f":"IF(AND(th_24h_Graf_Tot!$A$4=TRUE,BB934>0),BB934,NA())","v":{"$error":"#N/A"}},null,0,{"$f":"IF(th_24h_Graf_Tot!$A$4=FALSE,\"\",IF(ISERROR(IF(AW934=\"\",\"\",IF(AU934/(610.5*EXP(1)^((17.269*AW934)/(237.3+AW934)))*100>100,100,AU934/(610.5*EXP(1)^((17.269*AW934)/(237.3+AW934)))*100))),\"\",IF(AW934=\"\",\"\",IF(AU934/(610.5*EXP(1)^((17.269*AW934)/(237.3+AW934)))*100>100,100,AU934/(610.5*EXP(1)^((17.269*AW934)/(237.3+AW934)))*100))))","v":""},0,{"$f":"IF(th_24h_Graf!$J$3<0.02,BA934,IF(th_24h_Graf!$J$3<0.04,BB934,BC934))","v":0},null,null,{"$f":"IF(AY934=\"\",0,IF(ISERROR(IF(AY934>=th_24h_Graf!BJ934,th_24h_Graf!$J$3,0)),0,IF(AY934>=th_24h_Graf!BJ934,th_24h_Graf!$J$3,0)))","v":{"$error":"#N/A"}},0]
[null,null,{"$f":"IF(th_24h_Graf!$G$3=\"\",\"\",C934+th_24h_Graf!$J$3)","v":12.944444444444686},null,null,null,null,{"$f":"IF(th_24h_Graf!$G$3=\"\",\"\",H934+th_24h_Graf!$J$3)","v":12.944444444444686},null,null,{"$f":"IF(AND(th_24h_Graf_Tot!$R$1=TRUE,J935>0),BC935,NA())","v":{"$error":"#N/A"}},{"$f":"IF(AND(th_24h_Graf_Tot!$Q$1=TRUE,J935>0),BD935,NA())","v":{"$error":"#N/A"}},null,{"$f":"IF(AND(th_24h_Graf_Tot!$M$1=TRUE,E935>0),E935,NA())","v":{"$error":"#N/A"}},{"$f":"IF(AND(th_24h_Graf_Tot!$V$1=TRUE,D935>0),D935,NA())","v":{"$error":"#N/A"}},null,null,null,null,null,null,null,null,null,null,null,null,null,null,null,null,null,null,null,null,null,null,null,null,null,null,null,null,null,null,null,0,"",{"$f":"IF(th_24h_Graf_Tot!$L$83=0,\"\",D935-(th_24h_Graf_Tot!$Q$82/th_24h_Graf_Tot!$L$83)*(D935-IF(I935=\"\",TE,I935)))","v":""},"",{"$f":"IF(AND(th_24h_Graf_Tot!$A$4=TRUE,BB935>0),BB935,NA())","v":{"$error":"#N/A"}},null,0,{"$f":"IF(th_24h_Graf_Tot!$A$4=FALSE,\"\",IF(ISERROR(IF(AW935=\"\",\"\",IF(AU935/(610.5*EXP(1)^((17.269*AW935)/(237.3+AW935)))*100>100,100,AU935/(610.5*EXP(1)^((17.269*AW935)/(237.3+AW935)))*100))),\"\",IF(AW935=\"\",\"\",IF(AU935/(610.5*EXP(1)^((17.269*AW935)/(237.3+AW935)))*100>100,100,AU935/(610.5*EXP(1)^((17.269*AW935)/(237.3+AW935)))*100))))","v":""},0,{"$f":"IF(th_24h_Graf!$J$3<0.02,BA935,IF(th_24h_Graf!$J$3<0.04,BB935,BC935))","v":0},null,null,{"$f":"IF(AY935=\"\",0,IF(ISERROR(IF(AY935>=th_24h_Graf!BJ935,th_24h_Graf!$J$3,0)),0,IF(AY935>=th_24h_Graf!BJ935,th_24h_Graf!$J$3,0)))","v":{"$error":"#N/A"}},0]
[null,null,{"$f":"IF(th_24h_Graf!$G$3=\"\",\"\",C935+th_24h_Graf!$J$3)","v":12.958333333333576},null,null,null,null,{"$f":"IF(th_24h_Graf!$G$3=\"\",\"\",H935+th_24h_Graf!$J$3)","v":12.958333333333576},null,null,{"$f":"IF(AND(th_24h_Graf_Tot!$R$1=TRUE,J936>0),BC936,NA())","v":{"$error":"#N/A"}},{"$f":"IF(AND(th_24h_Graf_Tot!$Q$1=TRUE,J936>0),BD936,NA())","v":{"$error":"#N/A"}},null,{"$f":"IF(AND(th_24h_Graf_Tot!$M$1=TRUE,E936>0),E936,NA())","v":{"$error":"#N/A"}},{"$f":"IF(AND(th_24h_Graf_Tot!$V$1=TRUE,D936>0),D936,NA())","v":{"$error":"#N/A"}},null,null,null,null,null,null,null,null,null,null,null,null,null,null,null,null,null,null,null,null,null,null,null,null,null,null,null,null,null,null,null,0,"",{"$f":"IF(th_24h_Graf_Tot!$L$83=0,\"\",D936-(th_24h_Graf_Tot!$Q$82/th_24h_Graf_Tot!$L$83)*(D936-IF(I936=\"\",TE,I936)))","v":""},"",{"$f":"IF(AND(th_24h_Graf_Tot!$A$4=TRUE,BB936>0),BB936,NA())","v":{"$error":"#N/A"}},null,0,{"$f":"IF(th_24h_Graf_Tot!$A$4=FALSE,\"\",IF(ISERROR(IF(AW936=\"\",\"\",IF(AU936/(610.5*EXP(1)^((17.269*AW936)/(237.3+AW936)))*100>100,100,AU936/(610.5*EXP(1)^((17.269*AW936)/(237.3+AW936)))*100))),\"\",IF(AW936=\"\",\"\",IF(AU936/(610.5*EXP(1)^((17.269*AW936)/(237.3+AW936)))*100>100,100,AU936/(610.5*EXP(1)^((17.269*AW936)/(237.3+AW936)))*100))))","v":""},0,{"$f":"IF(th_24h_Graf!$J$3<0.02,BA936,IF(th_24h_Graf!$J$3<0.04,BB936,BC936))","v":0},null,null,{"$f":"IF(AY936=\"\",0,IF(ISERROR(IF(AY936>=th_24h_Graf!BJ936,th_24h_Graf!$J$3,0)),0,IF(AY936>=th_24h_Graf!BJ936,th_24h_Graf!$J$3,0)))","v":{"$error":"#N/A"}},0]
[null,null,{"$f":"IF(th_24h_Graf!$G$3=\"\",\"\",C936+th_24h_Graf!$J$3)","v":12.972222222222465},null,null,null,null,{"$f":"IF(th_24h_Graf!$G$3=\"\",\"\",H936+th_24h_Graf!$J$3)","v":12.972222222222465},null,null,{"$f":"IF(AND(th_24h_Graf_Tot!$R$1=TRUE,J937>0),BC937,NA())","v":{"$error":"#N/A"}},{"$f":"IF(AND(th_24h_Graf_Tot!$Q$1=TRUE,J937>0),BD937,NA())","v":{"$error":"#N/A"}},null,{"$f":"IF(AND(th_24h_Graf_Tot!$M$1=TRUE,E937>0),E937,NA())","v":{"$error":"#N/A"}},{"$f":"IF(AND(th_24h_Graf_Tot!$V$1=TRUE,D937>0),D937,NA())","v":{"$error":"#N/A"}},null,null,null,null,null,null,null,null,null,null,null,null,null,null,null,null,null,null,null,null,null,null,null,null,null,null,null,null,null,null,null,0,"",{"$f":"IF(th_24h_Graf_Tot!$L$83=0,\"\",D937-(th_24h_Graf_Tot!$Q$82/th_24h_Graf_Tot!$L$83)*(D937-IF(I937=\"\",TE,I937)))","v":""},"",{"$f":"IF(AND(th_24h_Graf_Tot!$A$4=TRUE,BB937>0),BB937,NA())","v":{"$error":"#N/A"}},null,0,{"$f":"IF(th_24h_Graf_Tot!$A$4=FALSE,\"\",IF(ISERROR(IF(AW937=\"\",\"\",IF(AU937/(610.5*EXP(1)^((17.269*AW937)/(237.3+AW937)))*100>100,100,AU937/(610.5*EXP(1)^((17.269*AW937)/(237.3+AW937)))*100))),\"\",IF(AW937=\"\",\"\",IF(AU937/(610.5*EXP(1)^((17.269*AW937)/(237.3+AW937)))*100>100,100,AU937/(610.5*EXP(1)^((17.269*AW937)/(237.3+AW937)))*100))))","v":""},0,{"$f":"IF(th_24h_Graf!$J$3<0.02,BA937,IF(th_24h_Graf!$J$3<0.04,BB937,BC937))","v":0},null,null,{"$f":"IF(AY937=\"\",0,IF(ISERROR(IF(AY937>=th_24h_Graf!BJ937,th_24h_Graf!$J$3,0)),0,IF(AY937>=th_24h_Graf!BJ937,th_24h_Graf!$J$3,0)))","v":{"$error":"#N/A"}},0]
[null,null,{"$f":"IF(th_24h_Graf!$G$3=\"\",\"\",C937+th_24h_Graf!$J$3)","v":12.986111111111354},null,null,null,null,{"$f":"IF(th_24h_Graf!$G$3=\"\",\"\",H937+th_24h_Graf!$J$3)","v":12.986111111111354},null,null,{"$f":"IF(AND(th_24h_Graf_Tot!$R$1=TRUE,J938>0),BC938,NA())","v":{"$error":"#N/A"}},{"$f":"IF(AND(th_24h_Graf_Tot!$Q$1=TRUE,J938>0),BD938,NA())","v":{"$error":"#N/A"}},null,{"$f":"IF(AND(th_24h_Graf_Tot!$M$1=TRUE,E938>0),E938,NA())","v":{"$error":"#N/A"}},{"$f":"IF(AND(th_24h_Graf_Tot!$V$1=TRUE,D938>0),D938,NA())","v":{"$error":"#N/A"}},null,null,null,null,null,null,null,null,null,null,null,null,null,null,null,null,null,null,null,null,null,null,null,null,null,null,null,null,null,null,null,0,"",{"$f":"IF(th_24h_Graf_Tot!$L$83=0,\"\",D938-(th_24h_Graf_Tot!$Q$82/th_24h_Graf_Tot!$L$83)*(D938-IF(I938=\"\",TE,I938)))","v":""},"",{"$f":"IF(AND(th_24h_Graf_Tot!$A$4=TRUE,BB938>0),BB938,NA())","v":{"$error":"#N/A"}},null,0,{"$f":"IF(th_24h_Graf_Tot!$A$4=FALSE,\"\",IF(ISERROR(IF(AW938=\"\",\"\",IF(AU938/(610.5*EXP(1)^((17.269*AW938)/(237.3+AW938)))*100>100,100,AU938/(610.5*EXP(1)^((17.269*AW938)/(237.3+AW938)))*100))),\"\",IF(AW938=\"\",\"\",IF(AU938/(610.5*EXP(1)^((17.269*AW938)/(237.3+AW938)))*100>100,100,AU938/(610.5*EXP(1)^((17.269*AW938)/(237.3+AW938)))*100))))","v":""},0,{"$f":"IF(th_24h_Graf!$J$3<0.02,BA938,IF(th_24h_Graf!$J$3<0.04,BB938,BC938))","v":0},null,null,{"$f":"IF(AY938=\"\",0,IF(ISERROR(IF(AY938>=th_24h_Graf!BJ938,th_24h_Graf!$J$3,0)),0,IF(AY938>=th_24h_Graf!BJ938,th_24h_Graf!$J$3,0)))","v":{"$error":"#N/A"}},0]
[null,null,{"$f":"IF(th_24h_Graf!$G$3=\"\",\"\",C938+th_24h_Graf!$J$3)","v":13.000000000000243},null,null,null,null,{"$f":"IF(th_24h_Graf!$G$3=\"\",\"\",H938+th_24h_Graf!$J$3)","v":13.000000000000243},null,null,{"$f":"IF(AND(th_24h_Graf_Tot!$R$1=TRUE,J939>0),BC939,NA())","v":{"$error":"#N/A"}},{"$f":"IF(AND(th_24h_Graf_Tot!$Q$1=TRUE,J939>0),BD939,NA())","v":{"$error":"#N/A"}},null,{"$f":"IF(AND(th_24h_Graf_Tot!$M$1=TRUE,E939>0),E939,NA())","v":{"$error":"#N/A"}},{"$f":"IF(AND(th_24h_Graf_Tot!$V$1=TRUE,D939>0),D939,NA())","v":{"$error":"#N/A"}},null,null,null,null,null,null,null,null,null,null,null,null,null,null,null,null,null,null,null,null,null,null,null,null,null,null,null,null,null,null,null,0,"",{"$f":"IF(th_24h_Graf_Tot!$L$83=0,\"\",D939-(th_24h_Graf_Tot!$Q$82/th_24h_Graf_Tot!$L$83)*(D939-IF(I939=\"\",TE,I939)))","v":""},"",{"$f":"IF(AND(th_24h_Graf_Tot!$A$4=TRUE,BB939>0),BB939,NA())","v":{"$error":"#N/A"}},null,0,{"$f":"IF(th_24h_Graf_Tot!$A$4=FALSE,\"\",IF(ISERROR(IF(AW939=\"\",\"\",IF(AU939/(610.5*EXP(1)^((17.269*AW939)/(237.3+AW939)))*100>100,100,AU939/(610.5*EXP(1)^((17.269*AW939)/(237.3+AW939)))*100))),\"\",IF(AW939=\"\",\"\",IF(AU939/(610.5*EXP(1)^((17.269*AW939)/(237.3+AW939)))*100>100,100,AU939/(610.5*EXP(1)^((17.269*AW939)/(237.3+AW939)))*100))))","v":""},0,{"$f":"IF(th_24h_Graf!$J$3<0.02,BA939,IF(th_24h_Graf!$J$3<0.04,BB939,BC939))","v":0},null,null,{"$f":"IF(AY939=\"\",0,IF(ISERROR(IF(AY939>=th_24h_Graf!BJ939,th_24h_Graf!$J$3,0)),0,IF(AY939>=th_24h_Graf!BJ939,th_24h_Graf!$J$3,0)))","v":{"$error":"#N/A"}},0]
[null,{"$f":"IF(th_24h_Graf!$J$3<0.02,\"14º día\",\"\")","v":"14º día"},{"$f":"IF(th_24h_Graf!$G$3=\"\",\"\",C939+th_24h_Graf!$J$3)","v":13.013888888889133},null,null,null,{"$f":"IF(th_24h_Graf!$J$3<0.02,\"14º día\",\"\")","v":"14º día"},{"$f":"IF(th_24h_Graf!$G$3=\"\",\"\",H939+th_24h_Graf!$J$3)","v":13.013888888889133},null,null,{"$f":"IF(AND(th_24h_Graf_Tot!$R$1=TRUE,J940>0),BC940,NA())","v":{"$error":"#N/A"}},{"$f":"IF(AND(th_24h_Graf_Tot!$Q$1=TRUE,J940>0),BD940,NA())","v":{"$error":"#N/A"}},null,{"$f":"IF(AND(th_24h_Graf_Tot!$M$1=TRUE,E940>0),E940,NA())","v":{"$error":"#N/A"}},{"$f":"IF(AND(th_24h_Graf_Tot!$V$1=TRUE,D940>0),D940,NA())","v":{"$error":"#N/A"}},null,null,null,null,null,null,null,null,null,null,null,null,null,null,null,null,null,null,null,null,null,null,null,null,null,null,null,null,null,null,null,0,"",{"$f":"IF(th_24h_Graf_Tot!$L$83=0,\"\",D940-(th_24h_Graf_Tot!$Q$82/th_24h_Graf_Tot!$L$83)*(D940-IF(I940=\"\",TE,I940)))","v":""},"",{"$f":"IF(AND(th_24h_Graf_Tot!$A$4=TRUE,BB940>0),BB940,NA())","v":{"$error":"#N/A"}},{"$f":"IF(th_24h_Graf!$J$3<0.02,\"14º día\",\"\")","v":"14º día"},{"$f":"$AQ$16","v":0},{"$f":"IF(th_24h_Graf_Tot!$A$4=FALSE,\"\",IF(ISERROR(IF(AW940=\"\",\"\",IF(AU940/(610.5*EXP(1)^((17.269*AW940)/(237.3+AW940)))*100>100,100,AU940/(610.5*EXP(1)^((17.269*AW940)/(237.3+AW940)))*100))),\"\",IF(AW940=\"\",\"\",IF(AU940/(610.5*EXP(1)^((17.269*AW940)/(237.3+AW940)))*100>100,100,AU940/(610.5*EXP(1)^((17.269*AW940)/(237.3+AW940)))*100))))","v":""},{"$f":"$AR$16","v":0},{"$f":"IF(th_24h_Graf!$J$3<0.02,BA940,IF(th_24h_Graf!$J$3<0.04,BB940,BC940))","v":0},null,null,{"$f":"IF(AY940=\"\",0,IF(ISERROR(IF(AY940>=th_24h_Graf!BJ940,th_24h_Graf!$J$3,0)),0,IF(AY940>=th_24h_Graf!BJ940,th_24h_Graf!$J$3,0)))","v":{"$error":"#N/A"}},0]
[null,null,{"$f":"IF(th_24h_Graf!$G$3=\"\",\"\",C940+th_24h_Graf!$J$3)","v":13.027777777778022},null,null,null,null,{"$f":"IF(th_24h_Graf!$G$3=\"\",\"\",H940+th_24h_Graf!$J$3)","v":13.027777777778022},null,null,{"$f":"IF(AND(th_24h_Graf_Tot!$R$1=TRUE,J941>0),BC941,NA())","v":{"$error":"#N/A"}},{"$f":"IF(AND(th_24h_Graf_Tot!$Q$1=TRUE,J941>0),BD941,NA())","v":{"$error":"#N/A"}},null,{"$f":"IF(AND(th_24h_Graf_Tot!$M$1=TRUE,E941>0),E941,NA())","v":{"$error":"#N/A"}},{"$f":"IF(AND(th_24h_Graf_Tot!$V$1=TRUE,D941>0),D941,NA())","v":{"$error":"#N/A"}},null,null,null,null,null,null,null,null,null,null,null,null,null,null,null,null,null,null,null,null,null,null,null,null,null,null,null,null,null,null,null,0,"",{"$f":"IF(th_24h_Graf_Tot!$L$83=0,\"\",D941-(th_24h_Graf_Tot!$Q$82/th_24h_Graf_Tot!$L$83)*(D941-IF(I941=\"\",TE,I941)))","v":""},"",{"$f":"IF(AND(th_24h_Graf_Tot!$A$4=TRUE,BB941>0),BB941,NA())","v":{"$error":"#N/A"}},null,0,{"$f":"IF(th_24h_Graf_Tot!$A$4=FALSE,\"\",IF(ISERROR(IF(AW941=\"\",\"\",IF(AU941/(610.5*EXP(1)^((17.269*AW941)/(237.3+AW941)))*100>100,100,AU941/(610.5*EXP(1)^((17.269*AW941)/(237.3+AW941)))*100))),\"\",IF(AW941=\"\",\"\",IF(AU941/(610.5*EXP(1)^((17.269*AW941)/(237.3+AW941)))*100>100,100,AU941/(610.5*EXP(1)^((17.269*AW941)/(237.3+AW941)))*100))))","v":""},0,{"$f":"IF(th_24h_Graf!$J$3<0.02,BA941,IF(th_24h_Graf!$J$3<0.04,BB941,BC941))","v":0},null,null,{"$f":"IF(AY941=\"\",0,IF(ISERROR(IF(AY941>=th_24h_Graf!BJ941,th_24h_Graf!$J$3,0)),0,IF(AY941>=th_24h_Graf!BJ941,th_24h_Graf!$J$3,0)))","v":{"$error":"#N/A"}},0]
[null,null,{"$f":"IF(th_24h_Graf!$G$3=\"\",\"\",C941+th_24h_Graf!$J$3)","v":13.041666666666911},null,null,null,null,{"$f":"IF(th_24h_Graf!$G$3=\"\",\"\",H941+th_24h_Graf!$J$3)","v":13.041666666666911},null,null,{"$f":"IF(AND(th_24h_Graf_Tot!$R$1=TRUE,J942>0),BC942,NA())","v":{"$error":"#N/A"}},{"$f":"IF(AND(th_24h_Graf_Tot!$Q$1=TRUE,J942>0),BD942,NA())","v":{"$error":"#N/A"}},null,{"$f":"IF(AND(th_24h_Graf_Tot!$M$1=TRUE,E942>0),E942,NA())","v":{"$error":"#N/A"}},{"$f":"IF(AND(th_24h_Graf_Tot!$V$1=TRUE,D942>0),D942,NA())","v":{"$error":"#N/A"}},null,null,null,null,null,null,null,null,null,null,null,null,null,null,null,null,null,null,null,null,null,null,null,null,null,null,null,null,null,null,null,0,"",{"$f":"IF(th_24h_Graf_Tot!$L$83=0,\"\",D942-(th_24h_Graf_Tot!$Q$82/th_24h_Graf_Tot!$L$83)*(D942-IF(I942=\"\",TE,I942)))","v":""},"",{"$f":"IF(AND(th_24h_Graf_Tot!$A$4=TRUE,BB942>0),BB942,NA())","v":{"$error":"#N/A"}},null,0,{"$f":"IF(th_24h_Graf_Tot!$A$4=FALSE,\"\",IF(ISERROR(IF(AW942=\"\",\"\",IF(AU942/(610.5*EXP(1)^((17.269*AW942)/(237.3+AW942)))*100>100,100,AU942/(610.5*EXP(1)^((17.269*AW942)/(237.3+AW942)))*100))),\"\",IF(AW942=\"\",\"\",IF(AU942/(610.5*EXP(1)^((17.269*AW942)/(237.3+AW942)))*100>100,100,AU942/(610.5*EXP(1)^((17.269*AW942)/(237.3+AW942)))*100))))","v":""},0,{"$f":"IF(th_24h_Graf!$J$3<0.02,BA942,IF(th_24h_Graf!$J$3<0.04,BB942,BC942))","v":0},null,null,{"$f":"IF(AY942=\"\",0,IF(ISERROR(IF(AY942>=th_24h_Graf!BJ942,th_24h_Graf!$J$3,0)),0,IF(AY942>=th_24h_Graf!BJ942,th_24h_Graf!$J$3,0)))","v":{"$error":"#N/A"}},0]
[null,null,{"$f":"IF(th_24h_Graf!$G$3=\"\",\"\",C942+th_24h_Graf!$J$3)","v":13.0555555555558},null,null,null,null,{"$f":"IF(th_24h_Graf!$G$3=\"\",\"\",H942+th_24h_Graf!$J$3)","v":13.0555555555558},null,null,{"$f":"IF(AND(th_24h_Graf_Tot!$R$1=TRUE,J943>0),BC943,NA())","v":{"$error":"#N/A"}},{"$f":"IF(AND(th_24h_Graf_Tot!$Q$1=TRUE,J943>0),BD943,NA())","v":{"$error":"#N/A"}},null,{"$f":"IF(AND(th_24h_Graf_Tot!$M$1=TRUE,E943>0),E943,NA())","v":{"$error":"#N/A"}},{"$f":"IF(AND(th_24h_Graf_Tot!$V$1=TRUE,D943>0),D943,NA())","v":{"$error":"#N/A"}},null,null,null,null,null,null,null,null,null,null,null,null,null,null,null,null,null,null,null,null,null,null,null,null,null,null,null,null,null,null,null,0,"",{"$f":"IF(th_24h_Graf_Tot!$L$83=0,\"\",D943-(th_24h_Graf_Tot!$Q$82/th_24h_Graf_Tot!$L$83)*(D943-IF(I943=\"\",TE,I943)))","v":""},"",{"$f":"IF(AND(th_24h_Graf_Tot!$A$4=TRUE,BB943>0),BB943,NA())","v":{"$error":"#N/A"}},null,0,{"$f":"IF(th_24h_Graf_Tot!$A$4=FALSE,\"\",IF(ISERROR(IF(AW943=\"\",\"\",IF(AU943/(610.5*EXP(1)^((17.269*AW943)/(237.3+AW943)))*100>100,100,AU943/(610.5*EXP(1)^((17.269*AW943)/(237.3+AW943)))*100))),\"\",IF(AW943=\"\",\"\",IF(AU943/(610.5*EXP(1)^((17.269*AW943)/(237.3+AW943)))*100>100,100,AU943/(610.5*EXP(1)^((17.269*AW943)/(237.3+AW943)))*100))))","v":""},0,{"$f":"IF(th_24h_Graf!$J$3<0.02,BA943,IF(th_24h_Graf!$J$3<0.04,BB943,BC943))","v":0},null,null,{"$f":"IF(AY943=\"\",0,IF(ISERROR(IF(AY943>=th_24h_Graf!BJ943,th_24h_Graf!$J$3,0)),0,IF(AY943>=th_24h_Graf!BJ943,th_24h_Graf!$J$3,0)))","v":{"$error":"#N/A"}},0]
[null,null,{"$f":"IF(th_24h_Graf!$G$3=\"\",\"\",C943+th_24h_Graf!$J$3)","v":13.06944444444469},null,null,null,null,{"$f":"IF(th_24h_Graf!$G$3=\"\",\"\",H943+th_24h_Graf!$J$3)","v":13.06944444444469},null,null,{"$f":"IF(AND(th_24h_Graf_Tot!$R$1=TRUE,J944>0),BC944,NA())","v":{"$error":"#N/A"}},{"$f":"IF(AND(th_24h_Graf_Tot!$Q$1=TRUE,J944>0),BD944,NA())","v":{"$error":"#N/A"}},null,{"$f":"IF(AND(th_24h_Graf_Tot!$M$1=TRUE,E944>0),E944,NA())","v":{"$error":"#N/A"}},{"$f":"IF(AND(th_24h_Graf_Tot!$V$1=TRUE,D944>0),D944,NA())","v":{"$error":"#N/A"}},null,null,null,null,null,null,null,null,null,null,null,null,null,null,null,null,null,null,null,null,null,null,null,null,null,null,null,null,null,null,null,0,"",{"$f":"IF(th_24h_Graf_Tot!$L$83=0,\"\",D944-(th_24h_Graf_Tot!$Q$82/th_24h_Graf_Tot!$L$83)*(D944-IF(I944=\"\",TE,I944)))","v":""},"",{"$f":"IF(AND(th_24h_Graf_Tot!$A$4=TRUE,BB944>0),BB944,NA())","v":{"$error":"#N/A"}},null,0,{"$f":"IF(th_24h_Graf_Tot!$A$4=FALSE,\"\",IF(ISERROR(IF(AW944=\"\",\"\",IF(AU944/(610.5*EXP(1)^((17.269*AW944)/(237.3+AW944)))*100>100,100,AU944/(610.5*EXP(1)^((17.269*AW944)/(237.3+AW944)))*100))),\"\",IF(AW944=\"\",\"\",IF(AU944/(610.5*EXP(1)^((17.269*AW944)/(237.3+AW944)))*100>100,100,AU944/(610.5*EXP(1)^((17.269*AW944)/(237.3+AW944)))*100))))","v":""},0,{"$f":"IF(th_24h_Graf!$J$3<0.02,BA944,IF(th_24h_Graf!$J$3<0.04,BB944,BC944))","v":0},null,null,{"$f":"IF(AY944=\"\",0,IF(ISERROR(IF(AY944>=th_24h_Graf!BJ944,th_24h_Graf!$J$3,0)),0,IF(AY944>=th_24h_Graf!BJ944,th_24h_Graf!$J$3,0)))","v":{"$error":"#N/A"}},0]
[null,null,{"$f":"IF(th_24h_Graf!$G$3=\"\",\"\",C944+th_24h_Graf!$J$3)","v":13.083333333333579},null,null,null,null,{"$f":"IF(th_24h_Graf!$G$3=\"\",\"\",H944+th_24h_Graf!$J$3)","v":13.083333333333579},null,null,{"$f":"IF(AND(th_24h_Graf_Tot!$R$1=TRUE,J945>0),BC945,NA())","v":{"$error":"#N/A"}},{"$f":"IF(AND(th_24h_Graf_Tot!$Q$1=TRUE,J945>0),BD945,NA())","v":{"$error":"#N/A"}},null,{"$f":"IF(AND(th_24h_Graf_Tot!$M$1=TRUE,E945>0),E945,NA())","v":{"$error":"#N/A"}},{"$f":"IF(AND(th_24h_Graf_Tot!$V$1=TRUE,D945>0),D945,NA())","v":{"$error":"#N/A"}},null,null,null,null,null,null,null,null,null,null,null,null,null,null,null,null,null,null,null,null,null,null,null,null,null,null,null,null,null,null,null,0,"",{"$f":"IF(th_24h_Graf_Tot!$L$83=0,\"\",D945-(th_24h_Graf_Tot!$Q$82/th_24h_Graf_Tot!$L$83)*(D945-IF(I945=\"\",TE,I945)))","v":""},"",{"$f":"IF(AND(th_24h_Graf_Tot!$A$4=TRUE,BB945>0),BB945,NA())","v":{"$error":"#N/A"}},null,0,{"$f":"IF(th_24h_Graf_Tot!$A$4=FALSE,\"\",IF(ISERROR(IF(AW945=\"\",\"\",IF(AU945/(610.5*EXP(1)^((17.269*AW945)/(237.3+AW945)))*100>100,100,AU945/(610.5*EXP(1)^((17.269*AW945)/(237.3+AW945)))*100))),\"\",IF(AW945=\"\",\"\",IF(AU945/(610.5*EXP(1)^((17.269*AW945)/(237.3+AW945)))*100>100,100,AU945/(610.5*EXP(1)^((17.269*AW945)/(237.3+AW945)))*100))))","v":""},0,{"$f":"IF(th_24h_Graf!$J$3<0.02,BA945,IF(th_24h_Graf!$J$3<0.04,BB945,BC945))","v":0},null,null,{"$f":"IF(AY945=\"\",0,IF(ISERROR(IF(AY945>=th_24h_Graf!BJ945,th_24h_Graf!$J$3,0)),0,IF(AY945>=th_24h_Graf!BJ945,th_24h_Graf!$J$3,0)))","v":{"$error":"#N/A"}},0]
[null,null,{"$f":"IF(th_24h_Graf!$G$3=\"\",\"\",C945+th_24h_Graf!$J$3)","v":13.097222222222468},null,null,null,null,{"$f":"IF(th_24h_Graf!$G$3=\"\",\"\",H945+th_24h_Graf!$J$3)","v":13.097222222222468},null,null,{"$f":"IF(AND(th_24h_Graf_Tot!$R$1=TRUE,J946>0),BC946,NA())","v":{"$error":"#N/A"}},{"$f":"IF(AND(th_24h_Graf_Tot!$Q$1=TRUE,J946>0),BD946,NA())","v":{"$error":"#N/A"}},null,{"$f":"IF(AND(th_24h_Graf_Tot!$M$1=TRUE,E946>0),E946,NA())","v":{"$error":"#N/A"}},{"$f":"IF(AND(th_24h_Graf_Tot!$V$1=TRUE,D946>0),D946,NA())","v":{"$error":"#N/A"}},null,null,null,null,null,null,null,null,null,null,null,null,null,null,null,null,null,null,null,null,null,null,null,null,null,null,null,null,null,null,null,0,"",{"$f":"IF(th_24h_Graf_Tot!$L$83=0,\"\",D946-(th_24h_Graf_Tot!$Q$82/th_24h_Graf_Tot!$L$83)*(D946-IF(I946=\"\",TE,I946)))","v":""},"",{"$f":"IF(AND(th_24h_Graf_Tot!$A$4=TRUE,BB946>0),BB946,NA())","v":{"$error":"#N/A"}},null,0,{"$f":"IF(th_24h_Graf_Tot!$A$4=FALSE,\"\",IF(ISERROR(IF(AW946=\"\",\"\",IF(AU946/(610.5*EXP(1)^((17.269*AW946)/(237.3+AW946)))*100>100,100,AU946/(610.5*EXP(1)^((17.269*AW946)/(237.3+AW946)))*100))),\"\",IF(AW946=\"\",\"\",IF(AU946/(610.5*EXP(1)^((17.269*AW946)/(237.3+AW946)))*100>100,100,AU946/(610.5*EXP(1)^((17.269*AW946)/(237.3+AW946)))*100))))","v":""},0,{"$f":"IF(th_24h_Graf!$J$3<0.02,BA946,IF(th_24h_Graf!$J$3<0.04,BB946,BC946))","v":0},null,null,{"$f":"IF(AY946=\"\",0,IF(ISERROR(IF(AY946>=th_24h_Graf!BJ946,th_24h_Graf!$J$3,0)),0,IF(AY946>=th_24h_Graf!BJ946,th_24h_Graf!$J$3,0)))","v":{"$error":"#N/A"}},0]
[null,null,{"$f":"IF(th_24h_Graf!$G$3=\"\",\"\",C946+th_24h_Graf!$J$3)","v":13.111111111111358},null,null,null,null,{"$f":"IF(th_24h_Graf!$G$3=\"\",\"\",H946+th_24h_Graf!$J$3)","v":13.111111111111358},null,null,{"$f":"IF(AND(th_24h_Graf_Tot!$R$1=TRUE,J947>0),BC947,NA())","v":{"$error":"#N/A"}},{"$f":"IF(AND(th_24h_Graf_Tot!$Q$1=TRUE,J947>0),BD947,NA())","v":{"$error":"#N/A"}},null,{"$f":"IF(AND(th_24h_Graf_Tot!$M$1=TRUE,E947>0),E947,NA())","v":{"$error":"#N/A"}},{"$f":"IF(AND(th_24h_Graf_Tot!$V$1=TRUE,D947>0),D947,NA())","v":{"$error":"#N/A"}},null,null,null,null,null,null,null,null,null,null,null,null,null,null,null,null,null,null,null,null,null,null,null,null,null,null,null,null,null,null,null,0,"",{"$f":"IF(th_24h_Graf_Tot!$L$83=0,\"\",D947-(th_24h_Graf_Tot!$Q$82/th_24h_Graf_Tot!$L$83)*(D947-IF(I947=\"\",TE,I947)))","v":""},"",{"$f":"IF(AND(th_24h_Graf_Tot!$A$4=TRUE,BB947>0),BB947,NA())","v":{"$error":"#N/A"}},null,0,{"$f":"IF(th_24h_Graf_Tot!$A$4=FALSE,\"\",IF(ISERROR(IF(AW947=\"\",\"\",IF(AU947/(610.5*EXP(1)^((17.269*AW947)/(237.3+AW947)))*100>100,100,AU947/(610.5*EXP(1)^((17.269*AW947)/(237.3+AW947)))*100))),\"\",IF(AW947=\"\",\"\",IF(AU947/(610.5*EXP(1)^((17.269*AW947)/(237.3+AW947)))*100>100,100,AU947/(610.5*EXP(1)^((17.269*AW947)/(237.3+AW947)))*100))))","v":""},0,{"$f":"IF(th_24h_Graf!$J$3<0.02,BA947,IF(th_24h_Graf!$J$3<0.04,BB947,BC947))","v":0},null,null,{"$f":"IF(AY947=\"\",0,IF(ISERROR(IF(AY947>=th_24h_Graf!BJ947,th_24h_Graf!$J$3,0)),0,IF(AY947>=th_24h_Graf!BJ947,th_24h_Graf!$J$3,0)))","v":{"$error":"#N/A"}},0]
[null,null,{"$f":"IF(th_24h_Graf!$G$3=\"\",\"\",C947+th_24h_Graf!$J$3)","v":13.125000000000247},null,null,null,null,{"$f":"IF(th_24h_Graf!$G$3=\"\",\"\",H947+th_24h_Graf!$J$3)","v":13.125000000000247},null,null,{"$f":"IF(AND(th_24h_Graf_Tot!$R$1=TRUE,J948>0),BC948,NA())","v":{"$error":"#N/A"}},{"$f":"IF(AND(th_24h_Graf_Tot!$Q$1=TRUE,J948>0),BD948,NA())","v":{"$error":"#N/A"}},null,{"$f":"IF(AND(th_24h_Graf_Tot!$M$1=TRUE,E948>0),E948,NA())","v":{"$error":"#N/A"}},{"$f":"IF(AND(th_24h_Graf_Tot!$V$1=TRUE,D948>0),D948,NA())","v":{"$error":"#N/A"}},null,null,null,null,null,null,null,null,null,null,null,null,null,null,null,null,null,null,null,null,null,null,null,null,null,null,null,null,null,null,null,0,"",{"$f":"IF(th_24h_Graf_Tot!$L$83=0,\"\",D948-(th_24h_Graf_Tot!$Q$82/th_24h_Graf_Tot!$L$83)*(D948-IF(I948=\"\",TE,I948)))","v":""},"",{"$f":"IF(AND(th_24h_Graf_Tot!$A$4=TRUE,BB948>0),BB948,NA())","v":{"$error":"#N/A"}},null,0,{"$f":"IF(th_24h_Graf_Tot!$A$4=FALSE,\"\",IF(ISERROR(IF(AW948=\"\",\"\",IF(AU948/(610.5*EXP(1)^((17.269*AW948)/(237.3+AW948)))*100>100,100,AU948/(610.5*EXP(1)^((17.269*AW948)/(237.3+AW948)))*100))),\"\",IF(AW948=\"\",\"\",IF(AU948/(610.5*EXP(1)^((17.269*AW948)/(237.3+AW948)))*100>100,100,AU948/(610.5*EXP(1)^((17.269*AW948)/(237.3+AW948)))*100))))","v":""},0,{"$f":"IF(th_24h_Graf!$J$3<0.02,BA948,IF(th_24h_Graf!$J$3<0.04,BB948,BC948))","v":0},null,null,{"$f":"IF(AY948=\"\",0,IF(ISERROR(IF(AY948>=th_24h_Graf!BJ948,th_24h_Graf!$J$3,0)),0,IF(AY948>=th_24h_Graf!BJ948,th_24h_Graf!$J$3,0)))","v":{"$error":"#N/A"}},0]
[null,null,{"$f":"IF(th_24h_Graf!$G$3=\"\",\"\",C948+th_24h_Graf!$J$3)","v":13.138888888889136},null,null,null,null,{"$f":"IF(th_24h_Graf!$G$3=\"\",\"\",H948+th_24h_Graf!$J$3)","v":13.138888888889136},null,null,{"$f":"IF(AND(th_24h_Graf_Tot!$R$1=TRUE,J949>0),BC949,NA())","v":{"$error":"#N/A"}},{"$f":"IF(AND(th_24h_Graf_Tot!$Q$1=TRUE,J949>0),BD949,NA())","v":{"$error":"#N/A"}},null,{"$f":"IF(AND(th_24h_Graf_Tot!$M$1=TRUE,E949>0),E949,NA())","v":{"$error":"#N/A"}},{"$f":"IF(AND(th_24h_Graf_Tot!$V$1=TRUE,D949>0),D949,NA())","v":{"$error":"#N/A"}},null,null,null,null,null,null,null,null,null,null,null,null,null,null,null,null,null,null,null,null,null,null,null,null,null,null,null,null,null,null,null,0,"",{"$f":"IF(th_24h_Graf_Tot!$L$83=0,\"\",D949-(th_24h_Graf_Tot!$Q$82/th_24h_Graf_Tot!$L$83)*(D949-IF(I949=\"\",TE,I949)))","v":""},"",{"$f":"IF(AND(th_24h_Graf_Tot!$A$4=TRUE,BB949>0),BB949,NA())","v":{"$error":"#N/A"}},null,0,{"$f":"IF(th_24h_Graf_Tot!$A$4=FALSE,\"\",IF(ISERROR(IF(AW949=\"\",\"\",IF(AU949/(610.5*EXP(1)^((17.269*AW949)/(237.3+AW949)))*100>100,100,AU949/(610.5*EXP(1)^((17.269*AW949)/(237.3+AW949)))*100))),\"\",IF(AW949=\"\",\"\",IF(AU949/(610.5*EXP(1)^((17.269*AW949)/(237.3+AW949)))*100>100,100,AU949/(610.5*EXP(1)^((17.269*AW949)/(237.3+AW949)))*100))))","v":""},0,{"$f":"IF(th_24h_Graf!$J$3<0.02,BA949,IF(th_24h_Graf!$J$3<0.04,BB949,BC949))","v":0},null,null,{"$f":"IF(AY949=\"\",0,IF(ISERROR(IF(AY949>=th_24h_Graf!BJ949,th_24h_Graf!$J$3,0)),0,IF(AY949>=th_24h_Graf!BJ949,th_24h_Graf!$J$3,0)))","v":{"$error":"#N/A"}},0]
[null,null,{"$f":"IF(th_24h_Graf!$G$3=\"\",\"\",C949+th_24h_Graf!$J$3)","v":13.152777777778025},null,null,null,null,{"$f":"IF(th_24h_Graf!$G$3=\"\",\"\",H949+th_24h_Graf!$J$3)","v":13.152777777778025},null,null,{"$f":"IF(AND(th_24h_Graf_Tot!$R$1=TRUE,J950>0),BC950,NA())","v":{"$error":"#N/A"}},{"$f":"IF(AND(th_24h_Graf_Tot!$Q$1=TRUE,J950>0),BD950,NA())","v":{"$error":"#N/A"}},null,{"$f":"IF(AND(th_24h_Graf_Tot!$M$1=TRUE,E950>0),E950,NA())","v":{"$error":"#N/A"}},{"$f":"IF(AND(th_24h_Graf_Tot!$V$1=TRUE,D950>0),D950,NA())","v":{"$error":"#N/A"}},null,null,null,null,null,null,null,null,null,null,null,null,null,null,null,null,null,null,null,null,null,null,null,null,null,null,null,null,null,null,null,0,"",{"$f":"IF(th_24h_Graf_Tot!$L$83=0,\"\",D950-(th_24h_Graf_Tot!$Q$82/th_24h_Graf_Tot!$L$83)*(D950-IF(I950=\"\",TE,I950)))","v":""},"",{"$f":"IF(AND(th_24h_Graf_Tot!$A$4=TRUE,BB950>0),BB950,NA())","v":{"$error":"#N/A"}},null,0,{"$f":"IF(th_24h_Graf_Tot!$A$4=FALSE,\"\",IF(ISERROR(IF(AW950=\"\",\"\",IF(AU950/(610.5*EXP(1)^((17.269*AW950)/(237.3+AW950)))*100>100,100,AU950/(610.5*EXP(1)^((17.269*AW950)/(237.3+AW950)))*100))),\"\",IF(AW950=\"\",\"\",IF(AU950/(610.5*EXP(1)^((17.269*AW950)/(237.3+AW950)))*100>100,100,AU950/(610.5*EXP(1)^((17.269*AW950)/(237.3+AW950)))*100))))","v":""},0,{"$f":"IF(th_24h_Graf!$J$3<0.02,BA950,IF(th_24h_Graf!$J$3<0.04,BB950,BC950))","v":0},null,null,{"$f":"IF(AY950=\"\",0,IF(ISERROR(IF(AY950>=th_24h_Graf!BJ950,th_24h_Graf!$J$3,0)),0,IF(AY950>=th_24h_Graf!BJ950,th_24h_Graf!$J$3,0)))","v":{"$error":"#N/A"}},0]
[null,null,{"$f":"IF(th_24h_Graf!$G$3=\"\",\"\",C950+th_24h_Graf!$J$3)","v":13.166666666666915},null,null,null,null,{"$f":"IF(th_24h_Graf!$G$3=\"\",\"\",H950+th_24h_Graf!$J$3)","v":13.166666666666915},null,null,{"$f":"IF(AND(th_24h_Graf_Tot!$R$1=TRUE,J951>0),BC951,NA())","v":{"$error":"#N/A"}},{"$f":"IF(AND(th_24h_Graf_Tot!$Q$1=TRUE,J951>0),BD951,NA())","v":{"$error":"#N/A"}},null,{"$f":"IF(AND(th_24h_Graf_Tot!$M$1=TRUE,E951>0),E951,NA())","v":{"$error":"#N/A"}},{"$f":"IF(AND(th_24h_Graf_Tot!$V$1=TRUE,D951>0),D951,NA())","v":{"$error":"#N/A"}},null,null,null,null,null,null,null,null,null,null,null,null,null,null,null,null,null,null,null,null,null,null,null,null,null,null,null,null,null,null,null,0,"",{"$f":"IF(th_24h_Graf_Tot!$L$83=0,\"\",D951-(th_24h_Graf_Tot!$Q$82/th_24h_Graf_Tot!$L$83)*(D951-IF(I951=\"\",TE,I951)))","v":""},"",{"$f":"IF(AND(th_24h_Graf_Tot!$A$4=TRUE,BB951>0),BB951,NA())","v":{"$error":"#N/A"}},null,0,{"$f":"IF(th_24h_Graf_Tot!$A$4=FALSE,\"\",IF(ISERROR(IF(AW951=\"\",\"\",IF(AU951/(610.5*EXP(1)^((17.269*AW951)/(237.3+AW951)))*100>100,100,AU951/(610.5*EXP(1)^((17.269*AW951)/(237.3+AW951)))*100))),\"\",IF(AW951=\"\",\"\",IF(AU951/(610.5*EXP(1)^((17.269*AW951)/(237.3+AW951)))*100>100,100,AU951/(610.5*EXP(1)^((17.269*AW951)/(237.3+AW951)))*100))))","v":""},0,{"$f":"IF(th_24h_Graf!$J$3<0.02,BA951,IF(th_24h_Graf!$J$3<0.04,BB951,BC951))","v":0},null,null,{"$f":"IF(AY951=\"\",0,IF(ISERROR(IF(AY951>=th_24h_Graf!BJ951,th_24h_Graf!$J$3,0)),0,IF(AY951>=th_24h_Graf!BJ951,th_24h_Graf!$J$3,0)))","v":{"$error":"#N/A"}},0]
[null,null,{"$f":"IF(th_24h_Graf!$G$3=\"\",\"\",C951+th_24h_Graf!$J$3)","v":13.180555555555804},null,null,null,null,{"$f":"IF(th_24h_Graf!$G$3=\"\",\"\",H951+th_24h_Graf!$J$3)","v":13.180555555555804},null,null,{"$f":"IF(AND(th_24h_Graf_Tot!$R$1=TRUE,J952>0),BC952,NA())","v":{"$error":"#N/A"}},{"$f":"IF(AND(th_24h_Graf_Tot!$Q$1=TRUE,J952>0),BD952,NA())","v":{"$error":"#N/A"}},null,{"$f":"IF(AND(th_24h_Graf_Tot!$M$1=TRUE,E952>0),E952,NA())","v":{"$error":"#N/A"}},{"$f":"IF(AND(th_24h_Graf_Tot!$V$1=TRUE,D952>0),D952,NA())","v":{"$error":"#N/A"}},null,null,null,null,null,null,null,null,null,null,null,null,null,null,null,null,null,null,null,null,null,null,null,null,null,null,null,null,null,null,null,0,"",{"$f":"IF(th_24h_Graf_Tot!$L$83=0,\"\",D952-(th_24h_Graf_Tot!$Q$82/th_24h_Graf_Tot!$L$83)*(D952-IF(I952=\"\",TE,I952)))","v":""},"",{"$f":"IF(AND(th_24h_Graf_Tot!$A$4=TRUE,BB952>0),BB952,NA())","v":{"$error":"#N/A"}},null,0,{"$f":"IF(th_24h_Graf_Tot!$A$4=FALSE,\"\",IF(ISERROR(IF(AW952=\"\",\"\",IF(AU952/(610.5*EXP(1)^((17.269*AW952)/(237.3+AW952)))*100>100,100,AU952/(610.5*EXP(1)^((17.269*AW952)/(237.3+AW952)))*100))),\"\",IF(AW952=\"\",\"\",IF(AU952/(610.5*EXP(1)^((17.269*AW952)/(237.3+AW952)))*100>100,100,AU952/(610.5*EXP(1)^((17.269*AW952)/(237.3+AW952)))*100))))","v":""},0,{"$f":"IF(th_24h_Graf!$J$3<0.02,BA952,IF(th_24h_Graf!$J$3<0.04,BB952,BC952))","v":0},null,null,{"$f":"IF(AY952=\"\",0,IF(ISERROR(IF(AY952>=th_24h_Graf!BJ952,th_24h_Graf!$J$3,0)),0,IF(AY952>=th_24h_Graf!BJ952,th_24h_Graf!$J$3,0)))","v":{"$error":"#N/A"}},0]
[null,null,{"$f":"IF(th_24h_Graf!$G$3=\"\",\"\",C952+th_24h_Graf!$J$3)","v":13.194444444444693},null,null,null,null,{"$f":"IF(th_24h_Graf!$G$3=\"\",\"\",H952+th_24h_Graf!$J$3)","v":13.194444444444693},null,null,{"$f":"IF(AND(th_24h_Graf_Tot!$R$1=TRUE,J953>0),BC953,NA())","v":{"$error":"#N/A"}},{"$f":"IF(AND(th_24h_Graf_Tot!$Q$1=TRUE,J953>0),BD953,NA())","v":{"$error":"#N/A"}},null,{"$f":"IF(AND(th_24h_Graf_Tot!$M$1=TRUE,E953>0),E953,NA())","v":{"$error":"#N/A"}},{"$f":"IF(AND(th_24h_Graf_Tot!$V$1=TRUE,D953>0),D953,NA())","v":{"$error":"#N/A"}},null,null,null,null,null,null,null,null,null,null,null,null,null,null,null,null,null,null,null,null,null,null,null,null,null,null,null,null,null,null,null,0,"",{"$f":"IF(th_24h_Graf_Tot!$L$83=0,\"\",D953-(th_24h_Graf_Tot!$Q$82/th_24h_Graf_Tot!$L$83)*(D953-IF(I953=\"\",TE,I953)))","v":""},"",{"$f":"IF(AND(th_24h_Graf_Tot!$A$4=TRUE,BB953>0),BB953,NA())","v":{"$error":"#N/A"}},null,0,{"$f":"IF(th_24h_Graf_Tot!$A$4=FALSE,\"\",IF(ISERROR(IF(AW953=\"\",\"\",IF(AU953/(610.5*EXP(1)^((17.269*AW953)/(237.3+AW953)))*100>100,100,AU953/(610.5*EXP(1)^((17.269*AW953)/(237.3+AW953)))*100))),\"\",IF(AW953=\"\",\"\",IF(AU953/(610.5*EXP(1)^((17.269*AW953)/(237.3+AW953)))*100>100,100,AU953/(610.5*EXP(1)^((17.269*AW953)/(237.3+AW953)))*100))))","v":""},0,{"$f":"IF(th_24h_Graf!$J$3<0.02,BA953,IF(th_24h_Graf!$J$3<0.04,BB953,BC953))","v":0},null,null,{"$f":"IF(AY953=\"\",0,IF(ISERROR(IF(AY953>=th_24h_Graf!BJ953,th_24h_Graf!$J$3,0)),0,IF(AY953>=th_24h_Graf!BJ953,th_24h_Graf!$J$3,0)))","v":{"$error":"#N/A"}},0]
[null,null,{"$f":"IF(th_24h_Graf!$G$3=\"\",\"\",C953+th_24h_Graf!$J$3)","v":13.208333333333583},null,null,null,null,{"$f":"IF(th_24h_Graf!$G$3=\"\",\"\",H953+th_24h_Graf!$J$3)","v":13.208333333333583},null,null,{"$f":"IF(AND(th_24h_Graf_Tot!$R$1=TRUE,J954>0),BC954,NA())","v":{"$error":"#N/A"}},{"$f":"IF(AND(th_24h_Graf_Tot!$Q$1=TRUE,J954>0),BD954,NA())","v":{"$error":"#N/A"}},null,{"$f":"IF(AND(th_24h_Graf_Tot!$M$1=TRUE,E954>0),E954,NA())","v":{"$error":"#N/A"}},{"$f":"IF(AND(th_24h_Graf_Tot!$V$1=TRUE,D954>0),D954,NA())","v":{"$error":"#N/A"}},null,null,null,null,null,null,null,null,null,null,null,null,null,null,null,null,null,null,null,null,null,null,null,null,null,null,null,null,null,null,null,0,"",{"$f":"IF(th_24h_Graf_Tot!$L$83=0,\"\",D954-(th_24h_Graf_Tot!$Q$82/th_24h_Graf_Tot!$L$83)*(D954-IF(I954=\"\",TE,I954)))","v":""},"",{"$f":"IF(AND(th_24h_Graf_Tot!$A$4=TRUE,BB954>0),BB954,NA())","v":{"$error":"#N/A"}},null,0,{"$f":"IF(th_24h_Graf_Tot!$A$4=FALSE,\"\",IF(ISERROR(IF(AW954=\"\",\"\",IF(AU954/(610.5*EXP(1)^((17.269*AW954)/(237.3+AW954)))*100>100,100,AU954/(610.5*EXP(1)^((17.269*AW954)/(237.3+AW954)))*100))),\"\",IF(AW954=\"\",\"\",IF(AU954/(610.5*EXP(1)^((17.269*AW954)/(237.3+AW954)))*100>100,100,AU954/(610.5*EXP(1)^((17.269*AW954)/(237.3+AW954)))*100))))","v":""},0,{"$f":"IF(th_24h_Graf!$J$3<0.02,BA954,IF(th_24h_Graf!$J$3<0.04,BB954,BC954))","v":0},null,null,{"$f":"IF(AY954=\"\",0,IF(ISERROR(IF(AY954>=th_24h_Graf!BJ954,th_24h_Graf!$J$3,0)),0,IF(AY954>=th_24h_Graf!BJ954,th_24h_Graf!$J$3,0)))","v":{"$error":"#N/A"}},0]
[null,null,{"$f":"IF(th_24h_Graf!$G$3=\"\",\"\",C954+th_24h_Graf!$J$3)","v":13.222222222222472},null,null,null,null,{"$f":"IF(th_24h_Graf!$G$3=\"\",\"\",H954+th_24h_Graf!$J$3)","v":13.222222222222472},null,null,{"$f":"IF(AND(th_24h_Graf_Tot!$R$1=TRUE,J955>0),BC955,NA())","v":{"$error":"#N/A"}},{"$f":"IF(AND(th_24h_Graf_Tot!$Q$1=TRUE,J955>0),BD955,NA())","v":{"$error":"#N/A"}},null,{"$f":"IF(AND(th_24h_Graf_Tot!$M$1=TRUE,E955>0),E955,NA())","v":{"$error":"#N/A"}},{"$f":"IF(AND(th_24h_Graf_Tot!$V$1=TRUE,D955>0),D955,NA())","v":{"$error":"#N/A"}},null,null,null,null,null,null,null,null,null,null,null,null,null,null,null,null,null,null,null,null,null,null,null,null,null,null,null,null,null,null,null,0,"",{"$f":"IF(th_24h_Graf_Tot!$L$83=0,\"\",D955-(th_24h_Graf_Tot!$Q$82/th_24h_Graf_Tot!$L$83)*(D955-IF(I955=\"\",TE,I955)))","v":""},"",{"$f":"IF(AND(th_24h_Graf_Tot!$A$4=TRUE,BB955>0),BB955,NA())","v":{"$error":"#N/A"}},null,0,{"$f":"IF(th_24h_Graf_Tot!$A$4=FALSE,\"\",IF(ISERROR(IF(AW955=\"\",\"\",IF(AU955/(610.5*EXP(1)^((17.269*AW955)/(237.3+AW955)))*100>100,100,AU955/(610.5*EXP(1)^((17.269*AW955)/(237.3+AW955)))*100))),\"\",IF(AW955=\"\",\"\",IF(AU955/(610.5*EXP(1)^((17.269*AW955)/(237.3+AW955)))*100>100,100,AU955/(610.5*EXP(1)^((17.269*AW955)/(237.3+AW955)))*100))))","v":""},0,{"$f":"IF(th_24h_Graf!$J$3<0.02,BA955,IF(th_24h_Graf!$J$3<0.04,BB955,BC955))","v":0},null,null,{"$f":"IF(AY955=\"\",0,IF(ISERROR(IF(AY955>=th_24h_Graf!BJ955,th_24h_Graf!$J$3,0)),0,IF(AY955>=th_24h_Graf!BJ955,th_24h_Graf!$J$3,0)))","v":{"$error":"#N/A"}},0]
[null,null,{"$f":"IF(th_24h_Graf!$G$3=\"\",\"\",C955+th_24h_Graf!$J$3)","v":13.236111111111361},null,null,null,null,{"$f":"IF(th_24h_Graf!$G$3=\"\",\"\",H955+th_24h_Graf!$J$3)","v":13.236111111111361},null,null,{"$f":"IF(AND(th_24h_Graf_Tot!$R$1=TRUE,J956>0),BC956,NA())","v":{"$error":"#N/A"}},{"$f":"IF(AND(th_24h_Graf_Tot!$Q$1=TRUE,J956>0),BD956,NA())","v":{"$error":"#N/A"}},null,{"$f":"IF(AND(th_24h_Graf_Tot!$M$1=TRUE,E956>0),E956,NA())","v":{"$error":"#N/A"}},{"$f":"IF(AND(th_24h_Graf_Tot!$V$1=TRUE,D956>0),D956,NA())","v":{"$error":"#N/A"}},null,null,null,null,null,null,null,null,null,null,null,null,null,null,null,null,null,null,null,null,null,null,null,null,null,null,null,null,null,null,null,0,"",{"$f":"IF(th_24h_Graf_Tot!$L$83=0,\"\",D956-(th_24h_Graf_Tot!$Q$82/th_24h_Graf_Tot!$L$83)*(D956-IF(I956=\"\",TE,I956)))","v":""},"",{"$f":"IF(AND(th_24h_Graf_Tot!$A$4=TRUE,BB956>0),BB956,NA())","v":{"$error":"#N/A"}},null,0,{"$f":"IF(th_24h_Graf_Tot!$A$4=FALSE,\"\",IF(ISERROR(IF(AW956=\"\",\"\",IF(AU956/(610.5*EXP(1)^((17.269*AW956)/(237.3+AW956)))*100>100,100,AU956/(610.5*EXP(1)^((17.269*AW956)/(237.3+AW956)))*100))),\"\",IF(AW956=\"\",\"\",IF(AU956/(610.5*EXP(1)^((17.269*AW956)/(237.3+AW956)))*100>100,100,AU956/(610.5*EXP(1)^((17.269*AW956)/(237.3+AW956)))*100))))","v":""},0,{"$f":"IF(th_24h_Graf!$J$3<0.02,BA956,IF(th_24h_Graf!$J$3<0.04,BB956,BC956))","v":0},null,null,{"$f":"IF(AY956=\"\",0,IF(ISERROR(IF(AY956>=th_24h_Graf!BJ956,th_24h_Graf!$J$3,0)),0,IF(AY956>=th_24h_Graf!BJ956,th_24h_Graf!$J$3,0)))","v":{"$error":"#N/A"}},0]
[null,null,{"$f":"IF(th_24h_Graf!$G$3=\"\",\"\",C956+th_24h_Graf!$J$3)","v":13.25000000000025},null,null,null,null,{"$f":"IF(th_24h_Graf!$G$3=\"\",\"\",H956+th_24h_Graf!$J$3)","v":13.25000000000025},null,null,{"$f":"IF(AND(th_24h_Graf_Tot!$R$1=TRUE,J957>0),BC957,NA())","v":{"$error":"#N/A"}},{"$f":"IF(AND(th_24h_Graf_Tot!$Q$1=TRUE,J957>0),BD957,NA())","v":{"$error":"#N/A"}},null,{"$f":"IF(AND(th_24h_Graf_Tot!$M$1=TRUE,E957>0),E957,NA())","v":{"$error":"#N/A"}},{"$f":"IF(AND(th_24h_Graf_Tot!$V$1=TRUE,D957>0),D957,NA())","v":{"$error":"#N/A"}},null,null,null,null,null,null,null,null,null,null,null,null,null,null,null,null,null,null,null,null,null,null,null,null,null,null,null,null,null,null,null,0,"",{"$f":"IF(th_24h_Graf_Tot!$L$83=0,\"\",D957-(th_24h_Graf_Tot!$Q$82/th_24h_Graf_Tot!$L$83)*(D957-IF(I957=\"\",TE,I957)))","v":""},"",{"$f":"IF(AND(th_24h_Graf_Tot!$A$4=TRUE,BB957>0),BB957,NA())","v":{"$error":"#N/A"}},null,0,{"$f":"IF(th_24h_Graf_Tot!$A$4=FALSE,\"\",IF(ISERROR(IF(AW957=\"\",\"\",IF(AU957/(610.5*EXP(1)^((17.269*AW957)/(237.3+AW957)))*100>100,100,AU957/(610.5*EXP(1)^((17.269*AW957)/(237.3+AW957)))*100))),\"\",IF(AW957=\"\",\"\",IF(AU957/(610.5*EXP(1)^((17.269*AW957)/(237.3+AW957)))*100>100,100,AU957/(610.5*EXP(1)^((17.269*AW957)/(237.3+AW957)))*100))))","v":""},0,{"$f":"IF(th_24h_Graf!$J$3<0.02,BA957,IF(th_24h_Graf!$J$3<0.04,BB957,BC957))","v":0},null,null,{"$f":"IF(AY957=\"\",0,IF(ISERROR(IF(AY957>=th_24h_Graf!BJ957,th_24h_Graf!$J$3,0)),0,IF(AY957>=th_24h_Graf!BJ957,th_24h_Graf!$J$3,0)))","v":{"$error":"#N/A"}},0]
[null,null,{"$f":"IF(th_24h_Graf!$G$3=\"\",\"\",C957+th_24h_Graf!$J$3)","v":13.26388888888914},null,null,null,null,{"$f":"IF(th_24h_Graf!$G$3=\"\",\"\",H957+th_24h_Graf!$J$3)","v":13.26388888888914},null,null,{"$f":"IF(AND(th_24h_Graf_Tot!$R$1=TRUE,J958>0),BC958,NA())","v":{"$error":"#N/A"}},{"$f":"IF(AND(th_24h_Graf_Tot!$Q$1=TRUE,J958>0),BD958,NA())","v":{"$error":"#N/A"}},null,{"$f":"IF(AND(th_24h_Graf_Tot!$M$1=TRUE,E958>0),E958,NA())","v":{"$error":"#N/A"}},{"$f":"IF(AND(th_24h_Graf_Tot!$V$1=TRUE,D958>0),D958,NA())","v":{"$error":"#N/A"}},null,null,null,null,null,null,null,null,null,null,null,null,null,null,null,null,null,null,null,null,null,null,null,null,null,null,null,null,null,null,null,0,"",{"$f":"IF(th_24h_Graf_Tot!$L$83=0,\"\",D958-(th_24h_Graf_Tot!$Q$82/th_24h_Graf_Tot!$L$83)*(D958-IF(I958=\"\",TE,I958)))","v":""},"",{"$f":"IF(AND(th_24h_Graf_Tot!$A$4=TRUE,BB958>0),BB958,NA())","v":{"$error":"#N/A"}},null,0,{"$f":"IF(th_24h_Graf_Tot!$A$4=FALSE,\"\",IF(ISERROR(IF(AW958=\"\",\"\",IF(AU958/(610.5*EXP(1)^((17.269*AW958)/(237.3+AW958)))*100>100,100,AU958/(610.5*EXP(1)^((17.269*AW958)/(237.3+AW958)))*100))),\"\",IF(AW958=\"\",\"\",IF(AU958/(610.5*EXP(1)^((17.269*AW958)/(237.3+AW958)))*100>100,100,AU958/(610.5*EXP(1)^((17.269*AW958)/(237.3+AW958)))*100))))","v":""},0,{"$f":"IF(th_24h_Graf!$J$3<0.02,BA958,IF(th_24h_Graf!$J$3<0.04,BB958,BC958))","v":0},null,null,{"$f":"IF(AY958=\"\",0,IF(ISERROR(IF(AY958>=th_24h_Graf!BJ958,th_24h_Graf!$J$3,0)),0,IF(AY958>=th_24h_Graf!BJ958,th_24h_Graf!$J$3,0)))","v":{"$error":"#N/A"}},0]
[null,null,{"$f":"IF(th_24h_Graf!$G$3=\"\",\"\",C958+th_24h_Graf!$J$3)","v":13.277777777778029},null,null,null,null,{"$f":"IF(th_24h_Graf!$G$3=\"\",\"\",H958+th_24h_Graf!$J$3)","v":13.277777777778029},null,null,{"$f":"IF(AND(th_24h_Graf_Tot!$R$1=TRUE,J959>0),BC959,NA())","v":{"$error":"#N/A"}},{"$f":"IF(AND(th_24h_Graf_Tot!$Q$1=TRUE,J959>0),BD959,NA())","v":{"$error":"#N/A"}},null,{"$f":"IF(AND(th_24h_Graf_Tot!$M$1=TRUE,E959>0),E959,NA())","v":{"$error":"#N/A"}},{"$f":"IF(AND(th_24h_Graf_Tot!$V$1=TRUE,D959>0),D959,NA())","v":{"$error":"#N/A"}},null,null,null,null,null,null,null,null,null,null,null,null,null,null,null,null,null,null,null,null,null,null,null,null,null,null,null,null,null,null,null,0,"",{"$f":"IF(th_24h_Graf_Tot!$L$83=0,\"\",D959-(th_24h_Graf_Tot!$Q$82/th_24h_Graf_Tot!$L$83)*(D959-IF(I959=\"\",TE,I959)))","v":""},"",{"$f":"IF(AND(th_24h_Graf_Tot!$A$4=TRUE,BB959>0),BB959,NA())","v":{"$error":"#N/A"}},null,0,{"$f":"IF(th_24h_Graf_Tot!$A$4=FALSE,\"\",IF(ISERROR(IF(AW959=\"\",\"\",IF(AU959/(610.5*EXP(1)^((17.269*AW959)/(237.3+AW959)))*100>100,100,AU959/(610.5*EXP(1)^((17.269*AW959)/(237.3+AW959)))*100))),\"\",IF(AW959=\"\",\"\",IF(AU959/(610.5*EXP(1)^((17.269*AW959)/(237.3+AW959)))*100>100,100,AU959/(610.5*EXP(1)^((17.269*AW959)/(237.3+AW959)))*100))))","v":""},0,{"$f":"IF(th_24h_Graf!$J$3<0.02,BA959,IF(th_24h_Graf!$J$3<0.04,BB959,BC959))","v":0},null,null,{"$f":"IF(AY959=\"\",0,IF(ISERROR(IF(AY959>=th_24h_Graf!BJ959,th_24h_Graf!$J$3,0)),0,IF(AY959>=th_24h_Graf!BJ959,th_24h_Graf!$J$3,0)))","v":{"$error":"#N/A"}},0]
[null,null,{"$f":"IF(th_24h_Graf!$G$3=\"\",\"\",C959+th_24h_Graf!$J$3)","v":13.291666666666918},null,null,null,null,{"$f":"IF(th_24h_Graf!$G$3=\"\",\"\",H959+th_24h_Graf!$J$3)","v":13.291666666666918},null,null,{"$f":"IF(AND(th_24h_Graf_Tot!$R$1=TRUE,J960>0),BC960,NA())","v":{"$error":"#N/A"}},{"$f":"IF(AND(th_24h_Graf_Tot!$Q$1=TRUE,J960>0),BD960,NA())","v":{"$error":"#N/A"}},null,{"$f":"IF(AND(th_24h_Graf_Tot!$M$1=TRUE,E960>0),E960,NA())","v":{"$error":"#N/A"}},{"$f":"IF(AND(th_24h_Graf_Tot!$V$1=TRUE,D960>0),D960,NA())","v":{"$error":"#N/A"}},null,null,null,null,null,null,null,null,null,null,null,null,null,null,null,null,null,null,null,null,null,null,null,null,null,null,null,null,null,null,null,0,"",{"$f":"IF(th_24h_Graf_Tot!$L$83=0,\"\",D960-(th_24h_Graf_Tot!$Q$82/th_24h_Graf_Tot!$L$83)*(D960-IF(I960=\"\",TE,I960)))","v":""},"",{"$f":"IF(AND(th_24h_Graf_Tot!$A$4=TRUE,BB960>0),BB960,NA())","v":{"$error":"#N/A"}},null,0,{"$f":"IF(th_24h_Graf_Tot!$A$4=FALSE,\"\",IF(ISERROR(IF(AW960=\"\",\"\",IF(AU960/(610.5*EXP(1)^((17.269*AW960)/(237.3+AW960)))*100>100,100,AU960/(610.5*EXP(1)^((17.269*AW960)/(237.3+AW960)))*100))),\"\",IF(AW960=\"\",\"\",IF(AU960/(610.5*EXP(1)^((17.269*AW960)/(237.3+AW960)))*100>100,100,AU960/(610.5*EXP(1)^((17.269*AW960)/(237.3+AW960)))*100))))","v":""},0,{"$f":"IF(th_24h_Graf!$J$3<0.02,BA960,IF(th_24h_Graf!$J$3<0.04,BB960,BC960))","v":0},null,null,{"$f":"IF(AY960=\"\",0,IF(ISERROR(IF(AY960>=th_24h_Graf!BJ960,th_24h_Graf!$J$3,0)),0,IF(AY960>=th_24h_Graf!BJ960,th_24h_Graf!$J$3,0)))","v":{"$error":"#N/A"}},0]
[null,null,{"$f":"IF(th_24h_Graf!$G$3=\"\",\"\",C960+th_24h_Graf!$J$3)","v":13.305555555555808},null,null,null,null,{"$f":"IF(th_24h_Graf!$G$3=\"\",\"\",H960+th_24h_Graf!$J$3)","v":13.305555555555808},null,null,{"$f":"IF(AND(th_24h_Graf_Tot!$R$1=TRUE,J961>0),BC961,NA())","v":{"$error":"#N/A"}},{"$f":"IF(AND(th_24h_Graf_Tot!$Q$1=TRUE,J961>0),BD961,NA())","v":{"$error":"#N/A"}},null,{"$f":"IF(AND(th_24h_Graf_Tot!$M$1=TRUE,E961>0),E961,NA())","v":{"$error":"#N/A"}},{"$f":"IF(AND(th_24h_Graf_Tot!$V$1=TRUE,D961>0),D961,NA())","v":{"$error":"#N/A"}},null,null,null,null,null,null,null,null,null,null,null,null,null,null,null,null,null,null,null,null,null,null,null,null,null,null,null,null,null,null,null,0,"",{"$f":"IF(th_24h_Graf_Tot!$L$83=0,\"\",D961-(th_24h_Graf_Tot!$Q$82/th_24h_Graf_Tot!$L$83)*(D961-IF(I961=\"\",TE,I961)))","v":""},"",{"$f":"IF(AND(th_24h_Graf_Tot!$A$4=TRUE,BB961>0),BB961,NA())","v":{"$error":"#N/A"}},null,0,{"$f":"IF(th_24h_Graf_Tot!$A$4=FALSE,\"\",IF(ISERROR(IF(AW961=\"\",\"\",IF(AU961/(610.5*EXP(1)^((17.269*AW961)/(237.3+AW961)))*100>100,100,AU961/(610.5*EXP(1)^((17.269*AW961)/(237.3+AW961)))*100))),\"\",IF(AW961=\"\",\"\",IF(AU961/(610.5*EXP(1)^((17.269*AW961)/(237.3+AW961)))*100>100,100,AU961/(610.5*EXP(1)^((17.269*AW961)/(237.3+AW961)))*100))))","v":""},0,{"$f":"IF(th_24h_Graf!$J$3<0.02,BA961,IF(th_24h_Graf!$J$3<0.04,BB961,BC961))","v":0},null,null,{"$f":"IF(AY961=\"\",0,IF(ISERROR(IF(AY961>=th_24h_Graf!BJ961,th_24h_Graf!$J$3,0)),0,IF(AY961>=th_24h_Graf!BJ961,th_24h_Graf!$J$3,0)))","v":{"$error":"#N/A"}},0]
[null,null,{"$f":"IF(th_24h_Graf!$G$3=\"\",\"\",C961+th_24h_Graf!$J$3)","v":13.319444444444697},null,null,null,null,{"$f":"IF(th_24h_Graf!$G$3=\"\",\"\",H961+th_24h_Graf!$J$3)","v":13.319444444444697},null,null,{"$f":"IF(AND(th_24h_Graf_Tot!$R$1=TRUE,J962>0),BC962,NA())","v":{"$error":"#N/A"}},{"$f":"IF(AND(th_24h_Graf_Tot!$Q$1=TRUE,J962>0),BD962,NA())","v":{"$error":"#N/A"}},null,{"$f":"IF(AND(th_24h_Graf_Tot!$M$1=TRUE,E962>0),E962,NA())","v":{"$error":"#N/A"}},{"$f":"IF(AND(th_24h_Graf_Tot!$V$1=TRUE,D962>0),D962,NA())","v":{"$error":"#N/A"}},null,null,null,null,null,null,null,null,null,null,null,null,null,null,null,null,null,null,null,null,null,null,null,null,null,null,null,null,null,null,null,0,"",{"$f":"IF(th_24h_Graf_Tot!$L$83=0,\"\",D962-(th_24h_Graf_Tot!$Q$82/th_24h_Graf_Tot!$L$83)*(D962-IF(I962=\"\",TE,I962)))","v":""},"",{"$f":"IF(AND(th_24h_Graf_Tot!$A$4=TRUE,BB962>0),BB962,NA())","v":{"$error":"#N/A"}},null,0,{"$f":"IF(th_24h_Graf_Tot!$A$4=FALSE,\"\",IF(ISERROR(IF(AW962=\"\",\"\",IF(AU962/(610.5*EXP(1)^((17.269*AW962)/(237.3+AW962)))*100>100,100,AU962/(610.5*EXP(1)^((17.269*AW962)/(237.3+AW962)))*100))),\"\",IF(AW962=\"\",\"\",IF(AU962/(610.5*EXP(1)^((17.269*AW962)/(237.3+AW962)))*100>100,100,AU962/(610.5*EXP(1)^((17.269*AW962)/(237.3+AW962)))*100))))","v":""},0,{"$f":"IF(th_24h_Graf!$J$3<0.02,BA962,IF(th_24h_Graf!$J$3<0.04,BB962,BC962))","v":0},null,null,{"$f":"IF(AY962=\"\",0,IF(ISERROR(IF(AY962>=th_24h_Graf!BJ962,th_24h_Graf!$J$3,0)),0,IF(AY962>=th_24h_Graf!BJ962,th_24h_Graf!$J$3,0)))","v":{"$error":"#N/A"}},0]
[null,null,{"$f":"IF(th_24h_Graf!$G$3=\"\",\"\",C962+th_24h_Graf!$J$3)","v":13.333333333333586},null,null,null,null,{"$f":"IF(th_24h_Graf!$G$3=\"\",\"\",H962+th_24h_Graf!$J$3)","v":13.333333333333586},null,null,{"$f":"IF(AND(th_24h_Graf_Tot!$R$1=TRUE,J963>0),BC963,NA())","v":{"$error":"#N/A"}},{"$f":"IF(AND(th_24h_Graf_Tot!$Q$1=TRUE,J963>0),BD963,NA())","v":{"$error":"#N/A"}},null,{"$f":"IF(AND(th_24h_Graf_Tot!$M$1=TRUE,E963>0),E963,NA())","v":{"$error":"#N/A"}},{"$f":"IF(AND(th_24h_Graf_Tot!$V$1=TRUE,D963>0),D963,NA())","v":{"$error":"#N/A"}},null,null,null,null,null,null,null,null,null,null,null,null,null,null,null,null,null,null,null,null,null,null,null,null,null,null,null,null,null,null,null,{"$f":"610.5*EXP(1)^((17.269*D963)/(237.3+D963))*E963/100","v":0},{"$f":"IF(AU963=0,\"\",237.3*LN(AU963/610.5)/(17.269-LN(AU963/610.5)))","v":""},{"$f":"IF(th_24h_Graf_Tot!$L$83=0,\"\",D963-(th_24h_Graf_Tot!$Q$82/th_24h_Graf_Tot!$L$83)*(D963-IF(I963=\"\",TE,I963)))","v":""},{"$f":"IF(AU963=0,\"\",237.3*LN((AU963/0.8)/610.5)/(17.269-LN((AU963/0.8)/610.5)))","v":""},{"$f":"IF(AND(th_24h_Graf_Tot!$A$4=TRUE,BB963>0),BB963,NA())","v":{"$error":"#N/A"}},null,0,{"$f":"IF(th_24h_Graf_Tot!$A$4=FALSE,\"\",IF(ISERROR(IF(AW963=\"\",\"\",IF(AU963/(610.5*EXP(1)^((17.269*AW963)/(237.3+AW963)))*100>100,100,AU963/(610.5*EXP(1)^((17.269*AW963)/(237.3+AW963)))*100))),\"\",IF(AW963=\"\",\"\",IF(AU963/(610.5*EXP(1)^((17.269*AW963)/(237.3+AW963)))*100>100,100,AU963/(610.5*EXP(1)^((17.269*AW963)/(237.3+AW963)))*100))))","v":""},0,{"$f":"IF(th_24h_Graf!$J$3<0.02,BA963,IF(th_24h_Graf!$J$3<0.04,BB963,BC963))","v":0},null,null,{"$f":"IF(AY963=\"\",0,IF(ISERROR(IF(AY963>=th_24h_Graf!BJ963,th_24h_Graf!$J$3,0)),0,IF(AY963>=th_24h_Graf!BJ963,th_24h_Graf!$J$3,0)))","v":{"$error":"#N/A"}},0]
[null,null,{"$f":"IF(th_24h_Graf!$G$3=\"\",\"\",C963+th_24h_Graf!$J$3)","v":13.347222222222475},null,null,null,null,{"$f":"IF(th_24h_Graf!$G$3=\"\",\"\",H963+th_24h_Graf!$J$3)","v":13.347222222222475},null,null,{"$f":"IF(AND(th_24h_Graf_Tot!$R$1=TRUE,J964>0),BC964,NA())","v":{"$error":"#N/A"}},{"$f":"IF(AND(th_24h_Graf_Tot!$Q$1=TRUE,J964>0),BD964,NA())","v":{"$error":"#N/A"}},null,{"$f":"IF(AND(th_24h_Graf_Tot!$M$1=TRUE,E964>0),E964,NA())","v":{"$error":"#N/A"}},{"$f":"IF(AND(th_24h_Graf_Tot!$V$1=TRUE,D964>0),D964,NA())","v":{"$error":"#N/A"}},null,null,null,null,null,null,null,null,null,null,null,null,null,null,null,null,null,null,null,null,null,null,null,null,null,null,null,null,null,null,null,0,"",{"$f":"IF(th_24h_Graf_Tot!$L$83=0,\"\",D964-(th_24h_Graf_Tot!$Q$82/th_24h_Graf_Tot!$L$83)*(D964-IF(I964=\"\",TE,I964)))","v":""},"",{"$f":"IF(AND(th_24h_Graf_Tot!$A$4=TRUE,BB964>0),BB964,NA())","v":{"$error":"#N/A"}},null,0,{"$f":"IF(th_24h_Graf_Tot!$A$4=FALSE,\"\",IF(ISERROR(IF(AW964=\"\",\"\",IF(AU964/(610.5*EXP(1)^((17.269*AW964)/(237.3+AW964)))*100>100,100,AU964/(610.5*EXP(1)^((17.269*AW964)/(237.3+AW964)))*100))),\"\",IF(AW964=\"\",\"\",IF(AU964/(610.5*EXP(1)^((17.269*AW964)/(237.3+AW964)))*100>100,100,AU964/(610.5*EXP(1)^((17.269*AW964)/(237.3+AW964)))*100))))","v":""},0,{"$f":"IF(th_24h_Graf!$J$3<0.02,BA964,IF(th_24h_Graf!$J$3<0.04,BB964,BC964))","v":0},null,null,{"$f":"IF(AY964=\"\",0,IF(ISERROR(IF(AY964>=th_24h_Graf!BJ964,th_24h_Graf!$J$3,0)),0,IF(AY964>=th_24h_Graf!BJ964,th_24h_Graf!$J$3,0)))","v":{"$error":"#N/A"}},{"$f":"IF(D964=\"\",0,C964-C963)","v":0}]
[null,null,{"$f":"IF(th_24h_Graf!$G$3=\"\",\"\",C964+th_24h_Graf!$J$3)","v":13.361111111111365},null,null,null,null,{"$f":"IF(th_24h_Graf!$G$3=\"\",\"\",H964+th_24h_Graf!$J$3)","v":13.361111111111365},null,null,{"$f":"IF(AND(th_24h_Graf_Tot!$R$1=TRUE,J965>0),BC965,NA())","v":{"$error":"#N/A"}},{"$f":"IF(AND(th_24h_Graf_Tot!$Q$1=TRUE,J965>0),BD965,NA())","v":{"$error":"#N/A"}},null,{"$f":"IF(AND(th_24h_Graf_Tot!$M$1=TRUE,E965>0),E965,NA())","v":{"$error":"#N/A"}},{"$f":"IF(AND(th_24h_Graf_Tot!$V$1=TRUE,D965>0),D965,NA())","v":{"$error":"#N/A"}},null,null,null,null,null,null,null,null,null,null,null,null,null,null,null,null,null,null,null,null,null,null,null,null,null,null,null,null,null,null,null,0,"",{"$f":"IF(th_24h_Graf_Tot!$L$83=0,\"\",D965-(th_24h_Graf_Tot!$Q$82/th_24h_Graf_Tot!$L$83)*(D965-IF(I965=\"\",TE,I965)))","v":""},"",{"$f":"IF(AND(th_24h_Graf_Tot!$A$4=TRUE,BB965>0),BB965,NA())","v":{"$error":"#N/A"}},null,0,{"$f":"IF(th_24h_Graf_Tot!$A$4=FALSE,\"\",IF(ISERROR(IF(AW965=\"\",\"\",IF(AU965/(610.5*EXP(1)^((17.269*AW965)/(237.3+AW965)))*100>100,100,AU965/(610.5*EXP(1)^((17.269*AW965)/(237.3+AW965)))*100))),\"\",IF(AW965=\"\",\"\",IF(AU965/(610.5*EXP(1)^((17.269*AW965)/(237.3+AW965)))*100>100,100,AU965/(610.5*EXP(1)^((17.269*AW965)/(237.3+AW965)))*100))))","v":""},0,{"$f":"IF(th_24h_Graf!$J$3<0.02,BA965,IF(th_24h_Graf!$J$3<0.04,BB965,BC965))","v":0},null,null,{"$f":"IF(AY965=\"\",0,IF(ISERROR(IF(AY965>=th_24h_Graf!BJ965,th_24h_Graf!$J$3,0)),0,IF(AY965>=th_24h_Graf!BJ965,th_24h_Graf!$J$3,0)))","v":{"$error":"#N/A"}},0]
[null,null,{"$f":"IF(th_24h_Graf!$G$3=\"\",\"\",C965+th_24h_Graf!$J$3)","v":13.375000000000254},null,null,null,null,{"$f":"IF(th_24h_Graf!$G$3=\"\",\"\",H965+th_24h_Graf!$J$3)","v":13.375000000000254},null,null,{"$f":"IF(AND(th_24h_Graf_Tot!$R$1=TRUE,J966>0),BC966,NA())","v":{"$error":"#N/A"}},{"$f":"IF(AND(th_24h_Graf_Tot!$Q$1=TRUE,J966>0),BD966,NA())","v":{"$error":"#N/A"}},null,{"$f":"IF(AND(th_24h_Graf_Tot!$M$1=TRUE,E966>0),E966,NA())","v":{"$error":"#N/A"}},{"$f":"IF(AND(th_24h_Graf_Tot!$V$1=TRUE,D966>0),D966,NA())","v":{"$error":"#N/A"}},null,null,null,null,null,null,null,null,null,null,null,null,null,null,null,null,null,null,null,null,null,null,null,null,null,null,null,null,null,null,null,0,"",{"$f":"IF(th_24h_Graf_Tot!$L$83=0,\"\",D966-(th_24h_Graf_Tot!$Q$82/th_24h_Graf_Tot!$L$83)*(D966-IF(I966=\"\",TE,I966)))","v":""},"",{"$f":"IF(AND(th_24h_Graf_Tot!$A$4=TRUE,BB966>0),BB966,NA())","v":{"$error":"#N/A"}},null,0,{"$f":"IF(th_24h_Graf_Tot!$A$4=FALSE,\"\",IF(ISERROR(IF(AW966=\"\",\"\",IF(AU966/(610.5*EXP(1)^((17.269*AW966)/(237.3+AW966)))*100>100,100,AU966/(610.5*EXP(1)^((17.269*AW966)/(237.3+AW966)))*100))),\"\",IF(AW966=\"\",\"\",IF(AU966/(610.5*EXP(1)^((17.269*AW966)/(237.3+AW966)))*100>100,100,AU966/(610.5*EXP(1)^((17.269*AW966)/(237.3+AW966)))*100))))","v":""},0,{"$f":"IF(th_24h_Graf!$J$3<0.02,BA966,IF(th_24h_Graf!$J$3<0.04,BB966,BC966))","v":0},null,null,{"$f":"IF(AY966=\"\",0,IF(ISERROR(IF(AY966>=th_24h_Graf!BJ966,th_24h_Graf!$J$3,0)),0,IF(AY966>=th_24h_Graf!BJ966,th_24h_Graf!$J$3,0)))","v":{"$error":"#N/A"}},0]
[null,null,{"$f":"IF(th_24h_Graf!$G$3=\"\",\"\",C966+th_24h_Graf!$J$3)","v":13.388888888889143},null,null,null,null,{"$f":"IF(th_24h_Graf!$G$3=\"\",\"\",H966+th_24h_Graf!$J$3)","v":13.388888888889143},null,null,{"$f":"IF(AND(th_24h_Graf_Tot!$R$1=TRUE,J967>0),BC967,NA())","v":{"$error":"#N/A"}},{"$f":"IF(AND(th_24h_Graf_Tot!$Q$1=TRUE,J967>0),BD967,NA())","v":{"$error":"#N/A"}},null,{"$f":"IF(AND(th_24h_Graf_Tot!$M$1=TRUE,E967>0),E967,NA())","v":{"$error":"#N/A"}},{"$f":"IF(AND(th_24h_Graf_Tot!$V$1=TRUE,D967>0),D967,NA())","v":{"$error":"#N/A"}},null,null,null,null,null,null,null,null,null,null,null,null,null,null,null,null,null,null,null,null,null,null,null,null,null,null,null,null,null,null,null,0,"",{"$f":"IF(th_24h_Graf_Tot!$L$83=0,\"\",D967-(th_24h_Graf_Tot!$Q$82/th_24h_Graf_Tot!$L$83)*(D967-IF(I967=\"\",TE,I967)))","v":""},"",{"$f":"IF(AND(th_24h_Graf_Tot!$A$4=TRUE,BB967>0),BB967,NA())","v":{"$error":"#N/A"}},null,0,{"$f":"IF(th_24h_Graf_Tot!$A$4=FALSE,\"\",IF(ISERROR(IF(AW967=\"\",\"\",IF(AU967/(610.5*EXP(1)^((17.269*AW967)/(237.3+AW967)))*100>100,100,AU967/(610.5*EXP(1)^((17.269*AW967)/(237.3+AW967)))*100))),\"\",IF(AW967=\"\",\"\",IF(AU967/(610.5*EXP(1)^((17.269*AW967)/(237.3+AW967)))*100>100,100,AU967/(610.5*EXP(1)^((17.269*AW967)/(237.3+AW967)))*100))))","v":""},0,{"$f":"IF(th_24h_Graf!$J$3<0.02,BA967,IF(th_24h_Graf!$J$3<0.04,BB967,BC967))","v":0},null,null,{"$f":"IF(AY967=\"\",0,IF(ISERROR(IF(AY967>=th_24h_Graf!BJ967,th_24h_Graf!$J$3,0)),0,IF(AY967>=th_24h_Graf!BJ967,th_24h_Graf!$J$3,0)))","v":{"$error":"#N/A"}},0]
[null,null,{"$f":"IF(th_24h_Graf!$G$3=\"\",\"\",C967+th_24h_Graf!$J$3)","v":13.402777777778033},null,null,null,null,{"$f":"IF(th_24h_Graf!$G$3=\"\",\"\",H967+th_24h_Graf!$J$3)","v":13.402777777778033},null,null,{"$f":"IF(AND(th_24h_Graf_Tot!$R$1=TRUE,J968>0),BC968,NA())","v":{"$error":"#N/A"}},{"$f":"IF(AND(th_24h_Graf_Tot!$Q$1=TRUE,J968>0),BD968,NA())","v":{"$error":"#N/A"}},null,{"$f":"IF(AND(th_24h_Graf_Tot!$M$1=TRUE,E968>0),E968,NA())","v":{"$error":"#N/A"}},{"$f":"IF(AND(th_24h_Graf_Tot!$V$1=TRUE,D968>0),D968,NA())","v":{"$error":"#N/A"}},null,null,null,null,null,null,null,null,null,null,null,null,null,null,null,null,null,null,null,null,null,null,null,null,null,null,null,null,null,null,null,0,"",{"$f":"IF(th_24h_Graf_Tot!$L$83=0,\"\",D968-(th_24h_Graf_Tot!$Q$82/th_24h_Graf_Tot!$L$83)*(D968-IF(I968=\"\",TE,I968)))","v":""},"",{"$f":"IF(AND(th_24h_Graf_Tot!$A$4=TRUE,BB968>0),BB968,NA())","v":{"$error":"#N/A"}},null,0,{"$f":"IF(th_24h_Graf_Tot!$A$4=FALSE,\"\",IF(ISERROR(IF(AW968=\"\",\"\",IF(AU968/(610.5*EXP(1)^((17.269*AW968)/(237.3+AW968)))*100>100,100,AU968/(610.5*EXP(1)^((17.269*AW968)/(237.3+AW968)))*100))),\"\",IF(AW968=\"\",\"\",IF(AU968/(610.5*EXP(1)^((17.269*AW968)/(237.3+AW968)))*100>100,100,AU968/(610.5*EXP(1)^((17.269*AW968)/(237.3+AW968)))*100))))","v":""},0,{"$f":"IF(th_24h_Graf!$J$3<0.02,BA968,IF(th_24h_Graf!$J$3<0.04,BB968,BC968))","v":0},null,null,{"$f":"IF(AY968=\"\",0,IF(ISERROR(IF(AY968>=th_24h_Graf!BJ968,th_24h_Graf!$J$3,0)),0,IF(AY968>=th_24h_Graf!BJ968,th_24h_Graf!$J$3,0)))","v":{"$error":"#N/A"}},0]
[null,null,{"$f":"IF(th_24h_Graf!$G$3=\"\",\"\",C968+th_24h_Graf!$J$3)","v":13.416666666666922},null,null,null,null,{"$f":"IF(th_24h_Graf!$G$3=\"\",\"\",H968+th_24h_Graf!$J$3)","v":13.416666666666922},null,null,{"$f":"IF(AND(th_24h_Graf_Tot!$R$1=TRUE,J969>0),BC969,NA())","v":{"$error":"#N/A"}},{"$f":"IF(AND(th_24h_Graf_Tot!$Q$1=TRUE,J969>0),BD969,NA())","v":{"$error":"#N/A"}},null,{"$f":"IF(AND(th_24h_Graf_Tot!$M$1=TRUE,E969>0),E969,NA())","v":{"$error":"#N/A"}},{"$f":"IF(AND(th_24h_Graf_Tot!$V$1=TRUE,D969>0),D969,NA())","v":{"$error":"#N/A"}},null,null,null,null,null,null,null,null,null,null,null,null,null,null,null,null,null,null,null,null,null,null,null,null,null,null,null,null,null,null,null,0,"",{"$f":"IF(th_24h_Graf_Tot!$L$83=0,\"\",D969-(th_24h_Graf_Tot!$Q$82/th_24h_Graf_Tot!$L$83)*(D969-IF(I969=\"\",TE,I969)))","v":""},"",{"$f":"IF(AND(th_24h_Graf_Tot!$A$4=TRUE,BB969>0),BB969,NA())","v":{"$error":"#N/A"}},null,0,{"$f":"IF(th_24h_Graf_Tot!$A$4=FALSE,\"\",IF(ISERROR(IF(AW969=\"\",\"\",IF(AU969/(610.5*EXP(1)^((17.269*AW969)/(237.3+AW969)))*100>100,100,AU969/(610.5*EXP(1)^((17.269*AW969)/(237.3+AW969)))*100))),\"\",IF(AW969=\"\",\"\",IF(AU969/(610.5*EXP(1)^((17.269*AW969)/(237.3+AW969)))*100>100,100,AU969/(610.5*EXP(1)^((17.269*AW969)/(237.3+AW969)))*100))))","v":""},0,{"$f":"IF(th_24h_Graf!$J$3<0.02,BA969,IF(th_24h_Graf!$J$3<0.04,BB969,BC969))","v":0},null,null,{"$f":"IF(AY969=\"\",0,IF(ISERROR(IF(AY969>=th_24h_Graf!BJ969,th_24h_Graf!$J$3,0)),0,IF(AY969>=th_24h_Graf!BJ969,th_24h_Graf!$J$3,0)))","v":{"$error":"#N/A"}},0]
[null,null,{"$f":"IF(th_24h_Graf!$G$3=\"\",\"\",C969+th_24h_Graf!$J$3)","v":13.430555555555811},null,null,null,null,{"$f":"IF(th_24h_Graf!$G$3=\"\",\"\",H969+th_24h_Graf!$J$3)","v":13.430555555555811},null,null,{"$f":"IF(AND(th_24h_Graf_Tot!$R$1=TRUE,J970>0),BC970,NA())","v":{"$error":"#N/A"}},{"$f":"IF(AND(th_24h_Graf_Tot!$Q$1=TRUE,J970>0),BD970,NA())","v":{"$error":"#N/A"}},null,{"$f":"IF(AND(th_24h_Graf_Tot!$M$1=TRUE,E970>0),E970,NA())","v":{"$error":"#N/A"}},{"$f":"IF(AND(th_24h_Graf_Tot!$V$1=TRUE,D970>0),D970,NA())","v":{"$error":"#N/A"}},null,null,null,null,null,null,null,null,null,null,null,null,null,null,null,null,null,null,null,null,null,null,null,null,null,null,null,null,null,null,null,0,"",{"$f":"IF(th_24h_Graf_Tot!$L$83=0,\"\",D970-(th_24h_Graf_Tot!$Q$82/th_24h_Graf_Tot!$L$83)*(D970-IF(I970=\"\",TE,I970)))","v":""},"",{"$f":"IF(AND(th_24h_Graf_Tot!$A$4=TRUE,BB970>0),BB970,NA())","v":{"$error":"#N/A"}},null,0,{"$f":"IF(th_24h_Graf_Tot!$A$4=FALSE,\"\",IF(ISERROR(IF(AW970=\"\",\"\",IF(AU970/(610.5*EXP(1)^((17.269*AW970)/(237.3+AW970)))*100>100,100,AU970/(610.5*EXP(1)^((17.269*AW970)/(237.3+AW970)))*100))),\"\",IF(AW970=\"\",\"\",IF(AU970/(610.5*EXP(1)^((17.269*AW970)/(237.3+AW970)))*100>100,100,AU970/(610.5*EXP(1)^((17.269*AW970)/(237.3+AW970)))*100))))","v":""},0,{"$f":"IF(th_24h_Graf!$J$3<0.02,BA970,IF(th_24h_Graf!$J$3<0.04,BB970,BC970))","v":0},null,null,{"$f":"IF(AY970=\"\",0,IF(ISERROR(IF(AY970>=th_24h_Graf!BJ970,th_24h_Graf!$J$3,0)),0,IF(AY970>=th_24h_Graf!BJ970,th_24h_Graf!$J$3,0)))","v":{"$error":"#N/A"}},0]
[null,null,{"$f":"IF(th_24h_Graf!$G$3=\"\",\"\",C970+th_24h_Graf!$J$3)","v":13.4444444444447},null,null,null,null,{"$f":"IF(th_24h_Graf!$G$3=\"\",\"\",H970+th_24h_Graf!$J$3)","v":13.4444444444447},null,null,{"$f":"IF(AND(th_24h_Graf_Tot!$R$1=TRUE,J971>0),BC971,NA())","v":{"$error":"#N/A"}},{"$f":"IF(AND(th_24h_Graf_Tot!$Q$1=TRUE,J971>0),BD971,NA())","v":{"$error":"#N/A"}},null,{"$f":"IF(AND(th_24h_Graf_Tot!$M$1=TRUE,E971>0),E971,NA())","v":{"$error":"#N/A"}},{"$f":"IF(AND(th_24h_Graf_Tot!$V$1=TRUE,D971>0),D971,NA())","v":{"$error":"#N/A"}},null,null,null,null,null,null,null,null,null,null,null,null,null,null,null,null,null,null,null,null,null,null,null,null,null,null,null,null,null,null,null,0,"",{"$f":"IF(th_24h_Graf_Tot!$L$83=0,\"\",D971-(th_24h_Graf_Tot!$Q$82/th_24h_Graf_Tot!$L$83)*(D971-IF(I971=\"\",TE,I971)))","v":""},"",{"$f":"IF(AND(th_24h_Graf_Tot!$A$4=TRUE,BB971>0),BB971,NA())","v":{"$error":"#N/A"}},null,0,{"$f":"IF(th_24h_Graf_Tot!$A$4=FALSE,\"\",IF(ISERROR(IF(AW971=\"\",\"\",IF(AU971/(610.5*EXP(1)^((17.269*AW971)/(237.3+AW971)))*100>100,100,AU971/(610.5*EXP(1)^((17.269*AW971)/(237.3+AW971)))*100))),\"\",IF(AW971=\"\",\"\",IF(AU971/(610.5*EXP(1)^((17.269*AW971)/(237.3+AW971)))*100>100,100,AU971/(610.5*EXP(1)^((17.269*AW971)/(237.3+AW971)))*100))))","v":""},0,{"$f":"IF(th_24h_Graf!$J$3<0.02,BA971,IF(th_24h_Graf!$J$3<0.04,BB971,BC971))","v":0},null,null,{"$f":"IF(AY971=\"\",0,IF(ISERROR(IF(AY971>=th_24h_Graf!BJ971,th_24h_Graf!$J$3,0)),0,IF(AY971>=th_24h_Graf!BJ971,th_24h_Graf!$J$3,0)))","v":{"$error":"#N/A"}},0]
[null,null,{"$f":"IF(th_24h_Graf!$G$3=\"\",\"\",C971+th_24h_Graf!$J$3)","v":13.45833333333359},null,null,null,null,{"$f":"IF(th_24h_Graf!$G$3=\"\",\"\",H971+th_24h_Graf!$J$3)","v":13.45833333333359},null,null,{"$f":"IF(AND(th_24h_Graf_Tot!$R$1=TRUE,J972>0),BC972,NA())","v":{"$error":"#N/A"}},{"$f":"IF(AND(th_24h_Graf_Tot!$Q$1=TRUE,J972>0),BD972,NA())","v":{"$error":"#N/A"}},null,{"$f":"IF(AND(th_24h_Graf_Tot!$M$1=TRUE,E972>0),E972,NA())","v":{"$error":"#N/A"}},{"$f":"IF(AND(th_24h_Graf_Tot!$V$1=TRUE,D972>0),D972,NA())","v":{"$error":"#N/A"}},null,null,null,null,null,null,null,null,null,null,null,null,null,null,null,null,null,null,null,null,null,null,null,null,null,null,null,null,null,null,null,0,"",{"$f":"IF(th_24h_Graf_Tot!$L$83=0,\"\",D972-(th_24h_Graf_Tot!$Q$82/th_24h_Graf_Tot!$L$83)*(D972-IF(I972=\"\",TE,I972)))","v":""},"",{"$f":"IF(AND(th_24h_Graf_Tot!$A$4=TRUE,BB972>0),BB972,NA())","v":{"$error":"#N/A"}},null,{"$f":"$AQ$16","v":0},{"$f":"IF(th_24h_Graf_Tot!$A$4=FALSE,\"\",IF(ISERROR(IF(AW972=\"\",\"\",IF(AU972/(610.5*EXP(1)^((17.269*AW972)/(237.3+AW972)))*100>100,100,AU972/(610.5*EXP(1)^((17.269*AW972)/(237.3+AW972)))*100))),\"\",IF(AW972=\"\",\"\",IF(AU972/(610.5*EXP(1)^((17.269*AW972)/(237.3+AW972)))*100>100,100,AU972/(610.5*EXP(1)^((17.269*AW972)/(237.3+AW972)))*100))))","v":""},{"$f":"$AR$16","v":0},{"$f":"IF(th_24h_Graf!$J$3<0.02,BA972,IF(th_24h_Graf!$J$3<0.04,BB972,BC972))","v":0},null,null,{"$f":"IF(AY972=\"\",0,IF(ISERROR(IF(AY972>=th_24h_Graf!BJ972,th_24h_Graf!$J$3,0)),0,IF(AY972>=th_24h_Graf!BJ972,th_24h_Graf!$J$3,0)))","v":{"$error":"#N/A"}},0]
[null,null,{"$f":"IF(th_24h_Graf!$G$3=\"\",\"\",C972+th_24h_Graf!$J$3)","v":13.472222222222479},null,null,null,null,{"$f":"IF(th_24h_Graf!$G$3=\"\",\"\",H972+th_24h_Graf!$J$3)","v":13.472222222222479},null,null,{"$f":"IF(AND(th_24h_Graf_Tot!$R$1=TRUE,J973>0),BC973,NA())","v":{"$error":"#N/A"}},{"$f":"IF(AND(th_24h_Graf_Tot!$Q$1=TRUE,J973>0),BD973,NA())","v":{"$error":"#N/A"}},null,{"$f":"IF(AND(th_24h_Graf_Tot!$M$1=TRUE,E973>0),E973,NA())","v":{"$error":"#N/A"}},{"$f":"IF(AND(th_24h_Graf_Tot!$V$1=TRUE,D973>0),D973,NA())","v":{"$error":"#N/A"}},null,null,null,null,null,null,null,null,null,null,null,null,null,null,null,null,null,null,null,null,null,null,null,null,null,null,null,null,null,null,null,0,"",{"$f":"IF(th_24h_Graf_Tot!$L$83=0,\"\",D973-(th_24h_Graf_Tot!$Q$82/th_24h_Graf_Tot!$L$83)*(D973-IF(I973=\"\",TE,I973)))","v":""},"",{"$f":"IF(AND(th_24h_Graf_Tot!$A$4=TRUE,BB973>0),BB973,NA())","v":{"$error":"#N/A"}},null,0,{"$f":"IF(th_24h_Graf_Tot!$A$4=FALSE,\"\",IF(ISERROR(IF(AW973=\"\",\"\",IF(AU973/(610.5*EXP(1)^((17.269*AW973)/(237.3+AW973)))*100>100,100,AU973/(610.5*EXP(1)^((17.269*AW973)/(237.3+AW973)))*100))),\"\",IF(AW973=\"\",\"\",IF(AU973/(610.5*EXP(1)^((17.269*AW973)/(237.3+AW973)))*100>100,100,AU973/(610.5*EXP(1)^((17.269*AW973)/(237.3+AW973)))*100))))","v":""},0,{"$f":"IF(th_24h_Graf!$J$3<0.02,BA973,IF(th_24h_Graf!$J$3<0.04,BB973,BC973))","v":0},null,null,{"$f":"IF(AY973=\"\",0,IF(ISERROR(IF(AY973>=th_24h_Graf!BJ973,th_24h_Graf!$J$3,0)),0,IF(AY973>=th_24h_Graf!BJ973,th_24h_Graf!$J$3,0)))","v":{"$error":"#N/A"}},0]
[null,null,{"$f":"IF(th_24h_Graf!$G$3=\"\",\"\",C973+th_24h_Graf!$J$3)","v":13.486111111111368},null,null,null,null,{"$f":"IF(th_24h_Graf!$G$3=\"\",\"\",H973+th_24h_Graf!$J$3)","v":13.486111111111368},null,null,{"$f":"IF(AND(th_24h_Graf_Tot!$R$1=TRUE,J974>0),BC974,NA())","v":{"$error":"#N/A"}},{"$f":"IF(AND(th_24h_Graf_Tot!$Q$1=TRUE,J974>0),BD974,NA())","v":{"$error":"#N/A"}},null,{"$f":"IF(AND(th_24h_Graf_Tot!$M$1=TRUE,E974>0),E974,NA())","v":{"$error":"#N/A"}},{"$f":"IF(AND(th_24h_Graf_Tot!$V$1=TRUE,D974>0),D974,NA())","v":{"$error":"#N/A"}},null,null,null,null,null,null,null,null,null,null,null,null,null,null,null,null,null,null,null,null,null,null,null,null,null,null,null,null,null,null,null,0,"",{"$f":"IF(th_24h_Graf_Tot!$L$83=0,\"\",D974-(th_24h_Graf_Tot!$Q$82/th_24h_Graf_Tot!$L$83)*(D974-IF(I974=\"\",TE,I974)))","v":""},"",{"$f":"IF(AND(th_24h_Graf_Tot!$A$4=TRUE,BB974>0),BB974,NA())","v":{"$error":"#N/A"}},null,0,{"$f":"IF(th_24h_Graf_Tot!$A$4=FALSE,\"\",IF(ISERROR(IF(AW974=\"\",\"\",IF(AU974/(610.5*EXP(1)^((17.269*AW974)/(237.3+AW974)))*100>100,100,AU974/(610.5*EXP(1)^((17.269*AW974)/(237.3+AW974)))*100))),\"\",IF(AW974=\"\",\"\",IF(AU974/(610.5*EXP(1)^((17.269*AW974)/(237.3+AW974)))*100>100,100,AU974/(610.5*EXP(1)^((17.269*AW974)/(237.3+AW974)))*100))))","v":""},0,{"$f":"IF(th_24h_Graf!$J$3<0.02,BA974,IF(th_24h_Graf!$J$3<0.04,BB974,BC974))","v":0},null,null,{"$f":"IF(AY974=\"\",0,IF(ISERROR(IF(AY974>=th_24h_Graf!BJ974,th_24h_Graf!$J$3,0)),0,IF(AY974>=th_24h_Graf!BJ974,th_24h_Graf!$J$3,0)))","v":{"$error":"#N/A"}},0]
[null,null,{"$f":"IF(th_24h_Graf!$G$3=\"\",\"\",C974+th_24h_Graf!$J$3)","v":13.500000000000258},null,null,null,null,{"$f":"IF(th_24h_Graf!$G$3=\"\",\"\",H974+th_24h_Graf!$J$3)","v":13.500000000000258},null,null,{"$f":"IF(AND(th_24h_Graf_Tot!$R$1=TRUE,J975>0),BC975,NA())","v":{"$error":"#N/A"}},{"$f":"IF(AND(th_24h_Graf_Tot!$Q$1=TRUE,J975>0),BD975,NA())","v":{"$error":"#N/A"}},null,{"$f":"IF(AND(th_24h_Graf_Tot!$M$1=TRUE,E975>0),E975,NA())","v":{"$error":"#N/A"}},{"$f":"IF(AND(th_24h_Graf_Tot!$V$1=TRUE,D975>0),D975,NA())","v":{"$error":"#N/A"}},null,null,null,null,null,null,null,null,null,null,null,null,null,null,null,null,null,null,null,null,null,null,null,null,null,null,null,null,null,null,null,0,"",{"$f":"IF(th_24h_Graf_Tot!$L$83=0,\"\",D975-(th_24h_Graf_Tot!$Q$82/th_24h_Graf_Tot!$L$83)*(D975-IF(I975=\"\",TE,I975)))","v":""},"",{"$f":"IF(AND(th_24h_Graf_Tot!$A$4=TRUE,BB975>0),BB975,NA())","v":{"$error":"#N/A"}},null,0,{"$f":"IF(th_24h_Graf_Tot!$A$4=FALSE,\"\",IF(ISERROR(IF(AW975=\"\",\"\",IF(AU975/(610.5*EXP(1)^((17.269*AW975)/(237.3+AW975)))*100>100,100,AU975/(610.5*EXP(1)^((17.269*AW975)/(237.3+AW975)))*100))),\"\",IF(AW975=\"\",\"\",IF(AU975/(610.5*EXP(1)^((17.269*AW975)/(237.3+AW975)))*100>100,100,AU975/(610.5*EXP(1)^((17.269*AW975)/(237.3+AW975)))*100))))","v":""},0,{"$f":"IF(th_24h_Graf!$J$3<0.02,BA975,IF(th_24h_Graf!$J$3<0.04,BB975,BC975))","v":0},null,null,{"$f":"IF(AY975=\"\",0,IF(ISERROR(IF(AY975>=th_24h_Graf!BJ975,th_24h_Graf!$J$3,0)),0,IF(AY975>=th_24h_Graf!BJ975,th_24h_Graf!$J$3,0)))","v":{"$error":"#N/A"}},0]
[null,null,{"$f":"IF(th_24h_Graf!$G$3=\"\",\"\",C975+th_24h_Graf!$J$3)","v":13.513888888889147},null,null,null,null,{"$f":"IF(th_24h_Graf!$G$3=\"\",\"\",H975+th_24h_Graf!$J$3)","v":13.513888888889147},null,null,{"$f":"IF(AND(th_24h_Graf_Tot!$R$1=TRUE,J976>0),BC976,NA())","v":{"$error":"#N/A"}},{"$f":"IF(AND(th_24h_Graf_Tot!$Q$1=TRUE,J976>0),BD976,NA())","v":{"$error":"#N/A"}},null,{"$f":"IF(AND(th_24h_Graf_Tot!$M$1=TRUE,E976>0),E976,NA())","v":{"$error":"#N/A"}},{"$f":"IF(AND(th_24h_Graf_Tot!$V$1=TRUE,D976>0),D976,NA())","v":{"$error":"#N/A"}},null,null,null,null,null,null,null,null,null,null,null,null,null,null,null,null,null,null,null,null,null,null,null,null,null,null,null,null,null,null,null,0,"",{"$f":"IF(th_24h_Graf_Tot!$L$83=0,\"\",D976-(th_24h_Graf_Tot!$Q$82/th_24h_Graf_Tot!$L$83)*(D976-IF(I976=\"\",TE,I976)))","v":""},"",{"$f":"IF(AND(th_24h_Graf_Tot!$A$4=TRUE,BB976>0),BB976,NA())","v":{"$error":"#N/A"}},null,0,{"$f":"IF(th_24h_Graf_Tot!$A$4=FALSE,\"\",IF(ISERROR(IF(AW976=\"\",\"\",IF(AU976/(610.5*EXP(1)^((17.269*AW976)/(237.3+AW976)))*100>100,100,AU976/(610.5*EXP(1)^((17.269*AW976)/(237.3+AW976)))*100))),\"\",IF(AW976=\"\",\"\",IF(AU976/(610.5*EXP(1)^((17.269*AW976)/(237.3+AW976)))*100>100,100,AU976/(610.5*EXP(1)^((17.269*AW976)/(237.3+AW976)))*100))))","v":""},0,{"$f":"IF(th_24h_Graf!$J$3<0.02,BA976,IF(th_24h_Graf!$J$3<0.04,BB976,BC976))","v":0},null,null,{"$f":"IF(AY976=\"\",0,IF(ISERROR(IF(AY976>=th_24h_Graf!BJ976,th_24h_Graf!$J$3,0)),0,IF(AY976>=th_24h_Graf!BJ976,th_24h_Graf!$J$3,0)))","v":{"$error":"#N/A"}},0]
[null,null,{"$f":"IF(th_24h_Graf!$G$3=\"\",\"\",C976+th_24h_Graf!$J$3)","v":13.527777777778036},null,null,null,null,{"$f":"IF(th_24h_Graf!$G$3=\"\",\"\",H976+th_24h_Graf!$J$3)","v":13.527777777778036},null,null,{"$f":"IF(AND(th_24h_Graf_Tot!$R$1=TRUE,J977>0),BC977,NA())","v":{"$error":"#N/A"}},{"$f":"IF(AND(th_24h_Graf_Tot!$Q$1=TRUE,J977>0),BD977,NA())","v":{"$error":"#N/A"}},null,{"$f":"IF(AND(th_24h_Graf_Tot!$M$1=TRUE,E977>0),E977,NA())","v":{"$error":"#N/A"}},{"$f":"IF(AND(th_24h_Graf_Tot!$V$1=TRUE,D977>0),D977,NA())","v":{"$error":"#N/A"}},null,null,null,null,null,null,null,null,null,null,null,null,null,null,null,null,null,null,null,null,null,null,null,null,null,null,null,null,null,null,null,0,"",{"$f":"IF(th_24h_Graf_Tot!$L$83=0,\"\",D977-(th_24h_Graf_Tot!$Q$82/th_24h_Graf_Tot!$L$83)*(D977-IF(I977=\"\",TE,I977)))","v":""},"",{"$f":"IF(AND(th_24h_Graf_Tot!$A$4=TRUE,BB977>0),BB977,NA())","v":{"$error":"#N/A"}},null,0,{"$f":"IF(th_24h_Graf_Tot!$A$4=FALSE,\"\",IF(ISERROR(IF(AW977=\"\",\"\",IF(AU977/(610.5*EXP(1)^((17.269*AW977)/(237.3+AW977)))*100>100,100,AU977/(610.5*EXP(1)^((17.269*AW977)/(237.3+AW977)))*100))),\"\",IF(AW977=\"\",\"\",IF(AU977/(610.5*EXP(1)^((17.269*AW977)/(237.3+AW977)))*100>100,100,AU977/(610.5*EXP(1)^((17.269*AW977)/(237.3+AW977)))*100))))","v":""},0,{"$f":"IF(th_24h_Graf!$J$3<0.02,BA977,IF(th_24h_Graf!$J$3<0.04,BB977,BC977))","v":0},null,null,{"$f":"IF(AY977=\"\",0,IF(ISERROR(IF(AY977>=th_24h_Graf!BJ977,th_24h_Graf!$J$3,0)),0,IF(AY977>=th_24h_Graf!BJ977,th_24h_Graf!$J$3,0)))","v":{"$error":"#N/A"}},0]
[null,null,{"$f":"IF(th_24h_Graf!$G$3=\"\",\"\",C977+th_24h_Graf!$J$3)","v":13.541666666666925},null,null,null,null,{"$f":"IF(th_24h_Graf!$G$3=\"\",\"\",H977+th_24h_Graf!$J$3)","v":13.541666666666925},null,null,{"$f":"IF(AND(th_24h_Graf_Tot!$R$1=TRUE,J978>0),BC978,NA())","v":{"$error":"#N/A"}},{"$f":"IF(AND(th_24h_Graf_Tot!$Q$1=TRUE,J978>0),BD978,NA())","v":{"$error":"#N/A"}},null,{"$f":"IF(AND(th_24h_Graf_Tot!$M$1=TRUE,E978>0),E978,NA())","v":{"$error":"#N/A"}},{"$f":"IF(AND(th_24h_Graf_Tot!$V$1=TRUE,D978>0),D978,NA())","v":{"$error":"#N/A"}},null,null,null,null,null,null,null,null,null,null,null,null,null,null,null,null,null,null,null,null,null,null,null,null,null,null,null,null,null,null,null,0,"",{"$f":"IF(th_24h_Graf_Tot!$L$83=0,\"\",D978-(th_24h_Graf_Tot!$Q$82/th_24h_Graf_Tot!$L$83)*(D978-IF(I978=\"\",TE,I978)))","v":""},"",{"$f":"IF(AND(th_24h_Graf_Tot!$A$4=TRUE,BB978>0),BB978,NA())","v":{"$error":"#N/A"}},null,0,{"$f":"IF(th_24h_Graf_Tot!$A$4=FALSE,\"\",IF(ISERROR(IF(AW978=\"\",\"\",IF(AU978/(610.5*EXP(1)^((17.269*AW978)/(237.3+AW978)))*100>100,100,AU978/(610.5*EXP(1)^((17.269*AW978)/(237.3+AW978)))*100))),\"\",IF(AW978=\"\",\"\",IF(AU978/(610.5*EXP(1)^((17.269*AW978)/(237.3+AW978)))*100>100,100,AU978/(610.5*EXP(1)^((17.269*AW978)/(237.3+AW978)))*100))))","v":""},0,{"$f":"IF(th_24h_Graf!$J$3<0.02,BA978,IF(th_24h_Graf!$J$3<0.04,BB978,BC978))","v":0},null,null,{"$f":"IF(AY978=\"\",0,IF(ISERROR(IF(AY978>=th_24h_Graf!BJ978,th_24h_Graf!$J$3,0)),0,IF(AY978>=th_24h_Graf!BJ978,th_24h_Graf!$J$3,0)))","v":{"$error":"#N/A"}},0]
[null,null,{"$f":"IF(th_24h_Graf!$G$3=\"\",\"\",C978+th_24h_Graf!$J$3)","v":13.555555555555815},null,null,null,null,{"$f":"IF(th_24h_Graf!$G$3=\"\",\"\",H978+th_24h_Graf!$J$3)","v":13.555555555555815},null,null,{"$f":"IF(AND(th_24h_Graf_Tot!$R$1=TRUE,J979>0),BC979,NA())","v":{"$error":"#N/A"}},{"$f":"IF(AND(th_24h_Graf_Tot!$Q$1=TRUE,J979>0),BD979,NA())","v":{"$error":"#N/A"}},null,{"$f":"IF(AND(th_24h_Graf_Tot!$M$1=TRUE,E979>0),E979,NA())","v":{"$error":"#N/A"}},{"$f":"IF(AND(th_24h_Graf_Tot!$V$1=TRUE,D979>0),D979,NA())","v":{"$error":"#N/A"}},null,null,null,null,null,null,null,null,null,null,null,null,null,null,null,null,null,null,null,null,null,null,null,null,null,null,null,null,null,null,null,0,"",{"$f":"IF(th_24h_Graf_Tot!$L$83=0,\"\",D979-(th_24h_Graf_Tot!$Q$82/th_24h_Graf_Tot!$L$83)*(D979-IF(I979=\"\",TE,I979)))","v":""},"",{"$f":"IF(AND(th_24h_Graf_Tot!$A$4=TRUE,BB979>0),BB979,NA())","v":{"$error":"#N/A"}},null,0,{"$f":"IF(th_24h_Graf_Tot!$A$4=FALSE,\"\",IF(ISERROR(IF(AW979=\"\",\"\",IF(AU979/(610.5*EXP(1)^((17.269*AW979)/(237.3+AW979)))*100>100,100,AU979/(610.5*EXP(1)^((17.269*AW979)/(237.3+AW979)))*100))),\"\",IF(AW979=\"\",\"\",IF(AU979/(610.5*EXP(1)^((17.269*AW979)/(237.3+AW979)))*100>100,100,AU979/(610.5*EXP(1)^((17.269*AW979)/(237.3+AW979)))*100))))","v":""},0,{"$f":"IF(th_24h_Graf!$J$3<0.02,BA979,IF(th_24h_Graf!$J$3<0.04,BB979,BC979))","v":0},null,null,{"$f":"IF(AY979=\"\",0,IF(ISERROR(IF(AY979>=th_24h_Graf!BJ979,th_24h_Graf!$J$3,0)),0,IF(AY979>=th_24h_Graf!BJ979,th_24h_Graf!$J$3,0)))","v":{"$error":"#N/A"}},0]
[null,null,{"$f":"IF(th_24h_Graf!$G$3=\"\",\"\",C979+th_24h_Graf!$J$3)","v":13.569444444444704},null,null,null,null,{"$f":"IF(th_24h_Graf!$G$3=\"\",\"\",H979+th_24h_Graf!$J$3)","v":13.569444444444704},null,null,{"$f":"IF(AND(th_24h_Graf_Tot!$R$1=TRUE,J980>0),BC980,NA())","v":{"$error":"#N/A"}},{"$f":"IF(AND(th_24h_Graf_Tot!$Q$1=TRUE,J980>0),BD980,NA())","v":{"$error":"#N/A"}},null,{"$f":"IF(AND(th_24h_Graf_Tot!$M$1=TRUE,E980>0),E980,NA())","v":{"$error":"#N/A"}},{"$f":"IF(AND(th_24h_Graf_Tot!$V$1=TRUE,D980>0),D980,NA())","v":{"$error":"#N/A"}},null,null,null,null,null,null,null,null,null,null,null,null,null,null,null,null,null,null,null,null,null,null,null,null,null,null,null,null,null,null,null,0,"",{"$f":"IF(th_24h_Graf_Tot!$L$83=0,\"\",D980-(th_24h_Graf_Tot!$Q$82/th_24h_Graf_Tot!$L$83)*(D980-IF(I980=\"\",TE,I980)))","v":""},"",{"$f":"IF(AND(th_24h_Graf_Tot!$A$4=TRUE,BB980>0),BB980,NA())","v":{"$error":"#N/A"}},null,0,{"$f":"IF(th_24h_Graf_Tot!$A$4=FALSE,\"\",IF(ISERROR(IF(AW980=\"\",\"\",IF(AU980/(610.5*EXP(1)^((17.269*AW980)/(237.3+AW980)))*100>100,100,AU980/(610.5*EXP(1)^((17.269*AW980)/(237.3+AW980)))*100))),\"\",IF(AW980=\"\",\"\",IF(AU980/(610.5*EXP(1)^((17.269*AW980)/(237.3+AW980)))*100>100,100,AU980/(610.5*EXP(1)^((17.269*AW980)/(237.3+AW980)))*100))))","v":""},0,{"$f":"IF(th_24h_Graf!$J$3<0.02,BA980,IF(th_24h_Graf!$J$3<0.04,BB980,BC980))","v":0},null,null,{"$f":"IF(AY980=\"\",0,IF(ISERROR(IF(AY980>=th_24h_Graf!BJ980,th_24h_Graf!$J$3,0)),0,IF(AY980>=th_24h_Graf!BJ980,th_24h_Graf!$J$3,0)))","v":{"$error":"#N/A"}},0]
[null,null,{"$f":"IF(th_24h_Graf!$G$3=\"\",\"\",C980+th_24h_Graf!$J$3)","v":13.583333333333593},null,null,null,null,{"$f":"IF(th_24h_Graf!$G$3=\"\",\"\",H980+th_24h_Graf!$J$3)","v":13.583333333333593},null,null,{"$f":"IF(AND(th_24h_Graf_Tot!$R$1=TRUE,J981>0),BC981,NA())","v":{"$error":"#N/A"}},{"$f":"IF(AND(th_24h_Graf_Tot!$Q$1=TRUE,J981>0),BD981,NA())","v":{"$error":"#N/A"}},null,{"$f":"IF(AND(th_24h_Graf_Tot!$M$1=TRUE,E981>0),E981,NA())","v":{"$error":"#N/A"}},{"$f":"IF(AND(th_24h_Graf_Tot!$V$1=TRUE,D981>0),D981,NA())","v":{"$error":"#N/A"}},null,null,null,null,null,null,null,null,null,null,null,null,null,null,null,null,null,null,null,null,null,null,null,null,null,null,null,null,null,null,null,0,"",{"$f":"IF(th_24h_Graf_Tot!$L$83=0,\"\",D981-(th_24h_Graf_Tot!$Q$82/th_24h_Graf_Tot!$L$83)*(D981-IF(I981=\"\",TE,I981)))","v":""},"",{"$f":"IF(AND(th_24h_Graf_Tot!$A$4=TRUE,BB981>0),BB981,NA())","v":{"$error":"#N/A"}},null,0,{"$f":"IF(th_24h_Graf_Tot!$A$4=FALSE,\"\",IF(ISERROR(IF(AW981=\"\",\"\",IF(AU981/(610.5*EXP(1)^((17.269*AW981)/(237.3+AW981)))*100>100,100,AU981/(610.5*EXP(1)^((17.269*AW981)/(237.3+AW981)))*100))),\"\",IF(AW981=\"\",\"\",IF(AU981/(610.5*EXP(1)^((17.269*AW981)/(237.3+AW981)))*100>100,100,AU981/(610.5*EXP(1)^((17.269*AW981)/(237.3+AW981)))*100))))","v":""},0,{"$f":"IF(th_24h_Graf!$J$3<0.02,BA981,IF(th_24h_Graf!$J$3<0.04,BB981,BC981))","v":0},null,null,{"$f":"IF(AY981=\"\",0,IF(ISERROR(IF(AY981>=th_24h_Graf!BJ981,th_24h_Graf!$J$3,0)),0,IF(AY981>=th_24h_Graf!BJ981,th_24h_Graf!$J$3,0)))","v":{"$error":"#N/A"}},0]
[null,null,{"$f":"IF(th_24h_Graf!$G$3=\"\",\"\",C981+th_24h_Graf!$J$3)","v":13.597222222222483},null,null,null,null,{"$f":"IF(th_24h_Graf!$G$3=\"\",\"\",H981+th_24h_Graf!$J$3)","v":13.597222222222483},null,null,{"$f":"IF(AND(th_24h_Graf_Tot!$R$1=TRUE,J982>0),BC982,NA())","v":{"$error":"#N/A"}},{"$f":"IF(AND(th_24h_Graf_Tot!$Q$1=TRUE,J982>0),BD982,NA())","v":{"$error":"#N/A"}},null,{"$f":"IF(AND(th_24h_Graf_Tot!$M$1=TRUE,E982>0),E982,NA())","v":{"$error":"#N/A"}},{"$f":"IF(AND(th_24h_Graf_Tot!$V$1=TRUE,D982>0),D982,NA())","v":{"$error":"#N/A"}},null,null,null,null,null,null,null,null,null,null,null,null,null,null,null,null,null,null,null,null,null,null,null,null,null,null,null,null,null,null,null,0,"",{"$f":"IF(th_24h_Graf_Tot!$L$83=0,\"\",D982-(th_24h_Graf_Tot!$Q$82/th_24h_Graf_Tot!$L$83)*(D982-IF(I982=\"\",TE,I982)))","v":""},"",{"$f":"IF(AND(th_24h_Graf_Tot!$A$4=TRUE,BB982>0),BB982,NA())","v":{"$error":"#N/A"}},null,0,{"$f":"IF(th_24h_Graf_Tot!$A$4=FALSE,\"\",IF(ISERROR(IF(AW982=\"\",\"\",IF(AU982/(610.5*EXP(1)^((17.269*AW982)/(237.3+AW982)))*100>100,100,AU982/(610.5*EXP(1)^((17.269*AW982)/(237.3+AW982)))*100))),\"\",IF(AW982=\"\",\"\",IF(AU982/(610.5*EXP(1)^((17.269*AW982)/(237.3+AW982)))*100>100,100,AU982/(610.5*EXP(1)^((17.269*AW982)/(237.3+AW982)))*100))))","v":""},0,{"$f":"IF(th_24h_Graf!$J$3<0.02,BA982,IF(th_24h_Graf!$J$3<0.04,BB982,BC982))","v":0},null,null,{"$f":"IF(AY982=\"\",0,IF(ISERROR(IF(AY982>=th_24h_Graf!BJ982,th_24h_Graf!$J$3,0)),0,IF(AY982>=th_24h_Graf!BJ982,th_24h_Graf!$J$3,0)))","v":{"$error":"#N/A"}},0]
[null,null,{"$f":"IF(th_24h_Graf!$G$3=\"\",\"\",C982+th_24h_Graf!$J$3)","v":13.611111111111372},null,null,null,null,{"$f":"IF(th_24h_Graf!$G$3=\"\",\"\",H982+th_24h_Graf!$J$3)","v":13.611111111111372},null,null,{"$f":"IF(AND(th_24h_Graf_Tot!$R$1=TRUE,J983>0),BC983,NA())","v":{"$error":"#N/A"}},{"$f":"IF(AND(th_24h_Graf_Tot!$Q$1=TRUE,J983>0),BD983,NA())","v":{"$error":"#N/A"}},null,{"$f":"IF(AND(th_24h_Graf_Tot!$M$1=TRUE,E983>0),E983,NA())","v":{"$error":"#N/A"}},{"$f":"IF(AND(th_24h_Graf_Tot!$V$1=TRUE,D983>0),D983,NA())","v":{"$error":"#N/A"}},null,null,null,null,null,null,null,null,null,null,null,null,null,null,null,null,null,null,null,null,null,null,null,null,null,null,null,null,null,null,null,0,"",{"$f":"IF(th_24h_Graf_Tot!$L$83=0,\"\",D983-(th_24h_Graf_Tot!$Q$82/th_24h_Graf_Tot!$L$83)*(D983-IF(I983=\"\",TE,I983)))","v":""},"",{"$f":"IF(AND(th_24h_Graf_Tot!$A$4=TRUE,BB983>0),BB983,NA())","v":{"$error":"#N/A"}},null,0,{"$f":"IF(th_24h_Graf_Tot!$A$4=FALSE,\"\",IF(ISERROR(IF(AW983=\"\",\"\",IF(AU983/(610.5*EXP(1)^((17.269*AW983)/(237.3+AW983)))*100>100,100,AU983/(610.5*EXP(1)^((17.269*AW983)/(237.3+AW983)))*100))),\"\",IF(AW983=\"\",\"\",IF(AU983/(610.5*EXP(1)^((17.269*AW983)/(237.3+AW983)))*100>100,100,AU983/(610.5*EXP(1)^((17.269*AW983)/(237.3+AW983)))*100))))","v":""},0,{"$f":"IF(th_24h_Graf!$J$3<0.02,BA983,IF(th_24h_Graf!$J$3<0.04,BB983,BC983))","v":0},null,null,{"$f":"IF(AY983=\"\",0,IF(ISERROR(IF(AY983>=th_24h_Graf!BJ983,th_24h_Graf!$J$3,0)),0,IF(AY983>=th_24h_Graf!BJ983,th_24h_Graf!$J$3,0)))","v":{"$error":"#N/A"}},0]
[null,null,{"$f":"IF(th_24h_Graf!$G$3=\"\",\"\",C983+th_24h_Graf!$J$3)","v":13.625000000000261},null,null,null,null,{"$f":"IF(th_24h_Graf!$G$3=\"\",\"\",H983+th_24h_Graf!$J$3)","v":13.625000000000261},null,null,{"$f":"IF(AND(th_24h_Graf_Tot!$R$1=TRUE,J984>0),BC984,NA())","v":{"$error":"#N/A"}},{"$f":"IF(AND(th_24h_Graf_Tot!$Q$1=TRUE,J984>0),BD984,NA())","v":{"$error":"#N/A"}},null,{"$f":"IF(AND(th_24h_Graf_Tot!$M$1=TRUE,E984>0),E984,NA())","v":{"$error":"#N/A"}},{"$f":"IF(AND(th_24h_Graf_Tot!$V$1=TRUE,D984>0),D984,NA())","v":{"$error":"#N/A"}},null,null,null,null,null,null,null,null,null,null,null,null,null,null,null,null,null,null,null,null,null,null,null,null,null,null,null,null,null,null,null,0,"",{"$f":"IF(th_24h_Graf_Tot!$L$83=0,\"\",D984-(th_24h_Graf_Tot!$Q$82/th_24h_Graf_Tot!$L$83)*(D984-IF(I984=\"\",TE,I984)))","v":""},"",{"$f":"IF(AND(th_24h_Graf_Tot!$A$4=TRUE,BB984>0),BB984,NA())","v":{"$error":"#N/A"}},null,0,{"$f":"IF(th_24h_Graf_Tot!$A$4=FALSE,\"\",IF(ISERROR(IF(AW984=\"\",\"\",IF(AU984/(610.5*EXP(1)^((17.269*AW984)/(237.3+AW984)))*100>100,100,AU984/(610.5*EXP(1)^((17.269*AW984)/(237.3+AW984)))*100))),\"\",IF(AW984=\"\",\"\",IF(AU984/(610.5*EXP(1)^((17.269*AW984)/(237.3+AW984)))*100>100,100,AU984/(610.5*EXP(1)^((17.269*AW984)/(237.3+AW984)))*100))))","v":""},0,{"$f":"IF(th_24h_Graf!$J$3<0.02,BA984,IF(th_24h_Graf!$J$3<0.04,BB984,BC984))","v":0},null,null,{"$f":"IF(AY984=\"\",0,IF(ISERROR(IF(AY984>=th_24h_Graf!BJ984,th_24h_Graf!$J$3,0)),0,IF(AY984>=th_24h_Graf!BJ984,th_24h_Graf!$J$3,0)))","v":{"$error":"#N/A"}},0]
[null,null,{"$f":"IF(th_24h_Graf!$G$3=\"\",\"\",C984+th_24h_Graf!$J$3)","v":13.63888888888915},null,null,null,null,{"$f":"IF(th_24h_Graf!$G$3=\"\",\"\",H984+th_24h_Graf!$J$3)","v":13.63888888888915},null,null,{"$f":"IF(AND(th_24h_Graf_Tot!$R$1=TRUE,J985>0),BC985,NA())","v":{"$error":"#N/A"}},{"$f":"IF(AND(th_24h_Graf_Tot!$Q$1=TRUE,J985>0),BD985,NA())","v":{"$error":"#N/A"}},null,{"$f":"IF(AND(th_24h_Graf_Tot!$M$1=TRUE,E985>0),E985,NA())","v":{"$error":"#N/A"}},{"$f":"IF(AND(th_24h_Graf_Tot!$V$1=TRUE,D985>0),D985,NA())","v":{"$error":"#N/A"}},null,null,null,null,null,null,null,null,null,null,null,null,null,null,null,null,null,null,null,null,null,null,null,null,null,null,null,null,null,null,null,0,"",{"$f":"IF(th_24h_Graf_Tot!$L$83=0,\"\",D985-(th_24h_Graf_Tot!$Q$82/th_24h_Graf_Tot!$L$83)*(D985-IF(I985=\"\",TE,I985)))","v":""},"",{"$f":"IF(AND(th_24h_Graf_Tot!$A$4=TRUE,BB985>0),BB985,NA())","v":{"$error":"#N/A"}},null,0,{"$f":"IF(th_24h_Graf_Tot!$A$4=FALSE,\"\",IF(ISERROR(IF(AW985=\"\",\"\",IF(AU985/(610.5*EXP(1)^((17.269*AW985)/(237.3+AW985)))*100>100,100,AU985/(610.5*EXP(1)^((17.269*AW985)/(237.3+AW985)))*100))),\"\",IF(AW985=\"\",\"\",IF(AU985/(610.5*EXP(1)^((17.269*AW985)/(237.3+AW985)))*100>100,100,AU985/(610.5*EXP(1)^((17.269*AW985)/(237.3+AW985)))*100))))","v":""},0,{"$f":"IF(th_24h_Graf!$J$3<0.02,BA985,IF(th_24h_Graf!$J$3<0.04,BB985,BC985))","v":0},null,null,{"$f":"IF(AY985=\"\",0,IF(ISERROR(IF(AY985>=th_24h_Graf!BJ985,th_24h_Graf!$J$3,0)),0,IF(AY985>=th_24h_Graf!BJ985,th_24h_Graf!$J$3,0)))","v":{"$error":"#N/A"}},0]
[null,null,{"$f":"IF(th_24h_Graf!$G$3=\"\",\"\",C985+th_24h_Graf!$J$3)","v":13.65277777777804},null,null,null,null,{"$f":"IF(th_24h_Graf!$G$3=\"\",\"\",H985+th_24h_Graf!$J$3)","v":13.65277777777804},null,null,{"$f":"IF(AND(th_24h_Graf_Tot!$R$1=TRUE,J986>0),BC986,NA())","v":{"$error":"#N/A"}},{"$f":"IF(AND(th_24h_Graf_Tot!$Q$1=TRUE,J986>0),BD986,NA())","v":{"$error":"#N/A"}},null,{"$f":"IF(AND(th_24h_Graf_Tot!$M$1=TRUE,E986>0),E986,NA())","v":{"$error":"#N/A"}},{"$f":"IF(AND(th_24h_Graf_Tot!$V$1=TRUE,D986>0),D986,NA())","v":{"$error":"#N/A"}},null,null,null,null,null,null,null,null,null,null,null,null,null,null,null,null,null,null,null,null,null,null,null,null,null,null,null,null,null,null,null,0,"",{"$f":"IF(th_24h_Graf_Tot!$L$83=0,\"\",D986-(th_24h_Graf_Tot!$Q$82/th_24h_Graf_Tot!$L$83)*(D986-IF(I986=\"\",TE,I986)))","v":""},"",{"$f":"IF(AND(th_24h_Graf_Tot!$A$4=TRUE,BB986>0),BB986,NA())","v":{"$error":"#N/A"}},null,0,{"$f":"IF(th_24h_Graf_Tot!$A$4=FALSE,\"\",IF(ISERROR(IF(AW986=\"\",\"\",IF(AU986/(610.5*EXP(1)^((17.269*AW986)/(237.3+AW986)))*100>100,100,AU986/(610.5*EXP(1)^((17.269*AW986)/(237.3+AW986)))*100))),\"\",IF(AW986=\"\",\"\",IF(AU986/(610.5*EXP(1)^((17.269*AW986)/(237.3+AW986)))*100>100,100,AU986/(610.5*EXP(1)^((17.269*AW986)/(237.3+AW986)))*100))))","v":""},0,{"$f":"IF(th_24h_Graf!$J$3<0.02,BA986,IF(th_24h_Graf!$J$3<0.04,BB986,BC986))","v":0},null,null,{"$f":"IF(AY986=\"\",0,IF(ISERROR(IF(AY986>=th_24h_Graf!BJ986,th_24h_Graf!$J$3,0)),0,IF(AY986>=th_24h_Graf!BJ986,th_24h_Graf!$J$3,0)))","v":{"$error":"#N/A"}},0]
[null,null,{"$f":"IF(th_24h_Graf!$G$3=\"\",\"\",C986+th_24h_Graf!$J$3)","v":13.666666666666929},null,null,null,null,{"$f":"IF(th_24h_Graf!$G$3=\"\",\"\",H986+th_24h_Graf!$J$3)","v":13.666666666666929},null,null,{"$f":"IF(AND(th_24h_Graf_Tot!$R$1=TRUE,J987>0),BC987,NA())","v":{"$error":"#N/A"}},{"$f":"IF(AND(th_24h_Graf_Tot!$Q$1=TRUE,J987>0),BD987,NA())","v":{"$error":"#N/A"}},null,{"$f":"IF(AND(th_24h_Graf_Tot!$M$1=TRUE,E987>0),E987,NA())","v":{"$error":"#N/A"}},{"$f":"IF(AND(th_24h_Graf_Tot!$V$1=TRUE,D987>0),D987,NA())","v":{"$error":"#N/A"}},null,null,null,null,null,null,null,null,null,null,null,null,null,null,null,null,null,null,null,null,null,null,null,null,null,null,null,null,null,null,null,0,"",{"$f":"IF(th_24h_Graf_Tot!$L$83=0,\"\",D987-(th_24h_Graf_Tot!$Q$82/th_24h_Graf_Tot!$L$83)*(D987-IF(I987=\"\",TE,I987)))","v":""},"",{"$f":"IF(AND(th_24h_Graf_Tot!$A$4=TRUE,BB987>0),BB987,NA())","v":{"$error":"#N/A"}},null,0,{"$f":"IF(th_24h_Graf_Tot!$A$4=FALSE,\"\",IF(ISERROR(IF(AW987=\"\",\"\",IF(AU987/(610.5*EXP(1)^((17.269*AW987)/(237.3+AW987)))*100>100,100,AU987/(610.5*EXP(1)^((17.269*AW987)/(237.3+AW987)))*100))),\"\",IF(AW987=\"\",\"\",IF(AU987/(610.5*EXP(1)^((17.269*AW987)/(237.3+AW987)))*100>100,100,AU987/(610.5*EXP(1)^((17.269*AW987)/(237.3+AW987)))*100))))","v":""},0,{"$f":"IF(th_24h_Graf!$J$3<0.02,BA987,IF(th_24h_Graf!$J$3<0.04,BB987,BC987))","v":0},null,null,{"$f":"IF(AY987=\"\",0,IF(ISERROR(IF(AY987>=th_24h_Graf!BJ987,th_24h_Graf!$J$3,0)),0,IF(AY987>=th_24h_Graf!BJ987,th_24h_Graf!$J$3,0)))","v":{"$error":"#N/A"}},0]
[null,null,{"$f":"IF(th_24h_Graf!$G$3=\"\",\"\",C987+th_24h_Graf!$J$3)","v":13.680555555555818},null,null,null,null,{"$f":"IF(th_24h_Graf!$G$3=\"\",\"\",H987+th_24h_Graf!$J$3)","v":13.680555555555818},null,null,{"$f":"IF(AND(th_24h_Graf_Tot!$R$1=TRUE,J988>0),BC988,NA())","v":{"$error":"#N/A"}},{"$f":"IF(AND(th_24h_Graf_Tot!$Q$1=TRUE,J988>0),BD988,NA())","v":{"$error":"#N/A"}},null,{"$f":"IF(AND(th_24h_Graf_Tot!$M$1=TRUE,E988>0),E988,NA())","v":{"$error":"#N/A"}},{"$f":"IF(AND(th_24h_Graf_Tot!$V$1=TRUE,D988>0),D988,NA())","v":{"$error":"#N/A"}},null,null,null,null,null,null,null,null,null,null,null,null,null,null,null,null,null,null,null,null,null,null,null,null,null,null,null,null,null,null,null,0,"",{"$f":"IF(th_24h_Graf_Tot!$L$83=0,\"\",D988-(th_24h_Graf_Tot!$Q$82/th_24h_Graf_Tot!$L$83)*(D988-IF(I988=\"\",TE,I988)))","v":""},"",{"$f":"IF(AND(th_24h_Graf_Tot!$A$4=TRUE,BB988>0),BB988,NA())","v":{"$error":"#N/A"}},null,0,{"$f":"IF(th_24h_Graf_Tot!$A$4=FALSE,\"\",IF(ISERROR(IF(AW988=\"\",\"\",IF(AU988/(610.5*EXP(1)^((17.269*AW988)/(237.3+AW988)))*100>100,100,AU988/(610.5*EXP(1)^((17.269*AW988)/(237.3+AW988)))*100))),\"\",IF(AW988=\"\",\"\",IF(AU988/(610.5*EXP(1)^((17.269*AW988)/(237.3+AW988)))*100>100,100,AU988/(610.5*EXP(1)^((17.269*AW988)/(237.3+AW988)))*100))))","v":""},0,{"$f":"IF(th_24h_Graf!$J$3<0.02,BA988,IF(th_24h_Graf!$J$3<0.04,BB988,BC988))","v":0},null,null,{"$f":"IF(AY988=\"\",0,IF(ISERROR(IF(AY988>=th_24h_Graf!BJ988,th_24h_Graf!$J$3,0)),0,IF(AY988>=th_24h_Graf!BJ988,th_24h_Graf!$J$3,0)))","v":{"$error":"#N/A"}},0]
[null,null,{"$f":"IF(th_24h_Graf!$G$3=\"\",\"\",C988+th_24h_Graf!$J$3)","v":13.694444444444708},null,null,null,null,{"$f":"IF(th_24h_Graf!$G$3=\"\",\"\",H988+th_24h_Graf!$J$3)","v":13.694444444444708},null,null,{"$f":"IF(AND(th_24h_Graf_Tot!$R$1=TRUE,J989>0),BC989,NA())","v":{"$error":"#N/A"}},{"$f":"IF(AND(th_24h_Graf_Tot!$Q$1=TRUE,J989>0),BD989,NA())","v":{"$error":"#N/A"}},null,{"$f":"IF(AND(th_24h_Graf_Tot!$M$1=TRUE,E989>0),E989,NA())","v":{"$error":"#N/A"}},{"$f":"IF(AND(th_24h_Graf_Tot!$V$1=TRUE,D989>0),D989,NA())","v":{"$error":"#N/A"}},null,null,null,null,null,null,null,null,null,null,null,null,null,null,null,null,null,null,null,null,null,null,null,null,null,null,null,null,null,null,null,0,"",{"$f":"IF(th_24h_Graf_Tot!$L$83=0,\"\",D989-(th_24h_Graf_Tot!$Q$82/th_24h_Graf_Tot!$L$83)*(D989-IF(I989=\"\",TE,I989)))","v":""},"",{"$f":"IF(AND(th_24h_Graf_Tot!$A$4=TRUE,BB989>0),BB989,NA())","v":{"$error":"#N/A"}},null,0,{"$f":"IF(th_24h_Graf_Tot!$A$4=FALSE,\"\",IF(ISERROR(IF(AW989=\"\",\"\",IF(AU989/(610.5*EXP(1)^((17.269*AW989)/(237.3+AW989)))*100>100,100,AU989/(610.5*EXP(1)^((17.269*AW989)/(237.3+AW989)))*100))),\"\",IF(AW989=\"\",\"\",IF(AU989/(610.5*EXP(1)^((17.269*AW989)/(237.3+AW989)))*100>100,100,AU989/(610.5*EXP(1)^((17.269*AW989)/(237.3+AW989)))*100))))","v":""},0,{"$f":"IF(th_24h_Graf!$J$3<0.02,BA989,IF(th_24h_Graf!$J$3<0.04,BB989,BC989))","v":0},null,null,{"$f":"IF(AY989=\"\",0,IF(ISERROR(IF(AY989>=th_24h_Graf!BJ989,th_24h_Graf!$J$3,0)),0,IF(AY989>=th_24h_Graf!BJ989,th_24h_Graf!$J$3,0)))","v":{"$error":"#N/A"}},0]
[null,null,{"$f":"IF(th_24h_Graf!$G$3=\"\",\"\",C989+th_24h_Graf!$J$3)","v":13.708333333333597},null,null,null,null,{"$f":"IF(th_24h_Graf!$G$3=\"\",\"\",H989+th_24h_Graf!$J$3)","v":13.708333333333597},null,null,{"$f":"IF(AND(th_24h_Graf_Tot!$R$1=TRUE,J990>0),BC990,NA())","v":{"$error":"#N/A"}},{"$f":"IF(AND(th_24h_Graf_Tot!$Q$1=TRUE,J990>0),BD990,NA())","v":{"$error":"#N/A"}},null,{"$f":"IF(AND(th_24h_Graf_Tot!$M$1=TRUE,E990>0),E990,NA())","v":{"$error":"#N/A"}},{"$f":"IF(AND(th_24h_Graf_Tot!$V$1=TRUE,D990>0),D990,NA())","v":{"$error":"#N/A"}},null,null,null,null,null,null,null,null,null,null,null,null,null,null,null,null,null,null,null,null,null,null,null,null,null,null,null,null,null,null,null,0,"",{"$f":"IF(th_24h_Graf_Tot!$L$83=0,\"\",D990-(th_24h_Graf_Tot!$Q$82/th_24h_Graf_Tot!$L$83)*(D990-IF(I990=\"\",TE,I990)))","v":""},"",{"$f":"IF(AND(th_24h_Graf_Tot!$A$4=TRUE,BB990>0),BB990,NA())","v":{"$error":"#N/A"}},null,0,{"$f":"IF(th_24h_Graf_Tot!$A$4=FALSE,\"\",IF(ISERROR(IF(AW990=\"\",\"\",IF(AU990/(610.5*EXP(1)^((17.269*AW990)/(237.3+AW990)))*100>100,100,AU990/(610.5*EXP(1)^((17.269*AW990)/(237.3+AW990)))*100))),\"\",IF(AW990=\"\",\"\",IF(AU990/(610.5*EXP(1)^((17.269*AW990)/(237.3+AW990)))*100>100,100,AU990/(610.5*EXP(1)^((17.269*AW990)/(237.3+AW990)))*100))))","v":""},0,{"$f":"IF(th_24h_Graf!$J$3<0.02,BA990,IF(th_24h_Graf!$J$3<0.04,BB990,BC990))","v":0},null,null,{"$f":"IF(AY990=\"\",0,IF(ISERROR(IF(AY990>=th_24h_Graf!BJ990,th_24h_Graf!$J$3,0)),0,IF(AY990>=th_24h_Graf!BJ990,th_24h_Graf!$J$3,0)))","v":{"$error":"#N/A"}},0]
[null,null,{"$f":"IF(th_24h_Graf!$G$3=\"\",\"\",C990+th_24h_Graf!$J$3)","v":13.722222222222486},null,null,null,null,{"$f":"IF(th_24h_Graf!$G$3=\"\",\"\",H990+th_24h_Graf!$J$3)","v":13.722222222222486},null,null,{"$f":"IF(AND(th_24h_Graf_Tot!$R$1=TRUE,J991>0),BC991,NA())","v":{"$error":"#N/A"}},{"$f":"IF(AND(th_24h_Graf_Tot!$Q$1=TRUE,J991>0),BD991,NA())","v":{"$error":"#N/A"}},null,{"$f":"IF(AND(th_24h_Graf_Tot!$M$1=TRUE,E991>0),E991,NA())","v":{"$error":"#N/A"}},{"$f":"IF(AND(th_24h_Graf_Tot!$V$1=TRUE,D991>0),D991,NA())","v":{"$error":"#N/A"}},null,null,null,null,null,null,null,null,null,null,null,null,null,null,null,null,null,null,null,null,null,null,null,null,null,null,null,null,null,null,null,0,"",{"$f":"IF(th_24h_Graf_Tot!$L$83=0,\"\",D991-(th_24h_Graf_Tot!$Q$82/th_24h_Graf_Tot!$L$83)*(D991-IF(I991=\"\",TE,I991)))","v":""},"",{"$f":"IF(AND(th_24h_Graf_Tot!$A$4=TRUE,BB991>0),BB991,NA())","v":{"$error":"#N/A"}},null,0,{"$f":"IF(th_24h_Graf_Tot!$A$4=FALSE,\"\",IF(ISERROR(IF(AW991=\"\",\"\",IF(AU991/(610.5*EXP(1)^((17.269*AW991)/(237.3+AW991)))*100>100,100,AU991/(610.5*EXP(1)^((17.269*AW991)/(237.3+AW991)))*100))),\"\",IF(AW991=\"\",\"\",IF(AU991/(610.5*EXP(1)^((17.269*AW991)/(237.3+AW991)))*100>100,100,AU991/(610.5*EXP(1)^((17.269*AW991)/(237.3+AW991)))*100))))","v":""},0,{"$f":"IF(th_24h_Graf!$J$3<0.02,BA991,IF(th_24h_Graf!$J$3<0.04,BB991,BC991))","v":0},null,null,{"$f":"IF(AY991=\"\",0,IF(ISERROR(IF(AY991>=th_24h_Graf!BJ991,th_24h_Graf!$J$3,0)),0,IF(AY991>=th_24h_Graf!BJ991,th_24h_Graf!$J$3,0)))","v":{"$error":"#N/A"}},0]
[null,null,{"$f":"IF(th_24h_Graf!$G$3=\"\",\"\",C991+th_24h_Graf!$J$3)","v":13.736111111111375},null,null,null,null,{"$f":"IF(th_24h_Graf!$G$3=\"\",\"\",H991+th_24h_Graf!$J$3)","v":13.736111111111375},null,null,{"$f":"IF(AND(th_24h_Graf_Tot!$R$1=TRUE,J992>0),BC992,NA())","v":{"$error":"#N/A"}},{"$f":"IF(AND(th_24h_Graf_Tot!$Q$1=TRUE,J992>0),BD992,NA())","v":{"$error":"#N/A"}},null,{"$f":"IF(AND(th_24h_Graf_Tot!$M$1=TRUE,E992>0),E992,NA())","v":{"$error":"#N/A"}},{"$f":"IF(AND(th_24h_Graf_Tot!$V$1=TRUE,D992>0),D992,NA())","v":{"$error":"#N/A"}},null,null,null,null,null,null,null,null,null,null,null,null,null,null,null,null,null,null,null,null,null,null,null,null,null,null,null,null,null,null,null,0,"",{"$f":"IF(th_24h_Graf_Tot!$L$83=0,\"\",D992-(th_24h_Graf_Tot!$Q$82/th_24h_Graf_Tot!$L$83)*(D992-IF(I992=\"\",TE,I992)))","v":""},"",{"$f":"IF(AND(th_24h_Graf_Tot!$A$4=TRUE,BB992>0),BB992,NA())","v":{"$error":"#N/A"}},null,0,{"$f":"IF(th_24h_Graf_Tot!$A$4=FALSE,\"\",IF(ISERROR(IF(AW992=\"\",\"\",IF(AU992/(610.5*EXP(1)^((17.269*AW992)/(237.3+AW992)))*100>100,100,AU992/(610.5*EXP(1)^((17.269*AW992)/(237.3+AW992)))*100))),\"\",IF(AW992=\"\",\"\",IF(AU992/(610.5*EXP(1)^((17.269*AW992)/(237.3+AW992)))*100>100,100,AU992/(610.5*EXP(1)^((17.269*AW992)/(237.3+AW992)))*100))))","v":""},0,{"$f":"IF(th_24h_Graf!$J$3<0.02,BA992,IF(th_24h_Graf!$J$3<0.04,BB992,BC992))","v":0},null,null,{"$f":"IF(AY992=\"\",0,IF(ISERROR(IF(AY992>=th_24h_Graf!BJ992,th_24h_Graf!$J$3,0)),0,IF(AY992>=th_24h_Graf!BJ992,th_24h_Graf!$J$3,0)))","v":{"$error":"#N/A"}},0]
[null,null,{"$f":"IF(th_24h_Graf!$G$3=\"\",\"\",C992+th_24h_Graf!$J$3)","v":13.750000000000265},null,null,null,null,{"$f":"IF(th_24h_Graf!$G$3=\"\",\"\",H992+th_24h_Graf!$J$3)","v":13.750000000000265},null,null,{"$f":"IF(AND(th_24h_Graf_Tot!$R$1=TRUE,J993>0),BC993,NA())","v":{"$error":"#N/A"}},{"$f":"IF(AND(th_24h_Graf_Tot!$Q$1=TRUE,J993>0),BD993,NA())","v":{"$error":"#N/A"}},null,{"$f":"IF(AND(th_24h_Graf_Tot!$M$1=TRUE,E993>0),E993,NA())","v":{"$error":"#N/A"}},{"$f":"IF(AND(th_24h_Graf_Tot!$V$1=TRUE,D993>0),D993,NA())","v":{"$error":"#N/A"}},null,null,null,null,null,null,null,null,null,null,null,null,null,null,null,null,null,null,null,null,null,null,null,null,null,null,null,null,null,null,null,0,"",{"$f":"IF(th_24h_Graf_Tot!$L$83=0,\"\",D993-(th_24h_Graf_Tot!$Q$82/th_24h_Graf_Tot!$L$83)*(D993-IF(I993=\"\",TE,I993)))","v":""},"",{"$f":"IF(AND(th_24h_Graf_Tot!$A$4=TRUE,BB993>0),BB993,NA())","v":{"$error":"#N/A"}},null,0,{"$f":"IF(th_24h_Graf_Tot!$A$4=FALSE,\"\",IF(ISERROR(IF(AW993=\"\",\"\",IF(AU993/(610.5*EXP(1)^((17.269*AW993)/(237.3+AW993)))*100>100,100,AU993/(610.5*EXP(1)^((17.269*AW993)/(237.3+AW993)))*100))),\"\",IF(AW993=\"\",\"\",IF(AU993/(610.5*EXP(1)^((17.269*AW993)/(237.3+AW993)))*100>100,100,AU993/(610.5*EXP(1)^((17.269*AW993)/(237.3+AW993)))*100))))","v":""},0,{"$f":"IF(th_24h_Graf!$J$3<0.02,BA993,IF(th_24h_Graf!$J$3<0.04,BB993,BC993))","v":0},null,null,{"$f":"IF(AY993=\"\",0,IF(ISERROR(IF(AY993>=th_24h_Graf!BJ993,th_24h_Graf!$J$3,0)),0,IF(AY993>=th_24h_Graf!BJ993,th_24h_Graf!$J$3,0)))","v":{"$error":"#N/A"}},0]
[null,null,{"$f":"IF(th_24h_Graf!$G$3=\"\",\"\",C993+th_24h_Graf!$J$3)","v":13.763888888889154},null,null,null,null,{"$f":"IF(th_24h_Graf!$G$3=\"\",\"\",H993+th_24h_Graf!$J$3)","v":13.763888888889154},null,null,{"$f":"IF(AND(th_24h_Graf_Tot!$R$1=TRUE,J994>0),BC994,NA())","v":{"$error":"#N/A"}},{"$f":"IF(AND(th_24h_Graf_Tot!$Q$1=TRUE,J994>0),BD994,NA())","v":{"$error":"#N/A"}},null,{"$f":"IF(AND(th_24h_Graf_Tot!$M$1=TRUE,E994>0),E994,NA())","v":{"$error":"#N/A"}},{"$f":"IF(AND(th_24h_Graf_Tot!$V$1=TRUE,D994>0),D994,NA())","v":{"$error":"#N/A"}},null,null,null,null,null,null,null,null,null,null,null,null,null,null,null,null,null,null,null,null,null,null,null,null,null,null,null,null,null,null,null,0,"",{"$f":"IF(th_24h_Graf_Tot!$L$83=0,\"\",D994-(th_24h_Graf_Tot!$Q$82/th_24h_Graf_Tot!$L$83)*(D994-IF(I994=\"\",TE,I994)))","v":""},"",{"$f":"IF(AND(th_24h_Graf_Tot!$A$4=TRUE,BB994>0),BB994,NA())","v":{"$error":"#N/A"}},null,0,{"$f":"IF(th_24h_Graf_Tot!$A$4=FALSE,\"\",IF(ISERROR(IF(AW994=\"\",\"\",IF(AU994/(610.5*EXP(1)^((17.269*AW994)/(237.3+AW994)))*100>100,100,AU994/(610.5*EXP(1)^((17.269*AW994)/(237.3+AW994)))*100))),\"\",IF(AW994=\"\",\"\",IF(AU994/(610.5*EXP(1)^((17.269*AW994)/(237.3+AW994)))*100>100,100,AU994/(610.5*EXP(1)^((17.269*AW994)/(237.3+AW994)))*100))))","v":""},0,{"$f":"IF(th_24h_Graf!$J$3<0.02,BA994,IF(th_24h_Graf!$J$3<0.04,BB994,BC994))","v":0},null,null,{"$f":"IF(AY994=\"\",0,IF(ISERROR(IF(AY994>=th_24h_Graf!BJ994,th_24h_Graf!$J$3,0)),0,IF(AY994>=th_24h_Graf!BJ994,th_24h_Graf!$J$3,0)))","v":{"$error":"#N/A"}},0]
[null,null,{"$f":"IF(th_24h_Graf!$G$3=\"\",\"\",C994+th_24h_Graf!$J$3)","v":13.777777777778043},null,null,null,null,{"$f":"IF(th_24h_Graf!$G$3=\"\",\"\",H994+th_24h_Graf!$J$3)","v":13.777777777778043},null,null,{"$f":"IF(AND(th_24h_Graf_Tot!$R$1=TRUE,J995>0),BC995,NA())","v":{"$error":"#N/A"}},{"$f":"IF(AND(th_24h_Graf_Tot!$Q$1=TRUE,J995>0),BD995,NA())","v":{"$error":"#N/A"}},null,{"$f":"IF(AND(th_24h_Graf_Tot!$M$1=TRUE,E995>0),E995,NA())","v":{"$error":"#N/A"}},{"$f":"IF(AND(th_24h_Graf_Tot!$V$1=TRUE,D995>0),D995,NA())","v":{"$error":"#N/A"}},null,null,null,null,null,null,null,null,null,null,null,null,null,null,null,null,null,null,null,null,null,null,null,null,null,null,null,null,null,null,null,0,"",{"$f":"IF(th_24h_Graf_Tot!$L$83=0,\"\",D995-(th_24h_Graf_Tot!$Q$82/th_24h_Graf_Tot!$L$83)*(D995-IF(I995=\"\",TE,I995)))","v":""},"",{"$f":"IF(AND(th_24h_Graf_Tot!$A$4=TRUE,BB995>0),BB995,NA())","v":{"$error":"#N/A"}},null,0,{"$f":"IF(th_24h_Graf_Tot!$A$4=FALSE,\"\",IF(ISERROR(IF(AW995=\"\",\"\",IF(AU995/(610.5*EXP(1)^((17.269*AW995)/(237.3+AW995)))*100>100,100,AU995/(610.5*EXP(1)^((17.269*AW995)/(237.3+AW995)))*100))),\"\",IF(AW995=\"\",\"\",IF(AU995/(610.5*EXP(1)^((17.269*AW995)/(237.3+AW995)))*100>100,100,AU995/(610.5*EXP(1)^((17.269*AW995)/(237.3+AW995)))*100))))","v":""},0,{"$f":"IF(th_24h_Graf!$J$3<0.02,BA995,IF(th_24h_Graf!$J$3<0.04,BB995,BC995))","v":0},null,null,{"$f":"IF(AY995=\"\",0,IF(ISERROR(IF(AY995>=th_24h_Graf!BJ995,th_24h_Graf!$J$3,0)),0,IF(AY995>=th_24h_Graf!BJ995,th_24h_Graf!$J$3,0)))","v":{"$error":"#N/A"}},0]
[null,null,{"$f":"IF(th_24h_Graf!$G$3=\"\",\"\",C995+th_24h_Graf!$J$3)","v":13.791666666666933},null,null,null,null,{"$f":"IF(th_24h_Graf!$G$3=\"\",\"\",H995+th_24h_Graf!$J$3)","v":13.791666666666933},null,null,{"$f":"IF(AND(th_24h_Graf_Tot!$R$1=TRUE,J996>0),BC996,NA())","v":{"$error":"#N/A"}},{"$f":"IF(AND(th_24h_Graf_Tot!$Q$1=TRUE,J996>0),BD996,NA())","v":{"$error":"#N/A"}},null,{"$f":"IF(AND(th_24h_Graf_Tot!$M$1=TRUE,E996>0),E996,NA())","v":{"$error":"#N/A"}},{"$f":"IF(AND(th_24h_Graf_Tot!$V$1=TRUE,D996>0),D996,NA())","v":{"$error":"#N/A"}},null,null,null,null,null,null,null,null,null,null,null,null,null,null,null,null,null,null,null,null,null,null,null,null,null,null,null,null,null,null,null,0,"",{"$f":"IF(th_24h_Graf_Tot!$L$83=0,\"\",D996-(th_24h_Graf_Tot!$Q$82/th_24h_Graf_Tot!$L$83)*(D996-IF(I996=\"\",TE,I996)))","v":""},"",{"$f":"IF(AND(th_24h_Graf_Tot!$A$4=TRUE,BB996>0),BB996,NA())","v":{"$error":"#N/A"}},null,0,{"$f":"IF(th_24h_Graf_Tot!$A$4=FALSE,\"\",IF(ISERROR(IF(AW996=\"\",\"\",IF(AU996/(610.5*EXP(1)^((17.269*AW996)/(237.3+AW996)))*100>100,100,AU996/(610.5*EXP(1)^((17.269*AW996)/(237.3+AW996)))*100))),\"\",IF(AW996=\"\",\"\",IF(AU996/(610.5*EXP(1)^((17.269*AW996)/(237.3+AW996)))*100>100,100,AU996/(610.5*EXP(1)^((17.269*AW996)/(237.3+AW996)))*100))))","v":""},0,{"$f":"IF(th_24h_Graf!$J$3<0.02,BA996,IF(th_24h_Graf!$J$3<0.04,BB996,BC996))","v":0},null,null,{"$f":"IF(AY996=\"\",0,IF(ISERROR(IF(AY996>=th_24h_Graf!BJ996,th_24h_Graf!$J$3,0)),0,IF(AY996>=th_24h_Graf!BJ996,th_24h_Graf!$J$3,0)))","v":{"$error":"#N/A"}},0]
[null,null,{"$f":"IF(th_24h_Graf!$G$3=\"\",\"\",C996+th_24h_Graf!$J$3)","v":13.805555555555822},null,null,null,null,{"$f":"IF(th_24h_Graf!$G$3=\"\",\"\",H996+th_24h_Graf!$J$3)","v":13.805555555555822},null,null,{"$f":"IF(AND(th_24h_Graf_Tot!$R$1=TRUE,J997>0),BC997,NA())","v":{"$error":"#N/A"}},{"$f":"IF(AND(th_24h_Graf_Tot!$Q$1=TRUE,J997>0),BD997,NA())","v":{"$error":"#N/A"}},null,{"$f":"IF(AND(th_24h_Graf_Tot!$M$1=TRUE,E997>0),E997,NA())","v":{"$error":"#N/A"}},{"$f":"IF(AND(th_24h_Graf_Tot!$V$1=TRUE,D997>0),D997,NA())","v":{"$error":"#N/A"}},null,null,null,null,null,null,null,null,null,null,null,null,null,null,null,null,null,null,null,null,null,null,null,null,null,null,null,null,null,null,null,0,"",{"$f":"IF(th_24h_Graf_Tot!$L$83=0,\"\",D997-(th_24h_Graf_Tot!$Q$82/th_24h_Graf_Tot!$L$83)*(D997-IF(I997=\"\",TE,I997)))","v":""},"",{"$f":"IF(AND(th_24h_Graf_Tot!$A$4=TRUE,BB997>0),BB997,NA())","v":{"$error":"#N/A"}},null,0,{"$f":"IF(th_24h_Graf_Tot!$A$4=FALSE,\"\",IF(ISERROR(IF(AW997=\"\",\"\",IF(AU997/(610.5*EXP(1)^((17.269*AW997)/(237.3+AW997)))*100>100,100,AU997/(610.5*EXP(1)^((17.269*AW997)/(237.3+AW997)))*100))),\"\",IF(AW997=\"\",\"\",IF(AU997/(610.5*EXP(1)^((17.269*AW997)/(237.3+AW997)))*100>100,100,AU997/(610.5*EXP(1)^((17.269*AW997)/(237.3+AW997)))*100))))","v":""},0,{"$f":"IF(th_24h_Graf!$J$3<0.02,BA997,IF(th_24h_Graf!$J$3<0.04,BB997,BC997))","v":0},null,null,{"$f":"IF(AY997=\"\",0,IF(ISERROR(IF(AY997>=th_24h_Graf!BJ997,th_24h_Graf!$J$3,0)),0,IF(AY997>=th_24h_Graf!BJ997,th_24h_Graf!$J$3,0)))","v":{"$error":"#N/A"}},0]
[null,null,{"$f":"IF(th_24h_Graf!$G$3=\"\",\"\",C997+th_24h_Graf!$J$3)","v":13.819444444444711},null,null,null,null,{"$f":"IF(th_24h_Graf!$G$3=\"\",\"\",H997+th_24h_Graf!$J$3)","v":13.819444444444711},null,null,{"$f":"IF(AND(th_24h_Graf_Tot!$R$1=TRUE,J998>0),BC998,NA())","v":{"$error":"#N/A"}},{"$f":"IF(AND(th_24h_Graf_Tot!$Q$1=TRUE,J998>0),BD998,NA())","v":{"$error":"#N/A"}},null,{"$f":"IF(AND(th_24h_Graf_Tot!$M$1=TRUE,E998>0),E998,NA())","v":{"$error":"#N/A"}},{"$f":"IF(AND(th_24h_Graf_Tot!$V$1=TRUE,D998>0),D998,NA())","v":{"$error":"#N/A"}},null,null,null,null,null,null,null,null,null,null,null,null,null,null,null,null,null,null,null,null,null,null,null,null,null,null,null,null,null,null,null,0,"",{"$f":"IF(th_24h_Graf_Tot!$L$83=0,\"\",D998-(th_24h_Graf_Tot!$Q$82/th_24h_Graf_Tot!$L$83)*(D998-IF(I998=\"\",TE,I998)))","v":""},"",{"$f":"IF(AND(th_24h_Graf_Tot!$A$4=TRUE,BB998>0),BB998,NA())","v":{"$error":"#N/A"}},null,0,{"$f":"IF(th_24h_Graf_Tot!$A$4=FALSE,\"\",IF(ISERROR(IF(AW998=\"\",\"\",IF(AU998/(610.5*EXP(1)^((17.269*AW998)/(237.3+AW998)))*100>100,100,AU998/(610.5*EXP(1)^((17.269*AW998)/(237.3+AW998)))*100))),\"\",IF(AW998=\"\",\"\",IF(AU998/(610.5*EXP(1)^((17.269*AW998)/(237.3+AW998)))*100>100,100,AU998/(610.5*EXP(1)^((17.269*AW998)/(237.3+AW998)))*100))))","v":""},0,{"$f":"IF(th_24h_Graf!$J$3<0.02,BA998,IF(th_24h_Graf!$J$3<0.04,BB998,BC998))","v":0},null,null,{"$f":"IF(AY998=\"\",0,IF(ISERROR(IF(AY998>=th_24h_Graf!BJ998,th_24h_Graf!$J$3,0)),0,IF(AY998>=th_24h_Graf!BJ998,th_24h_Graf!$J$3,0)))","v":{"$error":"#N/A"}},0]
[null,null,{"$f":"IF(th_24h_Graf!$G$3=\"\",\"\",C998+th_24h_Graf!$J$3)","v":13.8333333333336},null,null,null,null,{"$f":"IF(th_24h_Graf!$G$3=\"\",\"\",H998+th_24h_Graf!$J$3)","v":13.8333333333336},null,null,{"$f":"IF(AND(th_24h_Graf_Tot!$R$1=TRUE,J999>0),BC999,NA())","v":{"$error":"#N/A"}},{"$f":"IF(AND(th_24h_Graf_Tot!$Q$1=TRUE,J999>0),BD999,NA())","v":{"$error":"#N/A"}},null,{"$f":"IF(AND(th_24h_Graf_Tot!$M$1=TRUE,E999>0),E999,NA())","v":{"$error":"#N/A"}},{"$f":"IF(AND(th_24h_Graf_Tot!$V$1=TRUE,D999>0),D999,NA())","v":{"$error":"#N/A"}},null,null,null,null,null,null,null,null,null,null,null,null,null,null,null,null,null,null,null,null,null,null,null,null,null,null,null,null,null,null,null,0,"",{"$f":"IF(th_24h_Graf_Tot!$L$83=0,\"\",D999-(th_24h_Graf_Tot!$Q$82/th_24h_Graf_Tot!$L$83)*(D999-IF(I999=\"\",TE,I999)))","v":""},"",{"$f":"IF(AND(th_24h_Graf_Tot!$A$4=TRUE,BB999>0),BB999,NA())","v":{"$error":"#N/A"}},null,0,{"$f":"IF(th_24h_Graf_Tot!$A$4=FALSE,\"\",IF(ISERROR(IF(AW999=\"\",\"\",IF(AU999/(610.5*EXP(1)^((17.269*AW999)/(237.3+AW999)))*100>100,100,AU999/(610.5*EXP(1)^((17.269*AW999)/(237.3+AW999)))*100))),\"\",IF(AW999=\"\",\"\",IF(AU999/(610.5*EXP(1)^((17.269*AW999)/(237.3+AW999)))*100>100,100,AU999/(610.5*EXP(1)^((17.269*AW999)/(237.3+AW999)))*100))))","v":""},0,{"$f":"IF(th_24h_Graf!$J$3<0.02,BA999,IF(th_24h_Graf!$J$3<0.04,BB999,BC999))","v":0},null,null,{"$f":"IF(AY999=\"\",0,IF(ISERROR(IF(AY999>=th_24h_Graf!BJ999,th_24h_Graf!$J$3,0)),0,IF(AY999>=th_24h_Graf!BJ999,th_24h_Graf!$J$3,0)))","v":{"$error":"#N/A"}},0]
[null,null,{"$f":"IF(th_24h_Graf!$G$3=\"\",\"\",C999+th_24h_Graf!$J$3)","v":13.84722222222249},null,null,null,null,{"$f":"IF(th_24h_Graf!$G$3=\"\",\"\",H999+th_24h_Graf!$J$3)","v":13.84722222222249},null,null,{"$f":"IF(AND(th_24h_Graf_Tot!$R$1=TRUE,J1000>0),BC1000,NA())","v":{"$error":"#N/A"}},{"$f":"IF(AND(th_24h_Graf_Tot!$Q$1=TRUE,J1000>0),BD1000,NA())","v":{"$error":"#N/A"}},null,{"$f":"IF(AND(th_24h_Graf_Tot!$M$1=TRUE,E1000>0),E1000,NA())","v":{"$error":"#N/A"}},{"$f":"IF(AND(th_24h_Graf_Tot!$V$1=TRUE,D1000>0),D1000,NA())","v":{"$error":"#N/A"}},null,null,null,null,null,null,null,null,null,null,null,null,null,null,null,null,null,null,null,null,null,null,null,null,null,null,null,null,null,null,null,0,"",{"$f":"IF(th_24h_Graf_Tot!$L$83=0,\"\",D1000-(th_24h_Graf_Tot!$Q$82/th_24h_Graf_Tot!$L$83)*(D1000-IF(I1000=\"\",TE,I1000)))","v":""},"",{"$f":"IF(AND(th_24h_Graf_Tot!$A$4=TRUE,BB1000>0),BB1000,NA())","v":{"$error":"#N/A"}},null,0,{"$f":"IF(th_24h_Graf_Tot!$A$4=FALSE,\"\",IF(ISERROR(IF(AW1000=\"\",\"\",IF(AU1000/(610.5*EXP(1)^((17.269*AW1000)/(237.3+AW1000)))*100>100,100,AU1000/(610.5*EXP(1)^((17.269*AW1000)/(237.3+AW1000)))*100))),\"\",IF(AW1000=\"\",\"\",IF(AU1000/(610.5*EXP(1)^((17.269*AW1000)/(237.3+AW1000)))*100>100,100,AU1000/(610.5*EXP(1)^((17.269*AW1000)/(237.3+AW1000)))*100))))","v":""},0,{"$f":"IF(th_24h_Graf!$J$3<0.02,BA1000,IF(th_24h_Graf!$J$3<0.04,BB1000,BC1000))","v":0},null,null,{"$f":"IF(AY1000=\"\",0,IF(ISERROR(IF(AY1000>=th_24h_Graf!BJ1000,th_24h_Graf!$J$3,0)),0,IF(AY1000>=th_24h_Graf!BJ1000,th_24h_Graf!$J$3,0)))","v":{"$error":"#N/A"}},0]
[null,null,{"$f":"IF(th_24h_Graf!$G$3=\"\",\"\",C1000+th_24h_Graf!$J$3)","v":13.861111111111379},null,null,null,null,{"$f":"IF(th_24h_Graf!$G$3=\"\",\"\",H1000+th_24h_Graf!$J$3)","v":13.861111111111379},null,null,{"$f":"IF(AND(th_24h_Graf_Tot!$R$1=TRUE,J1001>0),BC1001,NA())","v":{"$error":"#N/A"}},{"$f":"IF(AND(th_24h_Graf_Tot!$Q$1=TRUE,J1001>0),BD1001,NA())","v":{"$error":"#N/A"}},null,{"$f":"IF(AND(th_24h_Graf_Tot!$M$1=TRUE,E1001>0),E1001,NA())","v":{"$error":"#N/A"}},{"$f":"IF(AND(th_24h_Graf_Tot!$V$1=TRUE,D1001>0),D1001,NA())","v":{"$error":"#N/A"}},null,null,null,null,null,null,null,null,null,null,null,null,null,null,null,null,null,null,null,null,null,null,null,null,null,null,null,null,null,null,null,0,"",{"$f":"IF(th_24h_Graf_Tot!$L$83=0,\"\",D1001-(th_24h_Graf_Tot!$Q$82/th_24h_Graf_Tot!$L$83)*(D1001-IF(I1001=\"\",TE,I1001)))","v":""},"",{"$f":"IF(AND(th_24h_Graf_Tot!$A$4=TRUE,BB1001>0),BB1001,NA())","v":{"$error":"#N/A"}},null,0,{"$f":"IF(th_24h_Graf_Tot!$A$4=FALSE,\"\",IF(ISERROR(IF(AW1001=\"\",\"\",IF(AU1001/(610.5*EXP(1)^((17.269*AW1001)/(237.3+AW1001)))*100>100,100,AU1001/(610.5*EXP(1)^((17.269*AW1001)/(237.3+AW1001)))*100))),\"\",IF(AW1001=\"\",\"\",IF(AU1001/(610.5*EXP(1)^((17.269*AW1001)/(237.3+AW1001)))*100>100,100,AU1001/(610.5*EXP(1)^((17.269*AW1001)/(237.3+AW1001)))*100))))","v":""},0,{"$f":"IF(th_24h_Graf!$J$3<0.02,BA1001,IF(th_24h_Graf!$J$3<0.04,BB1001,BC1001))","v":0},null,null,{"$f":"IF(AY1001=\"\",0,IF(ISERROR(IF(AY1001>=th_24h_Graf!BJ1001,th_24h_Graf!$J$3,0)),0,IF(AY1001>=th_24h_Graf!BJ1001,th_24h_Graf!$J$3,0)))","v":{"$error":"#N/A"}},0]
[null,null,{"$f":"IF(th_24h_Graf!$G$3=\"\",\"\",C1001+th_24h_Graf!$J$3)","v":13.875000000000268},null,null,null,null,{"$f":"IF(th_24h_Graf!$G$3=\"\",\"\",H1001+th_24h_Graf!$J$3)","v":13.875000000000268},null,null,{"$f":"IF(AND(th_24h_Graf_Tot!$R$1=TRUE,J1002>0),BC1002,NA())","v":{"$error":"#N/A"}},{"$f":"IF(AND(th_24h_Graf_Tot!$Q$1=TRUE,J1002>0),BD1002,NA())","v":{"$error":"#N/A"}},null,{"$f":"IF(AND(th_24h_Graf_Tot!$M$1=TRUE,E1002>0),E1002,NA())","v":{"$error":"#N/A"}},{"$f":"IF(AND(th_24h_Graf_Tot!$V$1=TRUE,D1002>0),D1002,NA())","v":{"$error":"#N/A"}},null,null,null,null,null,null,null,null,null,null,null,null,null,null,null,null,null,null,null,null,null,null,null,null,null,null,null,null,null,null,null,0,"",{"$f":"IF(th_24h_Graf_Tot!$L$83=0,\"\",D1002-(th_24h_Graf_Tot!$Q$82/th_24h_Graf_Tot!$L$83)*(D1002-IF(I1002=\"\",TE,I1002)))","v":""},"",{"$f":"IF(AND(th_24h_Graf_Tot!$A$4=TRUE,BB1002>0),BB1002,NA())","v":{"$error":"#N/A"}},null,0,{"$f":"IF(th_24h_Graf_Tot!$A$4=FALSE,\"\",IF(ISERROR(IF(AW1002=\"\",\"\",IF(AU1002/(610.5*EXP(1)^((17.269*AW1002)/(237.3+AW1002)))*100>100,100,AU1002/(610.5*EXP(1)^((17.269*AW1002)/(237.3+AW1002)))*100))),\"\",IF(AW1002=\"\",\"\",IF(AU1002/(610.5*EXP(1)^((17.269*AW1002)/(237.3+AW1002)))*100>100,100,AU1002/(610.5*EXP(1)^((17.269*AW1002)/(237.3+AW1002)))*100))))","v":""},0,{"$f":"IF(th_24h_Graf!$J$3<0.02,BA1002,IF(th_24h_Graf!$J$3<0.04,BB1002,BC1002))","v":0},null,null,{"$f":"IF(AY1002=\"\",0,IF(ISERROR(IF(AY1002>=th_24h_Graf!BJ1002,th_24h_Graf!$J$3,0)),0,IF(AY1002>=th_24h_Graf!BJ1002,th_24h_Graf!$J$3,0)))","v":{"$error":"#N/A"}},0]
[null,null,{"$f":"IF(th_24h_Graf!$G$3=\"\",\"\",C1002+th_24h_Graf!$J$3)","v":13.888888888889158},null,null,null,null,{"$f":"IF(th_24h_Graf!$G$3=\"\",\"\",H1002+th_24h_Graf!$J$3)","v":13.888888888889158},null,null,{"$f":"IF(AND(th_24h_Graf_Tot!$R$1=TRUE,J1003>0),BC1003,NA())","v":{"$error":"#N/A"}},{"$f":"IF(AND(th_24h_Graf_Tot!$Q$1=TRUE,J1003>0),BD1003,NA())","v":{"$error":"#N/A"}},null,{"$f":"IF(AND(th_24h_Graf_Tot!$M$1=TRUE,E1003>0),E1003,NA())","v":{"$error":"#N/A"}},{"$f":"IF(AND(th_24h_Graf_Tot!$V$1=TRUE,D1003>0),D1003,NA())","v":{"$error":"#N/A"}},null,null,null,null,null,null,null,null,null,null,null,null,null,null,null,null,null,null,null,null,null,null,null,null,null,null,null,null,null,null,null,0,"",{"$f":"IF(th_24h_Graf_Tot!$L$83=0,\"\",D1003-(th_24h_Graf_Tot!$Q$82/th_24h_Graf_Tot!$L$83)*(D1003-IF(I1003=\"\",TE,I1003)))","v":""},"",{"$f":"IF(AND(th_24h_Graf_Tot!$A$4=TRUE,BB1003>0),BB1003,NA())","v":{"$error":"#N/A"}},null,0,{"$f":"IF(th_24h_Graf_Tot!$A$4=FALSE,\"\",IF(ISERROR(IF(AW1003=\"\",\"\",IF(AU1003/(610.5*EXP(1)^((17.269*AW1003)/(237.3+AW1003)))*100>100,100,AU1003/(610.5*EXP(1)^((17.269*AW1003)/(237.3+AW1003)))*100))),\"\",IF(AW1003=\"\",\"\",IF(AU1003/(610.5*EXP(1)^((17.269*AW1003)/(237.3+AW1003)))*100>100,100,AU1003/(610.5*EXP(1)^((17.269*AW1003)/(237.3+AW1003)))*100))))","v":""},0,{"$f":"IF(th_24h_Graf!$J$3<0.02,BA1003,IF(th_24h_Graf!$J$3<0.04,BB1003,BC1003))","v":0},null,null,{"$f":"IF(AY1003=\"\",0,IF(ISERROR(IF(AY1003>=th_24h_Graf!BJ1003,th_24h_Graf!$J$3,0)),0,IF(AY1003>=th_24h_Graf!BJ1003,th_24h_Graf!$J$3,0)))","v":{"$error":"#N/A"}},0]
[null,null,{"$f":"IF(th_24h_Graf!$G$3=\"\",\"\",C1003+th_24h_Graf!$J$3)","v":13.902777777778047},null,null,null,null,{"$f":"IF(th_24h_Graf!$G$3=\"\",\"\",H1003+th_24h_Graf!$J$3)","v":13.902777777778047},null,null,{"$f":"IF(AND(th_24h_Graf_Tot!$R$1=TRUE,J1004>0),BC1004,NA())","v":{"$error":"#N/A"}},{"$f":"IF(AND(th_24h_Graf_Tot!$Q$1=TRUE,J1004>0),BD1004,NA())","v":{"$error":"#N/A"}},null,{"$f":"IF(AND(th_24h_Graf_Tot!$M$1=TRUE,E1004>0),E1004,NA())","v":{"$error":"#N/A"}},{"$f":"IF(AND(th_24h_Graf_Tot!$V$1=TRUE,D1004>0),D1004,NA())","v":{"$error":"#N/A"}},null,null,null,null,null,null,null,null,null,null,null,null,null,null,null,null,null,null,null,null,null,null,null,null,null,null,null,null,null,null,null,0,"",{"$f":"IF(th_24h_Graf_Tot!$L$83=0,\"\",D1004-(th_24h_Graf_Tot!$Q$82/th_24h_Graf_Tot!$L$83)*(D1004-IF(I1004=\"\",TE,I1004)))","v":""},"",{"$f":"IF(AND(th_24h_Graf_Tot!$A$4=TRUE,BB1004>0),BB1004,NA())","v":{"$error":"#N/A"}},null,{"$f":"$AQ$16","v":0},{"$f":"IF(th_24h_Graf_Tot!$A$4=FALSE,\"\",IF(ISERROR(IF(AW1004=\"\",\"\",IF(AU1004/(610.5*EXP(1)^((17.269*AW1004)/(237.3+AW1004)))*100>100,100,AU1004/(610.5*EXP(1)^((17.269*AW1004)/(237.3+AW1004)))*100))),\"\",IF(AW1004=\"\",\"\",IF(AU1004/(610.5*EXP(1)^((17.269*AW1004)/(237.3+AW1004)))*100>100,100,AU1004/(610.5*EXP(1)^((17.269*AW1004)/(237.3+AW1004)))*100))))","v":""},{"$f":"$AR$16","v":0},{"$f":"IF(th_24h_Graf!$J$3<0.02,BA1004,IF(th_24h_Graf!$J$3<0.04,BB1004,BC1004))","v":0},null,null,{"$f":"IF(AY1004=\"\",0,IF(ISERROR(IF(AY1004>=th_24h_Graf!BJ1004,th_24h_Graf!$J$3,0)),0,IF(AY1004>=th_24h_Graf!BJ1004,th_24h_Graf!$J$3,0)))","v":{"$error":"#N/A"}},0]
[null,null,{"$f":"IF(th_24h_Graf!$G$3=\"\",\"\",C1004+th_24h_Graf!$J$3)","v":13.916666666666936},null,null,null,null,{"$f":"IF(th_24h_Graf!$G$3=\"\",\"\",H1004+th_24h_Graf!$J$3)","v":13.916666666666936},null,null,{"$f":"IF(AND(th_24h_Graf_Tot!$R$1=TRUE,J1005>0),BC1005,NA())","v":{"$error":"#N/A"}},{"$f":"IF(AND(th_24h_Graf_Tot!$Q$1=TRUE,J1005>0),BD1005,NA())","v":{"$error":"#N/A"}},null,{"$f":"IF(AND(th_24h_Graf_Tot!$M$1=TRUE,E1005>0),E1005,NA())","v":{"$error":"#N/A"}},{"$f":"IF(AND(th_24h_Graf_Tot!$V$1=TRUE,D1005>0),D1005,NA())","v":{"$error":"#N/A"}},null,null,null,null,null,null,null,null,null,null,null,null,null,null,null,null,null,null,null,null,null,null,null,null,null,null,null,null,null,null,null,0,"",{"$f":"IF(th_24h_Graf_Tot!$L$83=0,\"\",D1005-(th_24h_Graf_Tot!$Q$82/th_24h_Graf_Tot!$L$83)*(D1005-IF(I1005=\"\",TE,I1005)))","v":""},"",{"$f":"IF(AND(th_24h_Graf_Tot!$A$4=TRUE,BB1005>0),BB1005,NA())","v":{"$error":"#N/A"}},null,0,{"$f":"IF(th_24h_Graf_Tot!$A$4=FALSE,\"\",IF(ISERROR(IF(AW1005=\"\",\"\",IF(AU1005/(610.5*EXP(1)^((17.269*AW1005)/(237.3+AW1005)))*100>100,100,AU1005/(610.5*EXP(1)^((17.269*AW1005)/(237.3+AW1005)))*100))),\"\",IF(AW1005=\"\",\"\",IF(AU1005/(610.5*EXP(1)^((17.269*AW1005)/(237.3+AW1005)))*100>100,100,AU1005/(610.5*EXP(1)^((17.269*AW1005)/(237.3+AW1005)))*100))))","v":""},0,{"$f":"IF(th_24h_Graf!$J$3<0.02,BA1005,IF(th_24h_Graf!$J$3<0.04,BB1005,BC1005))","v":0},null,null,{"$f":"IF(AY1005=\"\",0,IF(ISERROR(IF(AY1005>=th_24h_Graf!BJ1005,th_24h_Graf!$J$3,0)),0,IF(AY1005>=th_24h_Graf!BJ1005,th_24h_Graf!$J$3,0)))","v":{"$error":"#N/A"}},0]
[null,null,{"$f":"IF(th_24h_Graf!$G$3=\"\",\"\",C1005+th_24h_Graf!$J$3)","v":13.930555555555825},null,null,null,null,{"$f":"IF(th_24h_Graf!$G$3=\"\",\"\",H1005+th_24h_Graf!$J$3)","v":13.930555555555825},null,null,{"$f":"IF(AND(th_24h_Graf_Tot!$R$1=TRUE,J1006>0),BC1006,NA())","v":{"$error":"#N/A"}},{"$f":"IF(AND(th_24h_Graf_Tot!$Q$1=TRUE,J1006>0),BD1006,NA())","v":{"$error":"#N/A"}},null,{"$f":"IF(AND(th_24h_Graf_Tot!$M$1=TRUE,E1006>0),E1006,NA())","v":{"$error":"#N/A"}},{"$f":"IF(AND(th_24h_Graf_Tot!$V$1=TRUE,D1006>0),D1006,NA())","v":{"$error":"#N/A"}},null,null,null,null,null,null,null,null,null,null,null,null,null,null,null,null,null,null,null,null,null,null,null,null,null,null,null,null,null,null,null,0,"",{"$f":"IF(th_24h_Graf_Tot!$L$83=0,\"\",D1006-(th_24h_Graf_Tot!$Q$82/th_24h_Graf_Tot!$L$83)*(D1006-IF(I1006=\"\",TE,I1006)))","v":""},"",{"$f":"IF(AND(th_24h_Graf_Tot!$A$4=TRUE,BB1006>0),BB1006,NA())","v":{"$error":"#N/A"}},null,0,{"$f":"IF(th_24h_Graf_Tot!$A$4=FALSE,\"\",IF(ISERROR(IF(AW1006=\"\",\"\",IF(AU1006/(610.5*EXP(1)^((17.269*AW1006)/(237.3+AW1006)))*100>100,100,AU1006/(610.5*EXP(1)^((17.269*AW1006)/(237.3+AW1006)))*100))),\"\",IF(AW1006=\"\",\"\",IF(AU1006/(610.5*EXP(1)^((17.269*AW1006)/(237.3+AW1006)))*100>100,100,AU1006/(610.5*EXP(1)^((17.269*AW1006)/(237.3+AW1006)))*100))))","v":""},0,{"$f":"IF(th_24h_Graf!$J$3<0.02,BA1006,IF(th_24h_Graf!$J$3<0.04,BB1006,BC1006))","v":0},null,null,{"$f":"IF(AY1006=\"\",0,IF(ISERROR(IF(AY1006>=th_24h_Graf!BJ1006,th_24h_Graf!$J$3,0)),0,IF(AY1006>=th_24h_Graf!BJ1006,th_24h_Graf!$J$3,0)))","v":{"$error":"#N/A"}},0]
[null,null,{"$f":"IF(th_24h_Graf!$G$3=\"\",\"\",C1006+th_24h_Graf!$J$3)","v":13.944444444444715},null,null,null,null,{"$f":"IF(th_24h_Graf!$G$3=\"\",\"\",H1006+th_24h_Graf!$J$3)","v":13.944444444444715},null,null,{"$f":"IF(AND(th_24h_Graf_Tot!$R$1=TRUE,J1007>0),BC1007,NA())","v":{"$error":"#N/A"}},{"$f":"IF(AND(th_24h_Graf_Tot!$Q$1=TRUE,J1007>0),BD1007,NA())","v":{"$error":"#N/A"}},null,{"$f":"IF(AND(th_24h_Graf_Tot!$M$1=TRUE,E1007>0),E1007,NA())","v":{"$error":"#N/A"}},{"$f":"IF(AND(th_24h_Graf_Tot!$V$1=TRUE,D1007>0),D1007,NA())","v":{"$error":"#N/A"}},null,null,null,null,null,null,null,null,null,null,null,null,null,null,null,null,null,null,null,null,null,null,null,null,null,null,null,null,null,null,null,0,"",{"$f":"IF(th_24h_Graf_Tot!$L$83=0,\"\",D1007-(th_24h_Graf_Tot!$Q$82/th_24h_Graf_Tot!$L$83)*(D1007-IF(I1007=\"\",TE,I1007)))","v":""},"",{"$f":"IF(AND(th_24h_Graf_Tot!$A$4=TRUE,BB1007>0),BB1007,NA())","v":{"$error":"#N/A"}},null,0,{"$f":"IF(th_24h_Graf_Tot!$A$4=FALSE,\"\",IF(ISERROR(IF(AW1007=\"\",\"\",IF(AU1007/(610.5*EXP(1)^((17.269*AW1007)/(237.3+AW1007)))*100>100,100,AU1007/(610.5*EXP(1)^((17.269*AW1007)/(237.3+AW1007)))*100))),\"\",IF(AW1007=\"\",\"\",IF(AU1007/(610.5*EXP(1)^((17.269*AW1007)/(237.3+AW1007)))*100>100,100,AU1007/(610.5*EXP(1)^((17.269*AW1007)/(237.3+AW1007)))*100))))","v":""},0,{"$f":"IF(th_24h_Graf!$J$3<0.02,BA1007,IF(th_24h_Graf!$J$3<0.04,BB1007,BC1007))","v":0},null,null,{"$f":"IF(AY1007=\"\",0,IF(ISERROR(IF(AY1007>=th_24h_Graf!BJ1007,th_24h_Graf!$J$3,0)),0,IF(AY1007>=th_24h_Graf!BJ1007,th_24h_Graf!$J$3,0)))","v":{"$error":"#N/A"}},0]
[null,null,{"$f":"IF(th_24h_Graf!$G$3=\"\",\"\",C1007+th_24h_Graf!$J$3)","v":13.958333333333604},null,null,null,null,{"$f":"IF(th_24h_Graf!$G$3=\"\",\"\",H1007+th_24h_Graf!$J$3)","v":13.958333333333604},null,null,{"$f":"IF(AND(th_24h_Graf_Tot!$R$1=TRUE,J1008>0),BC1008,NA())","v":{"$error":"#N/A"}},{"$f":"IF(AND(th_24h_Graf_Tot!$Q$1=TRUE,J1008>0),BD1008,NA())","v":{"$error":"#N/A"}},null,{"$f":"IF(AND(th_24h_Graf_Tot!$M$1=TRUE,E1008>0),E1008,NA())","v":{"$error":"#N/A"}},{"$f":"IF(AND(th_24h_Graf_Tot!$V$1=TRUE,D1008>0),D1008,NA())","v":{"$error":"#N/A"}},null,null,null,null,null,null,null,null,null,null,null,null,null,null,null,null,null,null,null,null,null,null,null,null,null,null,null,null,null,null,null,0,"",{"$f":"IF(th_24h_Graf_Tot!$L$83=0,\"\",D1008-(th_24h_Graf_Tot!$Q$82/th_24h_Graf_Tot!$L$83)*(D1008-IF(I1008=\"\",TE,I1008)))","v":""},"",{"$f":"IF(AND(th_24h_Graf_Tot!$A$4=TRUE,BB1008>0),BB1008,NA())","v":{"$error":"#N/A"}},null,0,{"$f":"IF(th_24h_Graf_Tot!$A$4=FALSE,\"\",IF(ISERROR(IF(AW1008=\"\",\"\",IF(AU1008/(610.5*EXP(1)^((17.269*AW1008)/(237.3+AW1008)))*100>100,100,AU1008/(610.5*EXP(1)^((17.269*AW1008)/(237.3+AW1008)))*100))),\"\",IF(AW1008=\"\",\"\",IF(AU1008/(610.5*EXP(1)^((17.269*AW1008)/(237.3+AW1008)))*100>100,100,AU1008/(610.5*EXP(1)^((17.269*AW1008)/(237.3+AW1008)))*100))))","v":""},0,{"$f":"IF(th_24h_Graf!$J$3<0.02,BA1008,IF(th_24h_Graf!$J$3<0.04,BB1008,BC1008))","v":0},null,null,{"$f":"IF(AY1008=\"\",0,IF(ISERROR(IF(AY1008>=th_24h_Graf!BJ1008,th_24h_Graf!$J$3,0)),0,IF(AY1008>=th_24h_Graf!BJ1008,th_24h_Graf!$J$3,0)))","v":{"$error":"#N/A"}},0]
[null,null,{"$f":"IF(th_24h_Graf!$G$3=\"\",\"\",C1008+th_24h_Graf!$J$3)","v":13.972222222222493},null,null,null,null,{"$f":"IF(th_24h_Graf!$G$3=\"\",\"\",H1008+th_24h_Graf!$J$3)","v":13.972222222222493},null,null,{"$f":"IF(AND(th_24h_Graf_Tot!$R$1=TRUE,J1009>0),BC1009,NA())","v":{"$error":"#N/A"}},{"$f":"IF(AND(th_24h_Graf_Tot!$Q$1=TRUE,J1009>0),BD1009,NA())","v":{"$error":"#N/A"}},null,{"$f":"IF(AND(th_24h_Graf_Tot!$M$1=TRUE,E1009>0),E1009,NA())","v":{"$error":"#N/A"}},{"$f":"IF(AND(th_24h_Graf_Tot!$V$1=TRUE,D1009>0),D1009,NA())","v":{"$error":"#N/A"}},null,null,null,null,null,null,null,null,null,null,null,null,null,null,null,null,null,null,null,null,null,null,null,null,null,null,null,null,null,null,null,0,"",{"$f":"IF(th_24h_Graf_Tot!$L$83=0,\"\",D1009-(th_24h_Graf_Tot!$Q$82/th_24h_Graf_Tot!$L$83)*(D1009-IF(I1009=\"\",TE,I1009)))","v":""},"",{"$f":"IF(AND(th_24h_Graf_Tot!$A$4=TRUE,BB1009>0),BB1009,NA())","v":{"$error":"#N/A"}},null,0,{"$f":"IF(th_24h_Graf_Tot!$A$4=FALSE,\"\",IF(ISERROR(IF(AW1009=\"\",\"\",IF(AU1009/(610.5*EXP(1)^((17.269*AW1009)/(237.3+AW1009)))*100>100,100,AU1009/(610.5*EXP(1)^((17.269*AW1009)/(237.3+AW1009)))*100))),\"\",IF(AW1009=\"\",\"\",IF(AU1009/(610.5*EXP(1)^((17.269*AW1009)/(237.3+AW1009)))*100>100,100,AU1009/(610.5*EXP(1)^((17.269*AW1009)/(237.3+AW1009)))*100))))","v":""},0,{"$f":"IF(th_24h_Graf!$J$3<0.02,BA1009,IF(th_24h_Graf!$J$3<0.04,BB1009,BC1009))","v":0},null,null,{"$f":"IF(AY1009=\"\",0,IF(ISERROR(IF(AY1009>=th_24h_Graf!BJ1009,th_24h_Graf!$J$3,0)),0,IF(AY1009>=th_24h_Graf!BJ1009,th_24h_Graf!$J$3,0)))","v":{"$error":"#N/A"}},0]
[null,null,{"$f":"IF(th_24h_Graf!$G$3=\"\",\"\",C1009+th_24h_Graf!$J$3)","v":13.986111111111382},null,null,null,null,{"$f":"IF(th_24h_Graf!$G$3=\"\",\"\",H1009+th_24h_Graf!$J$3)","v":13.986111111111382},null,null,{"$f":"IF(AND(th_24h_Graf_Tot!$R$1=TRUE,J1010>0),BC1010,NA())","v":{"$error":"#N/A"}},{"$f":"IF(AND(th_24h_Graf_Tot!$Q$1=TRUE,J1010>0),BD1010,NA())","v":{"$error":"#N/A"}},null,{"$f":"IF(AND(th_24h_Graf_Tot!$M$1=TRUE,E1010>0),E1010,NA())","v":{"$error":"#N/A"}},{"$f":"IF(AND(th_24h_Graf_Tot!$V$1=TRUE,D1010>0),D1010,NA())","v":{"$error":"#N/A"}},null,null,null,null,null,null,null,null,null,null,null,null,null,null,null,null,null,null,null,null,null,null,null,null,null,null,null,null,null,null,null,0,"",{"$f":"IF(th_24h_Graf_Tot!$L$83=0,\"\",D1010-(th_24h_Graf_Tot!$Q$82/th_24h_Graf_Tot!$L$83)*(D1010-IF(I1010=\"\",TE,I1010)))","v":""},"",{"$f":"IF(AND(th_24h_Graf_Tot!$A$4=TRUE,BB1010>0),BB1010,NA())","v":{"$error":"#N/A"}},null,0,{"$f":"IF(th_24h_Graf_Tot!$A$4=FALSE,\"\",IF(ISERROR(IF(AW1010=\"\",\"\",IF(AU1010/(610.5*EXP(1)^((17.269*AW1010)/(237.3+AW1010)))*100>100,100,AU1010/(610.5*EXP(1)^((17.269*AW1010)/(237.3+AW1010)))*100))),\"\",IF(AW1010=\"\",\"\",IF(AU1010/(610.5*EXP(1)^((17.269*AW1010)/(237.3+AW1010)))*100>100,100,AU1010/(610.5*EXP(1)^((17.269*AW1010)/(237.3+AW1010)))*100))))","v":""},0,{"$f":"IF(th_24h_Graf!$J$3<0.02,BA1010,IF(th_24h_Graf!$J$3<0.04,BB1010,BC1010))","v":0},null,null,{"$f":"IF(AY1010=\"\",0,IF(ISERROR(IF(AY1010>=th_24h_Graf!BJ1010,th_24h_Graf!$J$3,0)),0,IF(AY1010>=th_24h_Graf!BJ1010,th_24h_Graf!$J$3,0)))","v":{"$error":"#N/A"}},0]
[null,null,{"$f":"IF(th_24h_Graf!$G$3=\"\",\"\",C1010+th_24h_Graf!$J$3)","v":14.000000000000272},null,null,null,null,{"$f":"IF(th_24h_Graf!$G$3=\"\",\"\",H1010+th_24h_Graf!$J$3)","v":14.000000000000272},null,null,{"$f":"IF(AND(th_24h_Graf_Tot!$R$1=TRUE,J1011>0),BC1011,NA())","v":{"$error":"#N/A"}},{"$f":"IF(AND(th_24h_Graf_Tot!$Q$1=TRUE,J1011>0),BD1011,NA())","v":{"$error":"#N/A"}},null,{"$f":"IF(AND(th_24h_Graf_Tot!$M$1=TRUE,E1011>0),E1011,NA())","v":{"$error":"#N/A"}},{"$f":"IF(AND(th_24h_Graf_Tot!$V$1=TRUE,D1011>0),D1011,NA())","v":{"$error":"#N/A"}},null,null,null,null,null,null,null,null,null,null,null,null,null,null,null,null,null,null,null,null,null,null,null,null,null,null,null,null,null,null,null,0,"",{"$f":"IF(th_24h_Graf_Tot!$L$83=0,\"\",D1011-(th_24h_Graf_Tot!$Q$82/th_24h_Graf_Tot!$L$83)*(D1011-IF(I1011=\"\",TE,I1011)))","v":""},"",{"$f":"IF(AND(th_24h_Graf_Tot!$A$4=TRUE,BB1011>0),BB1011,NA())","v":{"$error":"#N/A"}},null,0,{"$f":"IF(th_24h_Graf_Tot!$A$4=FALSE,\"\",IF(ISERROR(IF(AW1011=\"\",\"\",IF(AU1011/(610.5*EXP(1)^((17.269*AW1011)/(237.3+AW1011)))*100>100,100,AU1011/(610.5*EXP(1)^((17.269*AW1011)/(237.3+AW1011)))*100))),\"\",IF(AW1011=\"\",\"\",IF(AU1011/(610.5*EXP(1)^((17.269*AW1011)/(237.3+AW1011)))*100>100,100,AU1011/(610.5*EXP(1)^((17.269*AW1011)/(237.3+AW1011)))*100))))","v":""},0,{"$f":"IF(th_24h_Graf!$J$3<0.02,BA1011,IF(th_24h_Graf!$J$3<0.04,BB1011,BC1011))","v":0},null,null,{"$f":"IF(AY1011=\"\",0,IF(ISERROR(IF(AY1011>=th_24h_Graf!BJ1011,th_24h_Graf!$J$3,0)),0,IF(AY1011>=th_24h_Graf!BJ1011,th_24h_Graf!$J$3,0)))","v":{"$error":"#N/A"}},0]
[null,null,null,null,null,null,null,null,null,null,null,null,null,null,null,null,null,null,null,null,null,null,null,null,null,null,null,null,null,null,null,null,null,null,null,null,null,null,null,null,null,null,null,null,null,null,null,null,null,null,null,null,null,null,null,null,null,"14 dias",{"$f":"SUM(BG3:BG1011)","v":{"$error":"#N/A"}},{"$f":"SUM(BH3:BH1011)","v":0},{"$f":"IF(BH1012=0,0,BG1012/BH1012)","v":0}]
[null,null,null,null,null,null,null,null,null,null,null,null,null,null,null,null,null,null,null,null,null,null,null,null,null,null,null,null,null,null,null,null,null,null,null,null,null,null,null,null,null,null,null,null,null,null,null,null,null,null,null,null,null,null,null,null,null,null,{"$f":"BG1012*24","v":{"$error":"#N/A"}},{"$f":"BH1012*24","v":0}]
[null,null,null,"INTERIOR",null,null,null,null,"EXTERIOR"]
[null,null,null,"Tª Media","Hr Media",null,null,null,"Tª Media","Hr Media",null,null,null,null,null,null,null,null,null,null,null,null,null,null,null,null,null,null,null,null,null,null,null,null,null,null,null,null,null,null,null,null,null,null,null,null,null,null,null,null,null,null,null,null,null,null,null,"7 dias",{"$f":"SUM(BG3:BG507)","v":{"$error":"#N/A"}},{"$f":"SUM(BH3:BH507)","v":0},{"$f":"IF(BH1015=0,0,BG1015/BH1015)","v":0}]
[null,null,null,{"$f":"SUM(D3:D1011)","v":0},{"$f":"SUM(E3:E1011)","v":0},null,null,null,{"$f":"SUM(I3:I1011)","v":0},{"$f":"SUM(J3:J1011)","v":0},null,null,null,null,null,null,null,null,null,null,null,null,null,null,null,null,null,null,null,null,null,null,null,null,null,null,null,null,null,null,null,null,null,null,null,null,null,null,null,null,null,null,null,null,null,null,null,null,{"$f":"BG1015*24","v":{"$error":"#N/A"}},{"$f":"BH1015*24","v":0}]
[null,null,null,{"$f":"COUNTA(D3:D1011)","v":0},{"$f":"COUNTA(E3:E1011)","v":0},null,null,null,{"$f":"COUNTA(I3:I1011)","v":0},{"$f":"COUNTA(J3:J1011)","v":0}]
[null,null,"Media",{"$f":"IFERROR(D1016/D1017,0)","v":0},{"$f":"IFERROR(E1016/E1017,0)","v":0},null,null,"Media",{"$f":"IFERROR(I1016/I1017,0)","v":0},{"$f":"IFERROR(J1016/J1017,0)","v":0}]
[null,null,"Tª mínima",{"$f":"MIN(D3:D1011)","v":0},{"$f":"MAX(E3:E1011)","v":0},"Hr máxima",null,"Tª mínima",{"$f":"MIN(I3:I1011)","v":0},{"$f":"MAX(J3:J1011)","v":0},"Hr máxima"]

{"sheet":"A_Sicr_2","index":4,"n_rows":364,"n_cols":50,"rows_kept":364,"cut":false,"hidden":false,"merged":[[1,11,1,13],[16,22,16,23],[16,12,16,18],[17,16,17,18],[17,12,17,13],[9,19,9,20],[13,10,13,15],[16,24,16,25],[0,42,0,44],[1,20,1,21],[1,22,1,23],[2,20,2,21],[16,20,16,21],[9,21,9,22],[9,17,9,18],[9,12,9,13],[9,15,9,16],[2,11,2,16],[34,11,34,13],[22,12,22,13]]}
[1,null,null,null,null,null,null,null,null,null,null,null,{"$f":"$AB$363*3200/3165.9","v":20.276066837234275},null,null,null,null,null,null,null,null,null,null,null,null,null,null,null,"PRES_SATURACION",null,null,null,null,null,null,null,null,null,null,1,1,null,"HUMEDAD RELATIVA"]
[null,null,null,null,null,null,null,null,null,null,null,null,null,null,null,null,null,null,null,null,null,null,null,null,null,null,null,"Humedad","Temp. rocio","Pres. satu.","0,9Ps","0,8Ps","0,7Ps","0,6Ps","0,5Ps","0,4Ps","0,3Ps","0,2Ps","0,1Ps",1,311,null,"Nº","Hr","H"]
[null,null,null,null,null,null,null,null,null,null,null,"Cálculos",null,null,null,null,null,null,null,null,null,null,null,null,null,{"$f":"_xlfn.XLOOKUP(Inicio2!Y66,AB3:AB363,AA3:AA363,,-1)","v":{"$error":"#N/A"}},1,{"$f":"ROUND(622*AD3/(1000*Patm-AD3),2)","v":1.46},-11,{"$f":"IF(AC3>=0,610.5*EXP(1)^((17.269*AC3)/(237.3+AC3)),610.5*EXP(1)^((21.875*AC3)/(265.5+AC3)))","v":237.17468985095454},{"$f":"0.9*AD3","v":213.45722086585909},{"$f":"0.8*AD3","v":189.73975188076363},{"$f":"0.7*AD3","v":166.02228289566816},{"$f":"0.6*AD3","v":142.3048139105727},{"$f":"0.5*AD3","v":118.58734492547727},{"$f":"0.4*AD3","v":94.869875940381817},{"$f":"0.3*AD3","v":71.152406955286352},{"$f":"0.2*AD3","v":47.434937970190909},{"$f":"0.1*AD3","v":23.717468985095454},1,{"$error":"#N/A"},null,1,0.1,{"$f":"CIEN*AR3","v":0.37400000000000005}]
[null,null,null,null,null,null,null,null,null,null,null,0,{"$f":"IF(ISERROR(VLOOKUP(AO2-10,ABACO,3)),\"\",VLOOKUP(AO2-10,ABACO,3))","v":19.999999999999996},{"$f":"IF(ISERROR(VLOOKUP(AO3-10,ABACO,2)),\"\",VLOOKUP(AO3-10,ABACO,2))","v":""},null,null,null,null,null,null,null,null,null,null,null,null,{"$f":"AA3+1","v":2},1.47,{"$f":"AC3+0.1","v":-10.9},239.31010611071397,215.37909549964257,191.4480848885712,167.51707427749977,143.58606366642837,119.65505305535699,95.724042444285601,71.793031833214187,47.862021222142801,23.9310106110714,null,null,null,{"$f":"AQ3+1","v":2},{"$f":"AR3+0.05","v":0.15000000000000002},0.56100000000000017,null,null,null,1,-11]
[null,null,null,null,null,null,null,null,null,null,null,null,"Hr (%)",{"$f":"IF(ISERROR(ROUND(HPv/HPVS,3)),\"\",ROUND(HPv/HPVS,3))","v":""},null,{"$f":"IF(Hr=\"\",\"\",Hr)","v":""},null,"Hr; ",{"$f":"HHr","v":""},null,null,null,null,null,null,null,3,1.49,-10.8,241.46304922217647,217.31674429995883,193.17043937774119,169.02413445552352,144.87782953330588,120.73152461108823,96.585219688870595,72.438914766652942,48.292609844435297,24.146304922217649,null,null,null,3,{"$f":"AR4+0.05","v":0.2},0.74800000000000011,null,null,null,{"$f":"AW4+1","v":2},{"$f":"ROUND(AX4+0.1,1)","v":-10.9}]
[null,null,null,null,null,null,null,null,null,null,null,null,"Pv(mb)",{"$f":"IF(ISERROR(ROUND(100000*N4/(622+N4),2)),\"\",ROUND(100000*N4/(622+N4),2))","v":""},null,null,null,null,null,null,null,null,null,null,null,null,4,1.5,-10.700000000000001,243.63364844155359,219.27028359739825,194.90691875324288,170.54355390908751,146.18018906493214,121.81682422077679,97.453459376621439,73.090094532466068,48.726729688310719,24.36336484415536,null,null,null,4,{"$f":"AR5+0.05","v":0.25},0.93500000000000005,null,null,null,3,-10.8]
[null,null,null,null,null,null,null,null,null,null,null,null,"Hs (g/Kg)",{"$f":"IF(ISERROR(ROUND(622*HPVS/(1000*Patm-HPVS),2)),\"\",ROUND(622*HPVS/(1000*Patm-HPVS),2))","v":14.68},null,null,null,null,null,null,null,null,null,null,null,null,5,1.51,-10.600000000000001,245.82203386419383,221.23983047777446,196.65762709135507,172.07542370493567,147.49322031851628,122.91101693209691,98.328813545677534,73.74661015925814,49.164406772838767,24.582203386419383,null,null,null,5,{"$f":"AR6+0.05","v":0.3},1.1220000000000001,null,null,null,4,-10.7]
[null,null,null,null,null,null,null,null,null,null,null,null,"Tr (ºC)",{"$f":"IF(ISERROR(ROUND(VLOOKUP(HPv,Temp_Rocio,2),2)),\"\",ROUND(VLOOKUP(HPv,Temp_Rocio,2),2))","v":""},null,{"$f":"IF(HTr=\"\",\"\",IF(HTr>=0,610.5*EXP(1)^((17.269*HTr)/(237.3+HTr)),610.5*EXP(1)^((21.875*HTr)/(265.5+HTr))))","v":""},"pres. sat. a temp. rocio",null,null,null,null,null,null,null,null,null,6,1.53,-10.500000000000002,248.02833642923025,223.22550278630723,198.42266914338421,173.61983550046116,148.81700185753814,124.01416821461513,99.211334571692106,74.408500928769072,49.605667285846053,24.802833642923027,null,null,null,6,{"$f":"AR7+0.01","v":0.31},1.1594,null,null,null,5,-10.6]
[null,null,null,null,null,null,null,null,null,null,null,null,"Pvs (mb)",{"$f":"IF(M4=\"\",\"\",ROUND(IF(M4>=0,610.5*EXP(1)^((17.269*M4)/(237.3+M4)),610.5*EXP(1)^((21.875*M4)/(265.5+M4))),1))","v":2337},null,null,null,null,null,null,null,null,null,null,null,null,7,1.54,-10.400000000000002,250.25268792424831,225.22741913182347,200.20215033939866,175.17688154697382,150.15161275454898,125.12634396212415,100.10107516969933,75.075806377274489,50.050537584849664,25.025268792424832,null,null,null,7,0.32,1.1968000000000001,null,null,null,6,-10.5]
[null,null,null,null,"   "," ",null,null,null,null,null,null,"Tª - T. Rocío",null,null,"P. Sat. - Eje Pv",null,"P. Sat. - Eje Pv graf2",null,"Tª - P. Sat. - He graf2",null,"Tª - T. Rocío graf2",null,null,null,null,8,1.55,-10.300000000000002,252.49522098997514,227.24569889097762,201.99617679198013,176.74665469298259,151.49713259398507,126.24761049498757,100.99808839599007,75.748566296992536,50.499044197995033,25.249522098997517,null,null,null,8,0.33,1.2342000000000002,null,null,null,7,-10.4]
[null,null,null,null,null,null,null,null,null,null,null,null,{"$f":"HTr","v":""},{"$f":"IF($M$4=\"\",\"\",0)","v":0},null,{"$f":"M4","v":19.999999999999996},{"$f":"HPv","v":""},{"$f":"Tita","v":0},{"$f":"PVPA","v":""},{"$f":"Tita","v":0},{"$f":"PSATPA","v":""},{"$f":"Trocio","v":""},{"$f":"IF(Tita=\"\",\"\",0)","v":""},null,null,null,9,1.57,-10.200000000000003,254.75606912498938,229.28046221249045,203.80485529999152,178.32924838749256,152.85364147499362,127.37803456249469,101.90242764999576,76.426820737496811,50.951213824997879,25.475606912498939,null,null,null,9,0.34,1.2716000000000001,null,null,null,8,-10.3]
[null,null,null,null,null,null,null,null,null,null,null,null,{"$f":"HTr","v":""},{"$f":"HPv","v":""},null,{"$f":"M4","v":19.999999999999996},{"$f":"HPVS","v":2337},{"$f":"Tita","v":0},{"$f":"PSATPA","v":""},{"$f":"IF(Tita=\"\",\"\",-15)","v":""},{"$f":"PSATPA","v":""},{"$f":"Trocio","v":""},{"$f":"PVPA","v":""},null,null,null,10,1.58,-10.100000000000003,257.03536669045184,231.33183002140666,205.62829335236148,179.92475668331628,154.2212200142711,128.51768334522592,102.81414667618074,77.110610007135548,51.40707333809037,25.703536669045185,null,null,null,10,0.35000000000000003,1.3090000000000002,null,null,null,9,-10.199999999999999]
[null,null,null,null,null,null,null,null,null,null,null,null,{"$f":"M4","v":19.999999999999996},{"$f":"HPv","v":""},null,30,{"$f":"HPVS","v":2337},30,{"$f":"PSATPA","v":""},{"$f":"IF(Tita=\"\",\"\",-15)","v":""},{"$f":"HSPA","v":""},{"$f":"Tita","v":0},{"$f":"PVPA","v":""},null,null,null,11,1.6,-10.000000000000004,259.33324891485785,233.39992402337208,207.46659913188628,181.53327424040049,155.59994934891469,129.66662445742892,103.73329956594314,77.799974674457346,51.866649782971571,25.933324891485785,null,null,null,11,0.36000000000000004,1.3464000000000003,null,null,null,10,-10.1]
[null,null,null,null,null,null,null,null,null,null,"Cálculos psicrométricos",null,null,null,null,null,null,null,null,null,null,null,null,null,null,null,12,1.61,-9.9000000000000039,261.6498518988102,235.48486670892919,209.31988151904818,183.15489632916712,156.98991113928611,130.8249259494051,104.65994075952409,78.494955569643054,52.329970379762045,26.164985189881023,null,null,null,12,0.37000000000000005,1.3838000000000004,null,null,null,11,-10]
[null,null,null,null,null,null,null,null,null,null,"q ºC","f ","PV (Pa)","PSAT (Pa)",null,"Tr","He","Hs","Hr; ",{"$f":"Fi","v":0},null,null,null,null,null,null,13,1.62,-9.8000000000000043,263.98531261981321,237.58678135783191,211.18825009585058,184.78971883386924,158.39118757188791,131.99265630990661,105.59412504792529,79.195593785943956,52.797062523962644,26.398531261981322,null,null,null,13,0.38000000000000006,1.4212000000000002,null,null,null,12,-9.9]
[null,null,null,null,null,null,null,null,null,null,null,null,{"$f":"IF(ISERROR(IF(Tita=\"\",\"\",ROUND(N16*L16,1))),\"Usar coma\",IF(Tita=\"\",\"\",ROUND(N16*L16,1)))","v":""},{"$f":"IF(Tita=\"\",\"\",IF(ISERROR(ROUND(IF(K16>=0,610.5*EXP(1)^((17.269*K16)/(237.3+K16)),610.5*EXP(1)^((21.875*K16)/(265.5+K16))),1)),\"Usar coma\",ROUND(IF(K16>=0,610.5*EXP(1)^((17.269*K16)/(237.3+K16)),610.5*EXP(1)^((21.875*K16)/(265.5+K16))),1)))","v":""},null,{"$f":"IF(ISERROR(IF(OR(PVPA=\"\",PVPA=0),\"\",ROUND(IF(PVPA>=610.5,237.3*LN(PVPA/610.5)/(17.269-LN(PVPA/610.5)),265.5*LN(PVPA/610.5)/(21.875-LN(PVPA/610.5))),1))),\"Usar coma\",IF(OR(PVPA=\"\",PVPA=0),\"\",ROUND(IF(PVPA>=610.5,237.3*LN(PVPA/610.5)/(17.269-LN(PVPA/610.5)),265.5*LN(PVPA/610.5)/(21.875-LN(PVPA/610.5))),1)))","v":""},{"$f":"IF(ISERROR(ROUND(622*PVPA/(1000*Patm-PVPA),2)),\"\",ROUND(622*PVPA/(1000*Patm-PVPA),2))","v":""},{"$f":"IF(OR(PSATPA=\"Usar coma\",PSATPA=\"\"),\"\",ROUND(622*PSATPA/(1000*Patm-PSATPA),2))","v":""},{"$f":"IF(Trocio=\"\",\"\",IF(Trocio>=0,610.5*EXP(1)^((17.269*Trocio)/(237.3+Trocio)),610.5*EXP(1)^((21.875*Trocio)/(265.5+Trocio))))","v":""},"pres. sat. a temp. rocio",null,null,null,null,null,null,14,1.64,-9.7000000000000046,266.33976893708854,239.70579204337969,213.07181514967084,186.43783825596196,159.80386136225312,133.16988446854427,106.53590757483542,79.901930681126558,53.26795378741771,26.633976893708855,null,null,null,14,0.39000000000000007,1.4586000000000003,null,null,null,13,-9.8000000000000007]
[null,null,null,null,null,null,null,null,null,null,null,null,"GRÁFICAS",null,null,null,null,null,null,null,"Horizontales",null,"Verticales",null,"Horizontales 2",null,15,1.65,-9.600000000000005,268.71335959641198,241.84202363677079,214.9706876771296,188.09935171748836,161.22801575784717,134.35667979820599,107.4853438385648,80.614007878923587,53.742671919282401,26.8713359596412,null,null,null,15,0.40000000000000008,1.4960000000000004,null,null,null,14,-9.6999999999999993]
[null,null,null,null,null,null,null,null,null,null,null,null,"Tª - P. Sat. - He",null,null,null,"Rótulos curvas",null,null,null,"x","y","x","y","x","y",16,1.67,-9.5000000000000053,271.10622423497136,243.99560181147424,216.8849793879771,189.77435696447995,162.6637345409828,135.55311211748568,108.44248969398855,81.331867270491401,54.221244846994274,27.110622423497137,null,null,null,16,0.41000000000000009,1.5334000000000003,null,null,null,15,-9.6]
[null,null,null,null,null,null,null,null,null,null,null,null,{"$f":"M4","v":19.999999999999996},{"$f":"HPVS","v":2337},null,null,1,26,3150,null,30,200,-10,{"$f":"IF(W19>=0,610.5*EXP(1)^((17.269*W19)/(237.3+W19)),610.5*EXP(1)^((21.875*W19)/(265.5+W19)))","v":259.33324891485796},30,200,17,1.68,-9.4000000000000057,273.51850338624689,246.16665304762222,218.81480270899752,191.46295237037282,164.11110203174812,136.75925169312345,109.40740135449876,82.055551015874059,54.70370067724938,27.35185033862469,null,null,null,17,0.4200000000000001,1.5708000000000004,null,null,null,16,-9.5]
[null,null,null,null,null,null,null,null,null,null,null,null,-15,{"$f":"HPVS","v":2337},null,null,0.9,26,2850,null,-11,200,-10,0,0,200,18,1.7,-9.300000000000006,275.95033848491158,248.35530463642044,220.76027078792927,193.1652369394381,165.57020309094693,137.97516924245579,110.38013539396464,82.785101545473466,55.190067696982318,27.595033848491159,null,null,null,18,0.4300000000000001,1.6082000000000005,null,null,null,17,-9.4]
[null,null,null,null,null,null,null,null,null,null,null,null,-15,{"$f":"HHs","v":14.68},null,null,0.8,26,2550,null,30,400,-5,{"$f":"IF(W21>=0,610.5*EXP(1)^((17.269*W21)/(237.3+W21)),610.5*EXP(1)^((21.875*W21)/(265.5+W21)))","v":401.18098135165542},30,400,19,1.71,-9.2000000000000064,278.40187187175496,250.56168468457946,222.72149749740399,194.88131031022846,167.04112312305298,139.20093593587748,111.36074874870199,83.520561561526492,55.680374374350997,27.840187187175498,null,null,null,19,0.44000000000000011,1.6456000000000006,null,null,null,18,-9.3000000000000007]
[null,null,null,null,null,null,null,null,null,null,null,null,null,null,null,null,0.7,26,2250,null,-5,400,-5,0,0,400,20,1.73,-9.1000000000000068,280.87324679862655,252.78592211876389,224.69859743890126,196.61127275903857,168.52394807917594,140.43662339931328,112.34929871945063,84.261974039587969,56.174649359725315,28.087324679862657,null,null,null,20,0.45000000000000012,1.6830000000000005,null,null,null,19,-9.1999999999999993]
[null,null,null,null,null,null,null,null,null,null,null,null,"Tª húmeda",null,null,null,0.6,26,1900,null,30,600,0,{"$f":"IF(W23>=0,610.5*EXP(1)^((17.269*W23)/(237.3+W23)),610.5*EXP(1)^((21.875*W23)/(265.5+W23)))","v":610.5},30,600,21,1.74,-9.0000000000000071,283.36460743340308,255.02814669006278,226.69168594672249,198.35522520338213,170.01876446004184,141.68230371670154,113.34584297336124,85.009382230020918,56.672921486680622,28.336460743340311,null,null,null,21,0.46000000000000013,1.7204000000000006,null,null,null,20,-9.1]
[null,null,null,null,null,null,null,null,null,null,null,null,-10,{"$f":"IF(M24>=0,610.5*EXP(1)^((17.269*M24)/(237.3+M24)),610.5*EXP(1)^((21.875*M24)/(265.5+M24)))","v":259.33324891485796},{"$f":"IF(HTr>=0,610.5*EXP(1)^((17.269*HTr)/(237.3+HTr)),610.5*EXP(1)^((21.875*HTr)/(265.5+HTr)))","v":{"$error":"#VALUE!"}},null,0.5,26,1650,null,-0.3,600,0,0,0,600,22,1.76,-8.9000000000000075,285.87609886497552,257.28848897847797,228.70087909198043,200.11326920548285,171.5256593189853,142.93804943248776,114.35043954599021,85.762829659492652,57.175219772995106,28.587609886497553,null,null,null,22,0.47000000000000014,1.7578000000000007,null,null,null,21,-9]
[null,null,null,null,null,null,null,null,null,null,null,null,-5,401.18098135165542,null,null,0.4,26,1300,null,30,800,5,{"$f":"IF(W25>=0,610.5*EXP(1)^((17.269*W25)/(237.3+W25)),610.5*EXP(1)^((21.875*W25)/(265.5+W25)))","v":871.86452524041533},30,800,23,1.78,-8.8000000000000078,288.40786710825978,259.56708039743381,230.72629368660785,201.88550697578182,173.04472026495586,144.20393355412989,115.36314684330392,86.522360132477928,57.681573421651962,28.840786710825981,null,null,null,23,0.48000000000000015,1.7952000000000006,null,null,null,22,-8.9]
[null,null,null,null,null,null,null,null,null,null,null,null,0,610.5,null,null,0.3,26,970,null,3.7,800,5,0,4,800,24,1.79,-8.7000000000000082,290.96005910922798,261.86405319830521,232.76804728738239,203.67204137645959,174.57603546553679,145.48002955461399,116.38402364369119,87.288017732768395,58.192011821845597,29.096005910922798,null,null,null,24,0.49000000000000016,1.8326000000000007,null,null,null,23,-8.8000000000000007]
[null,null,null,null,null,null,null,null,null,null,null,null,5,871.86452524041533,null,null,0.2,26,650,null,30,1000,10,{"$f":"IF(W27>=0,610.5*EXP(1)^((17.269*W27)/(237.3+W27)),610.5*EXP(1)^((21.875*W27)/(265.5+W27)))","v":1227.3098648962341},30,1000,25,1.81,-8.6000000000000085,293.53282274996235,264.17954047496613,234.82625819996989,205.47297592497364,176.11969364997739,146.76641137498117,117.41312909998494,88.059846824988696,58.706564549992471,29.353282274996236,null,null,null,25,0.50000000000000011,1.8700000000000006,null,null,null,24,-8.6999999999999993]
[null,null,null,null,null,null,null,null,null,null,null,null,10,{"$f":"IF(M25>=0,610.5*EXP(1)^((17.269*M25)/(237.3+M25)),610.5*EXP(1)^((21.875*M25)/(265.5+M25)))","v":401.18098135165542},null,null,0.1,26,330,null,7,1000,10,0,7,1000,26,1.82,-8.5000000000000089,296.12630685373131,266.51367616835819,236.90104548298507,207.28841479761189,177.67578411223877,148.06315342686565,118.45052274149253,88.837892056119387,59.225261370746267,29.612630685373134,null,null,null,26,0.51000000000000012,1.9074000000000007,null,null,null,25,-8.6]
[null,null,null,null,null,null,null,null,null,null,null,null,15,1704.407300540305,null,null,null,null,null,null,30,1200,15,{"$f":"IF(W29>=0,610.5*EXP(1)^((17.269*W29)/(237.3+W29)),610.5*EXP(1)^((21.875*W29)/(265.5+W29)))","v":1704.407300540305},30,1200,27,1.84,-8.4000000000000092,298.74066119008705,268.86659507107834,238.99252895206965,209.11846283306093,179.24439671405221,149.37033059504353,119.49626447603482,89.622198357026107,59.748132238017412,29.874066119008706,null,null,null,27,0.52000000000000013,1.9448000000000005,null,null,null,26,-8.5]
[null,null,null,null,null,null,null,null,null,null,null,null,20,2336.9511438023419,null,null,null,null,null,null,9.5,1200,15,0,9.5,1200,28,1.86,-8.3000000000000096,301.37603647998623,271.23843283198761,241.10082918398899,210.96322553599035,180.82562188799173,150.68801823999311,120.5504145919945,90.412810943995865,60.275207295997248,30.137603647998624,null,null,null,28,0.53000000000000014,1.9822000000000006,null,null,null,27,-8.4]
[null,null,null,null,null,null,null,null,null,null,null,null,null,null,null,null,null,null,null,null,30,1400,20,{"$f":"IF(W31>=0,610.5*EXP(1)^((17.269*W31)/(237.3+W31)),610.5*EXP(1)^((21.875*W31)/(265.5+W31)))","v":2336.9511438023419},30,1400,29,1.87,-8.2000000000000099,304.03258440093197,273.6293259608388,243.22606752074557,212.82280908065238,182.41955064055918,152.01629220046598,121.61303376037279,91.20977532027959,60.806516880186393,30.403258440093197,null,null,null,29,0.54000000000000015,2.0196000000000005,null,null,null,28,-8.3000000000000007]
[null,null,null,null,null,null,null,null,null,null,null,null,null,null,null,null,null,null,null,null,12,1400,20,0,12,1400,30,1.89,-8.1000000000000103,306.71045759213899,276.03941183292511,245.3683660737112,214.69732031449729,184.02627455528338,153.3552287960695,122.6841830368556,92.01313727764169,61.3420915184278,30.6710457592139,null,null,null,30,0.55000000000000016,2.0570000000000008,null,null,null,29,-8.1999999999999993]
[null,"Valores ábaco psicrométrico",null,null,null,null,null,null,null,null,null,null,null,null,null,null,null,null,null,null,30,1600,25,{"$f":"IF(W33>=0,610.5*EXP(1)^((17.269*W33)/(237.3+W33)),610.5*EXP(1)^((21.875*W33)/(265.5+W33)))","v":3165.9200740618753},30,1600,31,1.91,-8.0000000000000107,309.40980965972091,278.46882869374883,247.52784772777673,216.58686676180463,185.64588579583253,154.70490482986045,123.76392386388837,92.822942897916263,61.881961931944183,30.940980965972091,null,null,null,31,0.56000000000000016,2.0944000000000007,null,null,null,30,-8.1]
[null,null,null,null,null,null,null,null,null,null,null,null,null,null,null,null,null,null,null,null,14,1600,25,0,14,1600,32,1.92,-7.900000000000011,312.1307951818996,280.91771566370966,249.70463614551969,218.49155662732971,187.27847710913974,156.0653975909498,124.85231807275984,93.639238554569872,62.426159036379921,31.213079518189961,null,null,null,32,0.57000000000000017,2.1318000000000006,null,null,null,31,-8]
[null,null,"Datos:",null,null,null,null,null,null,null,null,null,null,null,null,null,null,null,null,null,30,1800,null,null,30,1800,33,1.94,-7.8000000000000114,314.87356971423776,283.386212742814,251.89885577139023,220.41149879996641,188.92414182854264,157.43678485711888,125.94942788569512,94.462070914271322,62.974713942847558,31.487356971423779,null,null,null,33,0.58000000000000018,{"$f":"CIEN*AR35","v":2.1692000000000009},null,null,null,32,-7.9]
[null,null,null,null,null,null,null,null,null,null,null,null,null,null,null,null,null,null,null,null,15.8,1800,null,null,15.8,1800,34,1.96,-7.7000000000000117,317.63828979489358,285.87446081540423,254.11063183591489,222.34680285642548,190.58297387693614,158.81914489744679,127.05531591795744,95.291486938468069,63.527657958978722,31.763828979489361,null,null,null,{"$f":"AQ35+1","v":34},0.59000000000000019,2.2066000000000008,null,null,null,33,-7.8]
[null,null,"- Temperatura",null,null,{"$f":"IF(L4=1,M4,Tita)","v":0},"  ºC",null,null,null,null,null,null,{"$f":"IF(M37=\"\",\"\",IF(M37<610.5,265.5*LN(M37/610.5)/(21.875-LN(M37/610.5)),237.3*LN(M37/610.5)/(17.269-LN(M37/610.5))))","v":""},null,null,null,null,null,null,30,2000,null,null,30,2000,35,1.97,-7.6000000000000121,320.42511294989845,288.38260165490863,256.34009035991875,224.2975790649289,192.25506776993907,160.21255647494922,128.17004517995937,96.127533884969537,64.085022589979687,32.042511294989843,null,null,null,35,0.6000000000000002,2.2440000000000007,null,null,null,34,-7.7]
[null,null,{"$f":"IF(L4=1,\"- Humedad específica\",\"- Humedad relativa\")","v":"- Humedad relativa"},null,null,{"$f":"IF(L4=1,N4,Fi*100)","v":0},{"$f":"IF(L4=1,\"g/Kg\",\"%\")","v":"%"},null,null,null,null,null,null,null,null,null,null,null,null,null,17.5,2000,null,null,17.5,2000,36,1.99,-7.5000000000000124,323.23419769845714,290.91077792861142,258.58735815876571,226.26393838891997,193.94051861907428,161.61709884922857,129.29367907938285,96.970259309537141,64.646839539691427,32.323419769845714,null,null,null,36,0.61000000000000021,2.281400000000001,null,null,null,35,-7.6]
[null,null,null,null,null,null,null,null,null,null,null,null,null,null,null,null,null,null,null,null,30,2200,null,null,30,2200,37,2.0099999999999998,-7.4000000000000128,326.0657035582712,293.45913320244409,260.85256284661699,228.24599249078983,195.6394221349627,163.0328517791356,130.4262814233085,97.81971106748135,65.213140711654248,32.606570355827124,null,null,null,37,0.62000000000000022,2.3188000000000009,null,null,null,36,-7.5]
[null,null,"Resultados:",null,null,null,null,null,null,null,null,null,null,{"$f":"IF(M40>=0,610.5*EXP(1)^((17.269*M40)/(237.3+M40)),610.5*EXP(1)^((21.875*M40)/(265.5+M40)))","v":610.5},null,null,null,null,null,null,19,2200,null,null,19,2200,38,2.0299999999999998,-7.3000000000000131,328.91979105088473,296.02781194579626,263.13583284070779,230.2438537356193,197.35187463053083,164.45989552544236,131.5679164203539,98.675937315265415,65.783958210176948,32.891979105088474,null,null,null,38,{"$f":"AR39+0.01","v":0.63000000000000023},2.3562000000000012,null,null,null,37,-7.4]
[null,null,null,null,null,null,null,null,null,null,null,null,null,null,null,null,null,null,null,null,30,2400,null,null,30,2400,39,2.04,-7.2000000000000135,331.79662170705342,298.61695953634808,265.43729736564273,232.25763519493736,199.07797302423205,165.89831085352671,132.71864868282137,99.538986512116026,66.359324341410684,33.179662170705342,null,null,null,39,0.64000000000000024,2.3936000000000011,null,null,null,38,-7.3]
[null,null,"- Presión de vapor",null,null,{"$f":"IF(L4=1,HPv,PVPA)","v":""},"  Pa",null,null,null,null,null,null,null,null,null,null,null,null,null,20.5,2400,null,null,20.5,2400,40,2.06,-7.1000000000000139,334.6963580721366,301.22672226492296,267.75708645770931,234.2874506504956,200.81781484328195,167.3481790360683,133.87854322885465,100.40890742164098,66.939271614427327,33.469635807213663,null,null,null,40,0.65000000000000024,2.4310000000000009,null,null,null,39,-7.2]
[null,null,"- Presión de saturación",null,null,{"$f":"IF(L4=1,HPVS,PSATPA)","v":""},"  Pa",null,null,null,null,null,null,null,null,null,null,null,null,null,30,2600,null,null,30,2600,41,2.08,-7.0000000000000142,337.61916371151256,303.85724734036131,270.09533096921007,236.33341459805877,202.57149822690752,168.80958185575628,135.04766548460503,101.28574911345376,67.523832742302517,33.761916371151258,null,null,null,41,0.66000000000000025,2.4684000000000013,null,null,null,40,-7.1]
[null,null,{"$f":"IF(L4=0,\"- Humedad específica\",\"- Humedad relativa\")","v":"- Humedad específica"},null,null,{"$f":"IF(L4=1,IF(ISERROR(Hr*100),\"\",Hr*100),HEPA)","v":""},{"$f":"IF(L4=0,\"g/Kg\",\"%\")","v":"g/Kg"},null,null,null,null,null,null,null,null,null,null,null,null,null,21.7,2600,null,null,21.7,2600,42,2.1,-6.9000000000000146,340.5652032160167,306.50868289441502,272.45216257281339,238.39564225121168,204.33912192961,170.28260160800835,136.2260812864067,102.169560964805,68.113040643203348,34.056520321601674,null,null,null,42,0.67000000000000026,2.5058000000000011,null,null,null,41,-7]
[null,null,"- Humedad de saturación",null,null,{"$f":"IF(L4=1,HHs,HSPA)","v":""},"  g/Kg",null,null,null,null,null,null,null,null,null,null,null,null,null,30,2800,null,null,30,2800,43,2.12,-6.8000000000000149,343.53464220740273,309.18117798666248,274.82771376592217,240.47424954518189,206.12078532444164,171.76732110370136,137.41385688296108,103.06039266222082,68.706928441480542,34.353464220740271,null,null,null,43,0.68000000000000027,2.543200000000001,null,null,null,42,-6.9]
[null,null,"- Tempertura de rocío",null,null,{"$f":"IF(L4=1,HTr,Trocio)","v":""},"  ºC",null,null,null,null,null,null,null,null,null,null,null,null,null,23,2800,null,null,23,2800,44,2.13,-6.7000000000000153,346.52764734382833,311.87488260944554,277.22211787506268,242.56935314067982,207.916588406297,173.26382367191417,138.61105893753134,103.9582942031485,69.30552946876567,34.652764734382835,null,null,null,44,0.69000000000000028,2.5806000000000013,null,null,null,43,-6.8]
[null,null,null,null,null,null,null,null,null,null,null,null,null,null,null,null,null,null,null,null,30,3000,null,null,30,3000,45,2.15,-6.6000000000000156,349.54438632536272,314.58994769282646,279.63550906029019,244.68107042775389,209.72663179521763,174.77219316268136,139.81775453014509,104.86331589760881,69.908877265072547,34.954438632536274,null,null,null,45,0.70000000000000029,2.6180000000000012,null,null,null,44,-6.7]
[null,null,null,null,null,null,null,null,null,null,null,null,null,null,null,null,null,null,null,null,24,3000,null,null,24,3000,46,2.17,-6.500000000000016,352.58502789951854,317.32652510956672,282.06802231961484,246.80951952966296,211.55101673971112,176.29251394975927,141.03401115980742,105.77550836985556,70.51700557990371,35.258502789951855,null,null,null,46,0.7100000000000003,2.6554000000000011,null,null,null,45,-6.6]
[null,null,null,null,null,null,null,null,null,null,null,null,null,null,null,null,null,null,null,null,null,null,null,null,null,null,47,2.19,-6.4000000000000163,355.64974186680712,320.08476768012639,284.51979349344572,248.95481930676496,213.38984512008426,177.82487093340356,142.25989674672286,106.69492256004213,71.12994837336143,35.564974186680715,null,null,null,47,0.72000000000000031,2.6928000000000014,null,null,null,46,-6.5]
[null,null,null,null,null,null,null,null,null,null,null,null,null,null,null,null,null,null,null,null,null,null,null,null,null,null,48,2.21,-6.3000000000000167,358.73869908631752,322.86482917768581,286.99095926905403,251.11708936042226,215.24321945179051,179.36934954315876,143.49547963452702,107.62160972589525,71.747739817263508,35.873869908631754,null,null,null,48,0.73000000000000032,2.7302000000000013,null,null,null,47,-6.4]
[null,null,null,null,null,null,null,null,null,null,null,null,null,null,null,null,null,null,null,null,null,null,null,null,null,null,49,2.23,-6.2000000000000171,361.85207148131809,325.66686433318631,289.48165718505447,253.29645003692264,217.11124288879085,180.92603574065905,144.74082859252724,108.55562144439543,72.370414296263618,36.185207148131809,null,null,null,49,0.74000000000000032,2.7676000000000012,null,null,null,48,-6.3]
[null,null,null,null,null,null,null,null,null,null,null,null,null,null,null,null,null,null,null,null,null,null,null,null,null,null,50,2.25,-6.1000000000000174,364.99003204488412,328.4910288403957,291.99202563590728,255.49302243141886,218.99401922693048,182.49501602244206,145.99601281795364,109.49700961346524,72.998006408976821,36.49900320448841,null,null,null,50,0.75000000000000033,2.8050000000000015,null,null,null,49,-6.2]
[null,null,null,null,null,null,null,null,null,null,null,null,null,null,null,null,null,null,null,null,null,null,null,null,null,null,51,2.27,-6.0000000000000178,368.15275484554638,331.33747936099178,294.52220387643712,257.70692839188246,220.89165290732782,184.07637742277319,147.26110193821856,110.44582645366391,73.630550969109279,36.81527548455464,null,null,null,51,0.76000000000000034,2.8424000000000014,null,null,null,50,-6.1]
[null,null,null,null,null,null,null,null,null,null,null,null,null,null,null,null,null,null,null,null,null,null,null,null,null,null,52,2.29,-5.9000000000000181,371.34041503296589,334.20637352966929,297.07233202637275,259.93829052307609,222.80424901977952,185.67020751648295,148.53616601318637,111.40212450988976,74.268083006593187,37.134041503296594,null,null,null,52,0.77000000000000035,2.8798000000000017,null,null,null,51,-6]
[null,null,null,null,null,null,null,null,null,null,null,null,null,null,null,null,null,null,null,null,null,null,null,null,null,null,53,2.31,-5.8000000000000185,374.55318884363163,337.09786995926845,299.64255107490533,262.18723219054215,224.73191330617897,187.27659442181582,149.82127553745266,112.36595665308948,74.910637768726332,37.455318884363166,null,null,null,53,0.78000000000000036,2.9172000000000016,null,null,null,52,-5.9]
[null,null,null,null,null,null,null,null,null,null,null,null,null,null,null,null,null,null,null,null,null,null,null,null,null,null,54,2.33,-5.7000000000000188,377.79125360658179,340.01212824592363,302.23300288526542,264.45387752460726,226.67475216394908,188.8956268032909,151.11650144263271,113.33737608197454,75.558250721316355,37.779125360658178,null,null,null,54,0.79000000000000037,2.9546000000000014,null,null,null,53,-5.8]
[null,null,null,null,null,null,null,null,null,null,null,null,null,null,null,null,null,null,null,null,null,null,null,null,null,null,55,2.35,-5.6000000000000192,381.05478774915071,342.94930897423563,304.84383019932056,266.73835142440549,228.63287264949042,190.52739387457535,152.42191509966028,114.31643632474521,76.210957549830141,38.105478774915071,null,null,null,55,0.80000000000000038,2.9920000000000018,null,null,null,54,-5.7]
[null,null,null,null,null,null,null,null,null,null,null,null,null,null,null,null,null,null,null,null,null,null,null,null,null,null,56,2.37,-5.5000000000000195,384.34397080273794,345.90957372246413,307.47517664219038,269.04077956191657,230.60638248164275,192.17198540136897,153.73758832109519,115.30319124082138,76.868794160547594,38.434397080273797,null,null,null,56,0.81000000000000039,3.0294000000000016,null,null,null,55,-5.6]
[null,null,null,null,null,null,null,null,null,null,null,null,null,null,null,null,null,null,null,null,null,null,null,null,null,null,57,2.39,-5.4000000000000199,387.65898340860292,348.89308506774262,310.12718672688237,271.36128838602201,232.59539004516174,193.82949170430146,155.06359336344119,116.29769502258087,77.531796681720593,38.765898340860296,null,null,null,57,0.8200000000000004,3.0668000000000015,null,null,null,56,-5.5]
[null,null,null,null,null,null,null,null,null,null,null,null,null,null,null,null,null,null,null,null,null,null,null,null,null,null,58,2.41,-5.3000000000000203,391.00000732368403,351.90000659131562,312.80000585894726,273.70000512657879,234.6000043942104,195.50000366184202,156.40000292947363,117.3000021971052,78.200001464736815,39.100000732368407,null,null,null,58,0.8300000000000004,3.1042000000000018,null,null,null,57,-5.4]
[null,null,null,null,null,null,null,null,null,null,null,null,null,null,null,null,null,null,null,null,null,null,null,null,null,null,59,2.4300000000000002,-5.2000000000000206,394.36722542644048,354.93050288379646,315.49378034115239,276.05705779850831,236.62033525586429,197.18361271322024,157.74689017057619,118.31016762793215,78.873445085288097,39.436722542644048,null,null,null,59,0.84000000000000041,3.1416000000000017,null,null,null,58,-5.3]
[null,null,null,null,null,null,null,null,null,null,null,null,null,null,null,null,null,null,null,null,null,null,null,null,null,null,60,2.4500000000000002,-5.100000000000021,397.76082172272095,357.98473955044886,318.20865737817678,278.43257520590464,238.65649303363256,198.88041086136047,159.10432868908839,119.32824651681628,79.552164344544195,39.776082172272098,null,null,null,60,0.85000000000000042,3.1790000000000016,null,null,null,59,-5.2]
[null,null,null,null,null,null,null,null,null,null,null,null,null,null,null,null,null,null,null,null,null,null,null,null,null,null,61,2.4700000000000002,-5.0000000000000213,401.18098135165474,361.0628832164893,320.9447850813238,280.8266869461583,240.70858881099284,200.59049067582737,160.4723925406619,120.35429440549642,80.23619627033095,40.118098135165475,null,null,null,61,0.86000000000000043,3.2164000000000019,null,null,null,60,-5.0999999999999996]
[null,null,null,null,null,null,null,null,null,null,null,null,null,null,null,null,null,null,null,null,null,null,null,null,null,null,62,2.4900000000000002,-4.9000000000000217,404.62789059156808,364.16510153241126,323.70231247325449,283.23952341409762,242.77673435494083,202.31394529578404,161.85115623662725,121.38836717747041,80.925578118313624,40.462789059156812,null,null,null,62,0.87000000000000044,3.2538000000000018,null,null,null,61,-5]
[null,null,null,null,null,null,null,null,null,null,null,null,null,null,null,null,null,null,null,null,null,null,null,null,null,null,63,2.52,-4.800000000000022,408.10173686592594,367.29156317933337,326.48138949274079,285.67121580614815,244.86104211955555,204.05086843296297,163.24069474637039,122.43052105977777,81.620347373185197,40.810173686592599,null,null,null,63,0.88000000000000045,3.2912000000000017,null,null,null,62,-4.9000000000000004]
[null,null,null,null,null,null,null,null,null,null,null,null,null,null,null,null,null,null,null,null,null,null,null,null,null,null,64,2.54,-4.7000000000000224,411.60270874929756,370.44243787436784,329.28216699943806,288.12189612450828,246.96162524957853,205.80135437464878,164.64108349971903,123.48081262478927,82.320541749859515,41.160270874929758,null,null,null,64,0.89000000000000046,3.328600000000002,null,null,null,63,-4.8]
[null,null,null,null,null,null,null,null,null,null,null,null,null,null,null,null,null,null,null,null,null,null,null,null,null,null,65,{"$f":"ROUND(622*AD67/(1000*Patm-AD67),2)","v":2.56},-4.6000000000000227,{"$f":"IF(AC67>=0,610.5*EXP(1)^((17.269*AC67)/(237.3+AC67)),610.5*EXP(1)^((21.875*AC67)/(265.5+AC67)))","v":415.13099597334701},{"$f":"0.9*AD67","v":373.61789637601231},{"$f":"0.8*AD67","v":332.10479677867761},{"$f":"0.7*AD67","v":290.59169718134291},{"$f":"0.6*AD67","v":249.07859758400821},{"$f":"0.5*AD67","v":207.56549798667351},{"$f":"0.4*AD67","v":166.0523983893388},{"$f":"0.3*AD67","v":124.5392987920041},{"$f":"0.2*AD67","v":83.026199194669402},{"$f":"0.1*AD67","v":41.513099597334701},null,null,null,65,0.90000000000000047,{"$f":"CIEN*AR67","v":3.3660000000000019},null,null,null,64,-4.7]
[null,null,null,null,null,null,null,null,null,null,null,null,null,null,null,null,null,null,null,null,null,null,null,null,null,null,{"$f":"AA67+1","v":66},2.58,{"$f":"AC67+0.1","v":-4.5000000000000231},418.6867894328488,376.81811048956394,334.94943154627907,293.08075260299415,251.21207365970926,209.3433947164244,167.47471577313954,125.60603682985463,83.737357886569768,41.868678943284884,null,null,null,{"$f":"AQ67+1","v":66},0.91000000000000048,3.4034000000000018,null,null,null,65,-4.5999999999999996]
[null,null,null,null,null,null,null,null,null,null,null,null,null,null,null,null,null,null,null,null,null,null,null,null,null,null,67,2.6,-4.4000000000000234,422.27028119172849,380.04325307255567,337.8162249533828,295.58919683420993,253.36216871503709,211.13514059586424,168.9081124766914,126.68108435751854,84.4540562383457,42.22702811917285,null,null,null,67,0.92000000000000048,3.4408000000000021,null,null,null,{"$f":"AW68+1","v":66},{"$f":"ROUND(AX68+0.1,1)","v":-4.5}]
[null,null,null,null,null,null,null,null,null,null,null,null,null,null,null,null,null,null,null,null,null,null,null,null,null,null,68,2.63,-4.3000000000000238,425.88166448912796,383.29349804021518,340.70533159130241,298.11716514238952,255.52899869347675,212.94083224456398,170.35266579565121,127.76449934673838,85.176332897825603,42.588166448912801,null,null,null,68,0.93000000000000049,3.478200000000002,null,null,null,67,-4.4000000000000004]
[null,null,null,null,null,null,null,null,null,null,null,null,null,null,null,null,null,null,null,null,null,null,null,null,null,null,69,2.65,-4.2000000000000242,429.52113374549589,386.5690203709463,343.61690699639672,300.66479362184708,257.7126802472975,214.76056687274794,171.80845349819836,128.85634012364875,85.90422674909918,42.95211337454959,null,null,null,69,0.9400000000000005,3.5156000000000023,null,null,null,68,-4.3]
[null,null,null,null,null,null,null,null,null,null,null,null,null,null,null,null,null,null,null,null,null,null,null,null,null,null,70,2.67,-4.1000000000000245,433.188884568704,389.86999611183359,346.55110765496323,303.23221919809276,259.91333074122241,216.594442284352,173.27555382748162,129.9566653706112,86.637776913740808,43.318888456870404,null,null,null,70,{"$f":"AR71+0.01","v":0.95000000000000051},3.5530000000000022,null,null,null,69,-4.2]
[null,null,null,null,null,null,null,null,null,null,null,null,null,null,null,null,null,null,null,null,null,null,null,null,null,null,71,2.69,-4.0000000000000249,436.88511376018744,393.19660238416873,349.50809100814996,305.81957963213119,262.13106825611243,218.44255688009372,174.75404550407498,131.06553412805621,87.37702275203749,43.688511376018745,null,null,null,71,0.96000000000000052,3.590400000000002,null,null,null,70,-4.0999999999999996]
[null,null,null,null,null,null,null,null,null,null,null,null,null,null,null,null,null,null,null,null,null,null,null,null,null,null,72,2.72,-3.9000000000000248,440.61001932111088,396.5490173889998,352.48801545688872,308.42701352477758,264.3660115926665,220.30500966055544,176.24400772844436,132.18300579633325,88.122003864222179,44.06100193211109,null,null,null,72,0.97000000000000053,3.6278000000000024,null,null,null,71,-4]
[null,null,null,null,null,null,null,null,null,null,null,null,null,null,null,null,null,null,null,null,null,null,null,null,null,null,73,2.74,-3.8000000000000247,444.363800458561,399.92742041270492,355.49104036684884,311.0546603209927,266.61828027513661,222.1819002292805,177.74552018342442,133.30914013756831,88.872760091712209,44.436380045856104,null,null,null,73,0.98000000000000054,3.6652000000000022,null,null,null,72,-3.9]
[null,null,null,null,null,null,null,null,null,null,null,null,null,null,null,null,null,null,null,null,null,null,null,null,null,null,74,2.76,-3.7000000000000246,448.14665759176256,403.33199183258631,358.51732607341006,313.70266031423375,268.8879945550575,224.07332879588128,179.25866303670503,134.44399727752875,89.629331518352515,44.814665759176258,null,null,null,74,0.99000000000000055,3.7026000000000021,null,null,null,73,-3.8]
[null,null,null,null,null,null,null,null,null,null,null,null,null,null,null,null,null,null,null,null,null,null,null,null,null,null,75,2.79,-3.6000000000000245,451.95879235832149,406.76291312248935,361.56703388665721,316.37115465082502,271.17527541499288,225.97939617916074,180.78351694332861,135.58763770749644,90.391758471664303,45.195879235832152,null,null,null,75,1.0000000000000004,3.740000000000002,null,null,null,74,-3.7]
[null,null,null,null,null,null,null,null,null,null,null,null,null,null,null,null,null,null,null,null,null,null,null,null,null,null,76,2.81,-3.5000000000000244,455.80040762049293,410.22036685844364,364.64032609639435,319.06028533434505,273.48024457229576,227.90020381024647,182.32016304819717,136.74012228614788,91.160081524098587,45.580040762049293,null,null,null,null,null,null,null,null,null,75,-3.6]
[null,null,null,null,null,null,null,null,null,null,null,null,null,null,null,null,null,null,null,null,null,null,null,null,null,null,77,2.83,-3.4000000000000243,459.67170747147497,413.70453672432751,367.73736597717999,321.77019523003247,275.80302448288495,229.83585373573749,183.86868298859,137.90151224144248,91.934341494294998,45.967170747147499,null,null,null,null,null,null,null,null,null,76,-3.5]
[null,null,null,null,null,null,null,null,null,null,null,null,null,null,null,null,null,null,null,null,null,null,null,null,null,null,78,2.86,-3.3000000000000242,463.57289724172813,417.21560751755533,370.85831779338253,324.50102806920967,278.14373834503687,231.78644862086406,185.42915889669126,139.07186917251843,92.714579448345631,46.357289724172816,null,null,null,null,null,null,null,null,null,77,-3.4]
[null,null,null,null,null,null,null,null,null,null,null,null,null,null,null,null,null,null,null,null,null,null,null,null,null,null,79,2.88,-3.2000000000000242,467.50418350532095,420.75376515478888,374.00334680425681,327.25292845372462,280.50251010319255,233.75209175266048,187.0016734021284,140.25125505159627,93.500836701064202,46.750418350532101,null,null,null,null,null,null,null,null,null,78,-3.3]
[null,null,null,null,null,null,null,null,null,null,null,null,null,null,null,null,null,null,null,null,null,null,null,null,null,null,80,2.91,-3.1000000000000241,471.46577408630088,424.31919667767079,377.17261926904075,330.0260418604106,282.87946445178051,235.73288704315044,188.58630963452038,141.43973222589025,94.293154817260188,47.146577408630094,null,null,null,null,null,null,null,null,null,79,-3.2]
[null,null,null,null,null,null,null,null,null,null,null,null,null,null,null,null,null,null,null,null,null,null,null,null,null,null,81,2.93,-3.000000000000024,475.45787806509173,427.91209025858257,380.3663024520734,332.82051464556417,285.27472683905501,237.72893903254587,190.1831512260367,142.6373634195275,95.09157561301835,47.545787806509175,null,null,null,null,null,null,null,null,null,80,-3.1]
[null,null,null,null,null,null,null,null,null,null,null,null,null,null,null,null,null,null,null,null,null,null,null,null,null,null,82,2.96,-2.9000000000000239,479.48070578491644,431.5326352064248,383.58456462793316,335.63649404944147,287.68842347094983,239.74035289245822,191.79228231396658,143.84421173547491,95.89614115698329,47.948070578491645,null,null,null,null,null,null,null,null,null,81,-3]
[null,null,null,null,null,null,null,null,null,null,null,null,null,null,null,null,null,null,null,null,null,null,null,null,null,null,83,2.98,-2.8000000000000238,483.53446885824707,435.18102197242234,386.82757508659768,338.47412820077295,290.12068131494823,241.76723442912353,193.41378754329884,145.06034065747411,96.706893771649419,48.35344688582471,null,null,null,null,null,null,null,null,null,82,-2.9]
[null,null,null,null,null,null,null,null,null,null,null,null,null,null,null,null,null,null,null,null,null,null,null,null,null,null,84,3.01,-2.7000000000000237,487.61938017327913,438.85744215595122,390.09550413862331,341.33356612129535,292.57162810396744,243.80969008663956,195.04775206931166,146.28581405198372,97.523876034655828,48.761938017327914,null,null,null,null,null,null,null,null,null,83,-2.8]
[null,null,null,null,null,null,null,null,null,null,null,null,null,null,null,null,null,null,null,null,null,null,null,null,null,null,85,3.03,-2.6000000000000236,491.73565390043456,442.56208851039111,393.38852312034766,344.21495773030415,295.0413923402607,245.86782695021728,196.69426156017383,147.52069617013035,98.347130780086914,49.173565390043457,null,null,null,null,null,null,null,null,null,84,-2.7]
[null,null,null,null,null,null,null,null,null,null,null,null,null,null,null,null,null,null,null,null,null,null,null,null,null,null,86,3.06,-2.5000000000000235,495.88350549888855,446.29515494899971,396.70680439911087,347.11845384922196,297.53010329933312,247.94175274944428,198.35340219955543,148.76505164966656,99.176701099777716,49.588350549888858,null,null,null,null,null,null,null,null,null,85,-2.6]
[null,null,null,null,null,null,null,null,null,null,null,null,null,null,null,null,null,null,null,null,null,null,null,null,null,null,87,3.08,-2.4000000000000234,500.06315172312486,450.05683655081236,400.05052137849992,350.04420620618737,300.03789103387493,250.03157586156243,200.02526068924996,150.01894551693746,100.01263034462498,50.00631517231249,null,null,null,null,null,null,null,null,null,86,-2.5]
[null,null,null,null,null,null,null,null,null,null,null,null,null,null,null,null,null,null,null,null,null,null,null,null,null,null,88,3.11,-2.3000000000000234,504.27481062951574,453.84732956656416,403.41984850361263,352.99236744066098,302.56488637770946,252.13740531475787,201.70992425180631,151.28244318885473,100.85496212590316,50.427481062951578,null,null,null,null,null,null,null,null,null,87,-2.4]
[null,null,null,null,null,null,null,null,null,null,null,null,null,null,null,null,null,null,null,null,null,null,null,null,null,null,89,3.14,-2.2000000000000233,508.51870158293002,457.66683142463705,406.81496126634403,355.963091108051,305.11122094975798,254.25935079146501,203.40748063317201,152.55561047487899,101.70374031658601,50.851870158293003,null,null,null,null,null,null,null,null,null,88,-2.2999999999999998]
[null,null,null,null,null,null,null,null,null,null,null,null,null,null,null,null,null,null,null,null,null,null,null,null,null,null,90,3.16,-2.1000000000000232,512.79504526336689,461.51554073703022,410.23603621069356,358.95653168435678,307.67702715802011,256.39752263168344,205.11801810534678,153.83851357901005,102.55900905267339,51.279504526336694,null,null,null,null,null,null,null,null,null,89,-2.2000000000000002]
[null,null,null,null,null,null,null,null,null,null,null,null,null,null,null,null,null,null,null,null,null,null,null,null,null,null,91,3.19,-2.0000000000000231,517.10406367261635,465.39365730535474,413.68325093809312,361.9728445708314,310.26243820356979,258.55203183630817,206.84162546904656,155.13121910178489,103.42081273452328,51.710406367261641,null,null,null,null,null,null,null,null,null,90,-2.1]
[null,null,null,null,null,null,null,null,null,null,null,null,null,null,null,null,null,null,null,null,null,null,null,null,null,null,92,3.22,-1.900000000000023,521.4459801409464,469.30138212685176,417.15678411275712,365.01218609866248,312.86758808456784,260.7229900704732,208.57839205637856,156.43379404228392,104.28919602818928,52.14459801409464,null,null,null,null,null,null,null,null,null,91,-2]
[null,null,null,null,null,null,null,null,null,null,null,null,null,null,null,null,null,null,null,null,null,null,null,null,null,null,93,3.24,-1.8000000000000229,525.82101933381841,473.23891740043661,420.65681546705474,368.07471353367288,315.49261160029101,262.91050966690921,210.32840773352737,157.74630580014551,105.16420386676369,52.582101933381843,null,null,null,null,null,null,null,null,null,92,-1.9]
[null,null,null,null,null,null,null,null,null,null,null,null,null,null,null,null,null,null,null,null,null,null,null,null,null,null,94,3.27,-1.7000000000000228,530.22940725862634,477.20646653276373,424.18352580690112,371.16058508103839,318.13764435517578,265.11470362931317,212.09176290345056,159.06882217758789,106.04588145172528,53.02294072586264,null,null,null,null,null,null,null,null,null,93,-1.8]
[null,null,null,null,null,null,null,null,null,null,null,null,null,null,null,null,null,null,null,null,null,null,null,null,null,null,95,3.3,-1.6000000000000227,534.67137127146657,481.20423414431991,427.73709701717326,374.2699598900266,320.80282276287994,267.33568563573328,213.86854850858663,160.40141138143997,106.93427425429331,53.467137127146657,null,null,null,null,null,null,null,null,null,94,-1.7]
[null,null,null,null,null,null,null,null,null,null,null,null,null,null,null,null,null,null,null,null,null,null,null,null,null,null,96,3.33,-1.5000000000000226,539.14714008393196,485.2324260755388,431.31771206714558,377.40299805875236,323.48828405035914,269.57357004196598,215.65885603357279,161.74414202517957,107.82942801678639,53.914714008393197,null,null,null,null,null,null,null,null,null,95,-1.6]
[null,null,null,null,null,null,null,null,null,null,null,null,null,null,null,null,null,null,null,null,null,null,null,null,null,null,97,3.36,-1.4000000000000226,543.65694376993474,489.29124939294127,434.92555501594779,380.55986063895432,326.19416626196085,271.82847188496737,217.4627775079739,163.09708313098042,108.73138875398695,54.365694376993474,null,null,null,null,null,null,null,null,null,96,-1.5]
[null,null,null,null,null,null,null,null,null,null,null,null,null,null,null,null,null,null,null,null,null,null,null,null,null,null,98,3.38,-1.3000000000000225,548.20101377255537,493.38091239529984,438.56081101804432,383.74070964078874,328.92060826353321,274.10050688627769,219.28040550902216,164.46030413176661,109.64020275451108,54.82010137725554,null,null,null,null,null,null,null,null,null,97,-1.4]
[null,null,null,null,null,null,null,null,null,null,null,null,null,null,null,null,null,null,null,null,null,null,null,null,null,null,99,3.41,-1.2000000000000224,552.77958291091977,497.50162461982779,442.22366632873582,386.94570803764384,331.66774974655186,276.38979145545989,221.11183316436791,165.83387487327593,110.55591658218395,55.277958291091977,null,null,null,null,null,null,null,null,null,98,-1.3]
[null,null,null,null,null,null,null,null,null,null,null,null,null,null,null,null,null,null,null,null,null,null,null,null,null,null,100,3.44,-1.1000000000000223,557.39288538710287,501.65359684839257,445.91430830968233,390.17501977097197,334.43573123226173,278.69644269355143,222.95715415484116,167.21786561613087,111.47857707742058,55.739288538710291,null,null,null,null,null,null,null,null,null,99,-1.2]
[null,null,null,null,null,null,null,null,null,null,null,null,null,null,null,null,null,null,null,null,null,null,null,null,null,null,101,3.47,-1.0000000000000222,562.04115679306062,505.83704111375459,449.63292543444851,393.42880975514242,337.22469407583634,281.02057839653031,224.81646271722425,168.61234703791817,112.40823135861213,56.204115679306064,null,null,null,null,null,null,null,null,null,100,-1.1000000000000001]
[null,null,null,null,null,null,null,null,null,null,null,null,null,null,null,null,null,null,null,null,null,null,null,null,null,null,102,3.5,-0.90000000000002223,566.72463411758804,510.05217070582927,453.37970729407044,396.70724388231162,340.03478047055279,283.36231705879402,226.68985364703522,170.01739023527639,113.34492682351761,56.672463411758805,null,null,null,null,null,null,null,null,null,101,-1]
[null,null,null,null,null,null,null,null,null,null,null,null,null,null,null,null,null,null,null,null,null,null,null,null,null,null,103,3.53,-0.80000000000002225,571.44355575330678,514.2992001779761,457.15484460264543,400.01048902731475,342.86613345198407,285.72177787665339,228.57742230132271,171.43306672599203,114.28871115066136,57.144355575330678,null,null,null,null,null,null,null,null,null,102,-0.9]
[null,null,null,null,null,null,null,null,null,null,null,null,null,null,null,null,null,null,null,null,null,null,null,null,null,null,104,3.56,-0.70000000000002227,576.19816150367865,518.57834535331085,460.95852920294294,403.33871305257503,345.71889690220718,288.09908075183932,230.47926460147147,172.85944845110359,115.23963230073574,57.619816150367868,null,null,null,null,null,null,null,null,null,103,-0.8]
[null,null,null,null,null,null,null,null,null,null,null,null,null,null,null,null,null,null,null,null,null,null,null,null,null,null,105,3.59,-0.60000000000002229,580.98869259004755,522.88982333104286,464.79095407203806,406.69208481303326,348.59321555402852,290.49434629502377,232.39547703601903,174.29660777701426,116.19773851800952,58.098869259004758,null,null,null,null,null,null,null,null,null,104,-0.7]
[null,null,null,null,null,null,null,null,null,null,null,null,null,null,null,null,null,null,null,null,null,null,null,null,null,null,106,3.62,-0.50000000000002232,585.8153916587089,527.23385249283808,468.65231332696715,410.07077416109621,351.48923499522533,292.90769582935445,234.32615666348357,175.74461749761267,117.16307833174179,58.581539165870893,null,null,null,null,null,null,null,null,null,105,-0.6]
[null,null,null,null,null,null,null,null,null,null,null,null,null,null,null,null,null,null,null,null,null,null,null,null,null,null,107,3.65,-0.40000000000002234,590.67850278800756,531.61065250920683,472.5428022304061,413.47495195160525,354.40710167280452,295.33925139400378,236.27140111520305,177.20355083640226,118.13570055760152,59.067850278800762,null,null,null,null,null,null,null,null,null,106,-0.5]
[null,null,null,null,null,null,null,null,null,null,null,null,null,null,null,null,null,null,null,null,null,null,null,null,null,null,108,3.68,-0.30000000000002236,595.57827149546279,536.02044434591653,476.46261719637027,416.9047900468239,357.34696289727765,297.78913574773139,238.23130859818514,178.67348144863882,119.11565429909257,59.557827149546284,null,null,null,null,null,null,null,null,null,107,-0.4]
[null,null,null,null,null,null,null,null,null,null,null,null,null,null,null,null,null,null,null,null,null,null,null,null,null,null,109,3.71,-0.20000000000002235,600.51494474492188,540.46345027042969,480.4119557959375,420.36046132144531,360.30896684695313,300.25747237246094,240.20597789796875,180.15448342347656,120.10298894898438,60.051494474492188,null,null,null,null,null,null,null,null,null,108,-0.3]
[null,null,null,null,null,null,null,null,null,null,null,null,null,null,null,null,null,null,null,null,null,null,null,null,null,null,110,3.74,-0.10000000000002235,605.48877095374189,544.93989385836767,484.39101676299356,423.84213966761928,363.29326257224511,302.74438547687095,242.19550838149678,181.64663128612256,121.09775419074839,60.548877095374195,null,null,null,null,null,null,null,null,null,109,-0.2]
[null,null,null,null,null,null,null,null,null,null,null,null,null,null,null,null,null,null,null,null,null,null,null,null,null,null,111,3.77,-2.2343238370581275E-14,610.49999999999886,549.44999999999902,488.39999999999912,427.34999999999917,366.29999999999933,305.24999999999943,244.19999999999956,183.14999999999966,122.09999999999978,61.049999999999891,null,null,null,null,null,null,null,null,null,110,-0.1]
[null,null,null,null,null,null,null,null,null,null,null,null,null,null,null,null,null,null,null,null,null,null,null,null,null,null,112,3.8,9.9999999999977662E-2,614.957103074408,553.46139276696726,491.96568245952642,430.46997215208557,368.97426184464479,307.478551537204,245.98284122976321,184.48713092232239,122.9914206148816,61.495710307440802,null,null,null,null,null,null,null,null,null,111,0]
[null,null,null,null,null,null,null,null,null,null,null,null,null,null,null,null,null,null,null,null,null,null,null,null,null,null,113,3.83,0.19999999999997767,619.44295180077972,557.49865662070181,495.55436144062378,433.61006626054581,371.66577108046783,309.72147590038986,247.77718072031189,185.83288554023392,123.88859036015594,61.944295180077972,null,null,null,null,null,null,null,null,null,112,0.1]
[null,null,null,null,null,null,null,null,null,null,null,null,null,null,null,null,null,null,null,null,null,null,null,null,null,null,114,3.85,0.29999999999997767,623.95770553444436,561.56193498099992,499.16616442755549,436.77039387411105,374.37462332066661,311.97885276722218,249.58308221377774,187.18731166033331,124.79154110688887,62.395770553444436,null,null,null,null,null,null,null,null,null,113,0.2]
[null,null,null,null,null,null,null,null,null,null,null,null,null,null,null,null,null,null,null,null,null,null,null,null,null,null,115,3.88,0.39999999999997771,628.50152435684413,565.65137192115969,502.80121948547531,439.95106704979088,377.10091461410644,314.25076217842206,251.40060974273766,188.55045730705322,125.70030487136883,62.850152435684414,null,null,null,null,null,null,null,null,null,114,0.3]
[null,null,null,null,null,null,null,null,null,null,null,null,null,null,null,null,null,null,null,null,null,null,null,null,null,null,116,3.91,0.49999999999997768,633.07456907802521,569.76711217022273,506.4596552624202,443.15219835461761,379.84474144681514,316.5372845390126,253.2298276312101,189.92237072340757,126.61491381560505,63.307456907802525,null,null,null,null,null,null,null,null,null,115,0.4]
[null,null,null,null,null,null,null,null,null,null,null,null,null,null,null,null,null,null,null,null,null,null,null,null,null,null,117,3.94,0.59999999999997766,637.67700123913471,573.9093011152213,510.14160099130777,446.3739008673943,382.60620074348083,318.83850061956736,255.07080049565388,191.30310037174041,127.53540024782694,63.767700123913471,null,null,null,null,null,null,null,null,null,116,0.5]
[null,null,null,null,null,null,null,null,null,null,null,null,null,null,null,null,null,null,null,null,null,null,null,null,null,null,118,3.97,0.69999999999997764,642.30898311492365,578.07808480343135,513.84718649193894,449.61628818044653,385.38538986895418,321.15449155746182,256.92359324596947,192.69269493447709,128.46179662298474,64.230898311492368,null,null,null,null,null,null,null,null,null,117,0.6]
[null,null,null,null,null,null,null,null,null,null,null,null,null,null,null,null,null,null,null,null,null,null,null,null,null,null,119,4,0.79999999999997762,646.97067771625279,582.27360994462754,517.57654217300228,452.87947440137691,388.18240662975165,323.4853388581264,258.78827108650114,194.09120331487583,129.39413554325057,64.697067771625285,null,null,null,null,null,null,null,null,null,118,0.7]
[null,null,null,null,null,null,null,null,null,null,null,null,null,null,null,null,null,null,null,null,null,null,null,null,null,null,120,4.03,0.8999999999999776,651.66224879260608,586.49602391334554,521.32979903408489,456.16357415482423,390.99734927556364,325.83112439630304,260.66489951704244,195.49867463778182,130.33244975852122,65.166224879260611,null,null,null,null,null,null,null,null,null,119,0.8]
[null,null,null,null,null,null,null,null,null,null,null,null,null,null,null,null,null,null,null,null,null,null,null,null,null,null,121,4.0599999999999996,0.99999999999997757,656.38386083460705,590.74547475114639,525.10708866768562,459.4687025842249,393.83031650076424,328.19193041730352,262.55354433384281,196.91515825038212,131.2767721669214,65.638386083460702,null,null,null,null,null,null,null,null,null,120,0.9]
[null,null,null,null,null,null,null,null,null,null,null,null,null,null,null,null,null,null,null,null,null,null,null,null,null,null,122,4.09,1.0999999999999777,661.13567907654146,595.02211116888736,528.90854326123315,462.79497535357899,396.68140744592489,330.56783953827073,264.45427163061657,198.34070372296244,132.22713581530829,66.113567907654144,null,null,null,null,null,null,null,null,null,121,1]
[null,null,null,null,null,null,null,null,null,null,null,null,null,null,null,null,null,null,null,null,null,null,null,null,null,null,123,4.1100000000000003,1.1999999999999778,665.91786949888433,599.32608254899594,532.73429559910744,466.142508649219,399.55072169933061,332.95893474944216,266.36714779955372,199.7753608496653,133.18357389977686,66.59178694988843,null,null,null,null,null,null,null,null,null,122,1.1000000000000001]
[null,null,null,null,null,null,null,null,null,null,null,null,null,null,null,null,null,null,null,null,null,null,null,null,null,null,124,4.1399999999999997,1.2999999999999778,670.73059883083272,603.65753894774946,536.5844790646662,469.51141918158288,402.43835929849962,335.36529941541636,268.2922395323331,201.21917964924981,134.14611976616655,67.073059883083275,null,null,null,null,null,null,null,null,null,123,1.2]
[null,null,null,null,null,null,null,null,null,null,null,null,null,null,null,null,null,null,null,null,null,null,null,null,null,null,125,4.17,1.3999999999999779,675.57403455284202,608.01663109755782,540.45922764227362,472.90182418698936,405.34442073170521,337.78701727642101,270.22961382113681,202.67221036585261,135.1148069105684,67.557403455284202,null,null,null,null,null,null,null,null,null,124,1.3]
[null,null,null,null,null,null,null,null,null,null,null,null,null,null,null,null,null,null,null,null,null,null,null,null,null,null,126,4.21,1.499999999999978,680.44834489916934,612.40351040925248,544.3586759193355,476.31384142941852,408.26900693950159,340.22417244958467,272.17933795966775,204.1345034697508,136.08966897983387,68.044834489916937,null,null,null,null,null,null,null,null,null,125,1.4]
[null,null,null,null,null,null,null,null,null,null,null,null,null,null,null,null,null,null,null,null,null,null,null,null,null,null,127,4.24,1.5999999999999781,685.35369886041974,616.81832897437778,548.28295908833582,479.7475892022938,411.21221931625183,342.67684943020987,274.14147954416791,205.60610965812592,137.07073977208395,68.535369886041977,null,null,null,null,null,null,null,null,null,126,1.5]
[null,null,null,null,null,null,null,null,null,null,null,null,null,null,null,null,null,null,null,null,null,null,null,null,null,null,128,4.2699999999999996,1.6999999999999782,690.2902661860993,621.26123956748938,552.23221294887946,483.20318633026949,414.17415971165957,345.14513309304965,276.11610647443973,207.08707985582978,138.05805323721987,69.029026618609933,null,null,null,null,null,null,null,null,null,127,1.6]
[null,null,null,null,null,null,null,null,null,null,null,null,null,null,null,null,null,null,null,null,null,null,null,null,null,null,129,{"$f":"ROUND(622*AD131/(1000*Patm-AD131),2)","v":4.3},1.7999999999999783,{"$f":"IF(AC131>=0,610.5*EXP(1)^((17.269*AC131)/(237.3+AC131)),610.5*EXP(1)^((21.875*AC131)/(265.5+AC131)))","v":695.25821738717218},{"$f":"0.9*AD131","v":625.73239564845494},{"$f":"0.8*AD131","v":556.20657390973781},{"$f":"0.7*AD131","v":486.68075217102052},{"$f":"0.6*AD131","v":417.15493043230327},{"$f":"0.5*AD131","v":347.62910869358609},{"$f":"0.4*AD131","v":278.10328695486891},{"$f":"0.3*AD131","v":208.57746521615164},{"$f":"0.2*AD131","v":139.05164347743445},{"$f":"0.1*AD131","v":69.525821738717227},null,null,null,null,null,null,null,null,null,128,1.7]
[null,null,null,null,null,null,null,null,null,null,null,null,null,null,null,null,null,null,null,null,null,null,null,null,null,null,{"$f":"AA131+1","v":130},4.33,{"$f":"AC131+0.1","v":1.8999999999999784},700.25772373862253,630.23195136476033,560.20617899089802,490.18040661703571,420.15463424317352,350.12886186931127,280.10308949544901,210.07731712158676,140.05154474772451,70.025772373862253,null,null,null,null,null,null,null,null,null,129,1.8]
[null,null,null,null,null,null,null,null,null,null,null,null,null,null,null,null,null,null,null,null,null,null,null,null,null,null,131,4.3600000000000003,1.9999999999999785,705.28895728202247,634.76006155382026,564.23116582561795,493.70227009741569,423.17337436921349,352.64447864101123,282.11558291280897,211.58668718460675,141.05779145640449,70.528895728202244,null,null,null,null,null,null,null,null,null,{"$f":"AW132+1","v":130},{"$f":"ROUND(AX132+0.1,1)","v":1.9}]
[null,null,null,null,null,null,null,null,null,null,null,null,null,null,null,null,null,null,null,null,null,null,null,null,null,null,132,4.3899999999999997,2.0999999999999783,710.35209082810366,639.31688174529336,568.28167266248295,497.24646357967254,426.21125449686218,355.17604541405183,284.14083633124147,213.10562724843109,142.07041816562074,71.035209082810368,null,null,null,null,null,null,null,null,null,131,2]
[null,null,null,null,null,null,null,null,null,null,null,null,null,null,null,null,null,null,null,null,null,null,null,null,null,null,133,4.42,2.1999999999999784,715.44729795933495,643.9025681634015,572.35783836746793,500.81310857153443,429.26837877560098,357.72364897966747,286.17891918373397,214.63418938780049,143.08945959186698,71.544729795933492,null,null,null,null,null,null,null,null,null,132,2.1]
[null,null,null,null,null,null,null,null,null,null,null,null,null,null,null,null,null,null,null,null,null,null,null,null,null,null,134,4.46,2.2999999999999785,720.5747530325043,648.51727772925392,576.45980242600342,504.40232712275298,432.34485181950259,360.28737651625215,288.22990121300171,216.1724259097513,144.11495060650086,72.057475303250428,null,null,null,null,null,null,null,null,null,133,2.2000000000000002]
[null,null,null,null,null,null,null,null,null,null,null,null,null,null,null,null,null,null,null,null,null,null,null,null,null,null,135,4.49,2.3999999999999786,725.73463118130667,653.16116806317598,580.5877049450454,508.01424182691466,435.44077870878397,362.86731559065333,290.2938524725227,217.72038935439198,145.14692623626135,72.573463118130675,null,null,null,null,null,null,null,null,null,134,2.2999999999999998]
[null,null,null,null,null,null,null,null,null,null,null,null,null,null,null,null,null,null,null,null,null,null,null,null,null,null,136,4.5199999999999996,2.4999999999999787,730.92710831893532,657.83439748704177,584.74168665514833,511.64897582325472,438.55626499136116,365.46355415946766,292.37084332757416,219.27813249568058,146.18542166378708,73.092710831893541,null,null,null,null,null,null,null,null,null,135,2.4]
[null,null,null,null,null,null,null,null,null,null,null,null,null,null,null,null,null,null,null,null,null,null,null,null,null,null,137,4.55,2.5999999999999788,736.15236114067943,662.53712502661153,588.92188891254352,515.30665279847562,441.69141668440767,368.07618057033972,294.46094445627176,220.84570834220384,147.23047222813588,73.61523611406794,null,null,null,null,null,null,null,null,null,136,2.5]
[null,null,null,null,null,null,null,null,null,null,null,null,null,null,null,null,null,null,null,null,null,null,null,null,null,null,138,4.58,2.6999999999999789,741.41056712652664,667.26951041387395,593.12845370122136,518.98739698856866,444.84634027591596,370.70528356326332,296.56422685061068,222.42317013795798,148.28211342530534,74.14105671265267,null,null,null,null,null,null,null,null,null,137,2.6]
[null,null,null,null,null,null,null,null,null,null,null,null,null,null,null,null,null,null,null,null,null,null,null,null,null,null,139,4.62,2.799999999999979,746.70190454376916,672.03171408939227,597.36152363501537,522.69133318063837,448.02114272626147,373.35095227188458,298.68076181750769,224.01057136313074,149.34038090875384,74.670190454376922,null,null,null,null,null,null,null,null,null,138,2.7]
[null,null,null,null,null,null,null,null,null,null,null,null,null,null,null,null,null,null,null,null,null,null,null,null,null,null,140,4.6500000000000004,2.899999999999979,752.02655244961682,676.82389720465517,601.62124195969352,526.41858671473176,451.21593146977006,376.01327622480841,300.81062097984676,225.60796573488503,150.40531048992338,75.20265524496169,null,null,null,null,null,null,null,null,null,139,2.8]
[null,null,null,null,null,null,null,null,null,null,null,null,null,null,null,null,null,null,null,null,null,null,null,null,null,null,141,4.68,2.9999999999999791,757.38469069381381,681.64622162443243,605.90775255505105,530.16928348566967,454.43081441628829,378.6923453469069,302.95387627752552,227.21540720814414,151.47693813876276,75.738469069381381,null,null,null,null,null,null,null,null,null,140,2.9]
[null,null,null,null,null,null,null,null,null,null,null,null,null,null,null,null,null,null,null,null,null,null,null,null,null,null,142,4.72,3.0999999999999792,762.77649992126055,686.49884992913451,610.22119993700846,533.94354994488231,457.66589995275632,381.38824996063028,305.11059996850423,228.83294997637816,152.55529998425212,76.277649992126058,null,null,null,null,null,null,null,null,null,141,3]
[null,null,null,null,null,null,null,null,null,null,null,null,null,null,null,null,null,null,null,null,null,null,null,null,null,null,143,4.75,3.1999999999999793,768.20216157464074,691.38194541717667,614.56172925971259,537.74151310224852,460.92129694478444,384.10108078732037,307.2808646298563,230.46064847239222,153.64043231492815,76.820216157464074,null,null,null,null,null,null,null,null,null,142,3.1]
[null,null,null,null,null,null,null,null,null,null,null,null,null,null,null,null,null,null,null,null,null,null,null,null,null,null,144,4.79,3.2999999999999794,773.66185789705298,696.29567210734774,618.92948631764239,541.56330052793703,464.19711473823179,386.83092894852649,309.46474315882119,232.09855736911589,154.7323715794106,77.366185789705298,null,null,null,null,null,null,null,null,null,143,3.2]
[null,null,null,null,null,null,null,null,null,null,null,null,null,null,null,null,null,null,null,null,null,null,null,null,null,null,145,4.82,3.3999999999999795,779.15577193464856,701.2401947411837,623.32461754771884,545.40904035425399,467.49346316078913,389.57788596732428,311.66230877385942,233.74673158039457,155.83115438692971,77.915577193464856,null,null,null,null,null,null,null,null,null,144,3.3]
[null,null,null,null,null,null,null,null,null,null,null,null,null,null,null,null,null,null,null,null,null,null,null,null,null,null,146,4.8499999999999996,3.4999999999999796,784.68408753927213,706.21567878534495,627.74727003141777,549.27886127749048,470.81045252356324,392.34204376963606,313.87363501570889,235.40522626178162,156.93681750785444,78.468408753927221,null,null,null,null,null,null,null,null,null,145,3.4]
[null,null,null,null,null,null,null,null,null,null,null,null,null,null,null,null,null,null,null,null,null,null,null,null,null,null,147,4.8899999999999997,3.5999999999999797,790.24698937110941,711.22229043399852,632.19759149688753,553.17289255977653,474.14819362266564,395.1234946855547,316.09879574844376,237.07409681133282,158.04939787422188,79.024698937110941,null,null,null,null,null,null,null,null,null,146,3.5]
[null,null,null,null,null,null,null,null,null,null,null,null,null,null,null,null,null,null,null,null,null,null,null,null,null,null,148,4.92,3.6999999999999797,795.84466290133821,716.26019661120438,636.67573032107066,557.09126403093671,477.50679774080288,397.92233145066911,318.33786516053533,238.75339887040144,159.16893258026766,79.584466290133832,null,null,null,null,null,null,null,null,null,147,3.6]
[null,null,null,null,null,null,null,null,null,null,null,null,null,null,null,null,null,null,null,null,null,null,null,null,null,null,149,4.96,3.7999999999999798,801.47729441478555,721.32956497330701,641.18183553182848,561.03410609034984,480.88637664887131,400.73864720739277,320.59091776591424,240.44318832443565,160.29545888295712,80.14772944147856,null,null,null,null,null,null,null,null,null,148,3.7]
[null,null,null,null,null,null,null,null,null,null,null,null,null,null,null,null,null,null,null,null,null,null,null,null,null,null,150,4.99,3.8999999999999799,807.14507101258926,726.4305639113303,645.71605681007145,565.00154970881249,484.28704260755353,403.57253550629463,322.85802840503572,242.14352130377677,161.42901420251786,80.714507101258931,null,null,null,null,null,null,null,null,null,149,3.8]
[null,null,null,null,null,null,null,null,null,null,null,null,null,null,null,null,null,null,null,null,null,null,null,null,null,null,151,5.03,3.99999999999998,812.84818061486374,731.56336255337737,650.27854449189101,568.99372643040454,487.70890836891823,406.42409030743187,325.13927224594551,243.85445418445912,162.56963612297275,81.284818061486376,null,null,null,null,null,null,null,null,null,150,3.9]
[null,null,null,null,null,null,null,null,null,null,null,null,null,null,null,null,null,null,null,null,null,null,null,null,null,null,152,5.07,4.0999999999999801,818.58681196337261,736.7281307670354,654.86944957069818,573.01076837436074,491.15208717802352,409.29340598168631,327.43472478534909,245.57604358901176,163.71736239267454,81.858681196337272,null,null,null,null,null,null,null,null,null,151,4]
[null,null,null,null,null,null,null,null,null,null,null,null,null,null,null,null,null,null,null,null,null,null,null,null,null,null,153,5.0999999999999996,4.1999999999999797,824.361154624204,741.92503916178362,659.48892369936323,577.05280823694272,494.61669277452239,412.180577312102,329.74446184968161,247.3083463872612,164.87223092484081,82.436115462420403,null,null,null,null,null,null,null,null,null,152,4.0999999999999996]
[null,null,null,null,null,null,null,null,null,null,null,null,null,null,null,null,null,null,null,null,null,null,null,null,null,null,154,5.14,4.2999999999999794,830.1713989904523,747.15425909140708,664.13711919236187,581.11997929331653,498.10283939427137,415.08569949522615,332.06855959618093,249.05141969713569,166.03427979809047,83.017139899045233,null,null,null,null,null,null,null,null,null,153,4.2]
[null,null,null,null,null,null,null,null,null,null,null,null,null,null,null,null,null,null,null,null,null,null,null,null,null,null,155,5.17,4.399999999999979,836.01773628490491,752.41596265641442,668.81418902792393,585.21241539943344,501.61064177094295,418.00886814245246,334.40709451396197,250.80532088547147,167.20354725698098,83.601773628490491,null,null,null,null,null,null,null,null,null,154,4.3]
[null,null,null,null,null,null,null,null,null,null,null,null,null,null,null,null,null,null,null,null,null,null,null,null,null,null,156,5.21,4.4999999999999787,841.90035856273198,757.71032270645878,673.52028685018558,589.33025099391239,505.14021513763919,420.95017928136599,336.76014342509279,252.57010756881959,168.3800717125464,84.190035856273198,null,null,null,null,null,null,null,null,null,155,4.4000000000000004]
[null,null,null,null,null,null,null,null,null,null,null,null,null,null,null,null,null,null,null,null,null,null,null,null,null,null,157,5.25,4.5999999999999783,847.81945871418361,763.0375128427653,678.25556697134698,593.47362109992844,508.69167522851012,423.90972935709181,339.12778348567349,254.34583761425506,169.56389174283674,84.781945871418372,null,null,null,null,null,null,null,null,null,156,4.5]
[null,null,null,null,null,null,null,null,null,null,null,null,null,null,null,null,null,null,null,null,null,null,null,null,null,null,158,5.29,4.699999999999978,853.77523046729061,768.39770742056157,683.02018437383254,597.64266132710338,512.26513828037434,426.88761523364531,341.51009218691627,256.13256914018717,170.75504609345813,85.377523046729067,null,null,null,null,null,null,null,null,null,157,4.5999999999999996]
[null,null,null,null,null,null,null,null,null,null,null,null,null,null,null,null,null,null,null,null,null,null,null,null,null,null,159,5.32,4.7999999999999776,859.76786839056979,773.79108155151278,687.81429471245588,601.83750787339886,515.86072103434185,429.88393419528489,343.90714735622794,257.93036051717093,171.95357367811397,85.976786839056984,null,null,null,null,null,null,null,null,null,158,4.7]
[null,null,null,null,null,null,null,null,null,null,null,null,null,null,null,null,null,null,null,null,null,null,null,null,null,null,160,5.36,4.8999999999999773,865.79756789573537,779.21781110616189,692.6380543165883,606.0582975270147,519.47854073744122,432.89878394786768,346.31902715829415,259.73927036872061,173.15951357914707,86.579756789573537,null,null,null,null,null,null,null,null,null,159,4.8]
[null,null,null,null,null,null,null,null,null,null,null,null,null,null,null,null,null,null,null,null,null,null,null,null,null,null,161,5.4,4.9999999999999769,871.86452524041397,784.67807271637264,697.4916201923312,610.30516766828976,523.11871514424831,435.93226262020698,348.7458100961656,261.55935757212416,174.3729050480828,87.1864525240414,null,null,null,null,null,null,null,null,null,160,4.9000000000000004]
[null,null,null,null,null,null,null,null,null,null,null,null,null,null,null,null,null,null,null,null,null,null,null,null,null,null,162,5.44,5.0999999999999766,877.96893753086567,790.17204377777909,702.37515002469263,614.57825627160594,526.78136251851936,438.98446876543284,351.18757501234631,263.39068125925968,175.59378750617316,87.796893753086579,null,null,null,null,null,null,null,null,null,161,5]
[null,null,null,null,null,null,null,null,null,null,null,null,null,null,null,null,null,null,null,null,null,null,null,null,null,null,163,5.48,5.1999999999999762,884.11100272470912,795.69990245223823,707.28880217976734,618.87770190729634,530.46660163482545,442.05550136235456,353.64440108988367,265.23330081741273,176.82220054494184,88.411100272470918,null,null,null,null,null,null,null,null,null,162,5.0999999999999996]
[null,null,null,null,null,null,null,null,null,null,null,null,null,null,null,null,null,null,null,null,null,null,null,null,null,null,164,5.51,5.2999999999999758,890.29091963365181,801.26182767028661,712.23273570692152,623.2036437435562,534.17455178019111,445.14545981682591,356.11636785346076,267.08727589009555,178.05818392673038,89.02909196336519,null,null,null,null,null,null,null,null,null,163,5.2]
[null,null,null,null,null,null,null,null,null,null,null,null,null,null,null,null,null,null,null,null,null,null,null,null,null,null,165,5.55,5.3999999999999755,896.50888792622538,806.8579991336029,717.20711034098031,627.55622154835771,537.90533275573523,448.25444396311269,358.60355517049015,268.95266637786762,179.30177758524508,89.650888792622538,null,null,null,null,null,null,null,null,null,164,5.3]
[null,null,null,null,null,null,null,null,null,null,null,null,null,null,null,null,null,null,null,null,null,null,null,null,null,null,166,5.59,5.4999999999999751,902.7651081305255,812.48859731747302,722.21208650442043,631.93557569136783,541.65906487831523,451.38255406526275,361.10604325221021,270.82953243915762,180.55302162610511,90.276510813052553,null,null,null,null,null,null,null,null,null,165,5.4]
[null,null,null,null,null,null,null,null,null,null,null,null,null,null,null,null,null,null,null,null,null,null,null,null,null,null,167,5.63,5.5999999999999748,909.05978163695715,818.15380347326141,727.24782530956577,636.34184714587002,545.43586898217427,454.52989081847858,363.62391265478288,272.71793449108714,181.81195632739144,90.905978163695721,null,null,null,null,null,null,null,null,null,166,5.5]
[null,null,null,null,null,null,null,null,null,null,null,null,null,null,null,null,null,null,null,null,null,null,null,null,null,null,168,5.67,5.6999999999999744,915.3931107009837,823.85379963088531,732.31448856078703,640.77517749068852,549.23586642059024,457.69655535049185,366.15724428039351,274.61793321029512,183.07862214019676,91.539311070098378,null,null,null,null,null,null,null,null,null,167,5.6]
[null,null,null,null,null,null,null,null,null,null,null,null,null,null,null,null,null,null,null,null,null,null,null,null,null,null,169,5.71,5.7999999999999741,921.76529844588208,829.58876860129385,737.41223875670573,645.23570891211739,553.05917906752927,460.88264922294104,368.70611937835287,276.52958953376464,184.35305968917643,92.176529844588217,null,null,null,null,null,null,null,null,null,168,5.7]
[null,null,null,null,null,null,null,null,null,null,null,null,null,null,null,null,null,null,null,null,null,null,null,null,null,null,170,5.75,5.8999999999999737,928.17654886550224,835.35889397895198,742.54123909240184,649.72358420585158,556.90592931930132,464.08827443275112,371.27061954620092,278.45296465965066,185.63530977310046,92.81765488655023,null,null,null,null,null,null,null,null,null,169,5.8]
[null,null,null,null,null,null,null,null,null,null,null,null,null,null,null,null,null,null,null,null,null,null,null,null,null,null,171,5.79,5.9999999999999734,934.6270668270314,841.16436014432827,747.70165346162514,654.2389467789219,560.77624009621877,467.3135334135157,373.85082673081257,280.38812004810939,186.92541336540629,93.462706682703143,null,null,null,null,null,null,null,null,null,170,5.9]
[null,null,null,null,null,null,null,null,null,null,null,null,null,null,null,null,null,null,null,null,null,null,null,null,null,null,172,5.83,6.099999999999973,941.11705807376313,847.00535226638681,752.8936464590106,658.78194065163416,564.67023484425783,470.55852903688157,376.4468232295053,282.33511742212892,188.22341161475265,94.111705807376325,null,null,null,null,null,null,null,null,null,171,6]
[null,null,null,null,null,null,null,null,null,null,null,null,null,null,null,null,null,null,null,null,null,null,null,null,null,null,173,5.87,6.1999999999999726,947.64672922787145,852.88205630508435,758.11738338229725,663.35271045950992,568.58803753672282,473.82336461393572,379.05869169114862,284.29401876836141,189.52934584557431,94.764672922787156,null,null,null,null,null,null,null,null,null,172,6.1]
[null,null,null,null,null,null,null,null,null,null,null,null,null,null,null,null,null,null,null,null,null,null,null,null,null,null,174,5.91,6.2999999999999723,954.21628779318985,858.79465901387084,763.37303023455195,667.95140145523283,572.52977267591393,477.10814389659492,381.68651511727597,286.26488633795697,190.84325755863799,95.421628779318993,null,null,null,null,null,null,null,null,null,173,6.2]
[null,null,null,null,null,null,null,null,null,null,null,null,null,null,null,null,null,null,null,null,null,null,null,null,null,null,175,5.95,6.3999999999999719,960.82594215799475,864.74334794219533,768.6607537263958,672.57815951059627,576.49556529479685,480.41297107899737,384.3303768631979,288.24778264739842,192.16518843159895,96.082594215799475,null,null,null,null,null,null,null,null,null,174,6.3]
[null,null,null,null,null,null,null,null,null,null,null,null,null,null,null,null,null,null,null,null,null,null,null,null,null,null,176,6,6.4999999999999716,967.47590159779463,870.72831143801523,773.98072127823571,677.23313111845619,580.48554095867678,483.73795079889732,386.99036063911785,290.24277047933839,193.49518031955893,96.747590159779463,null,null,null,null,null,null,null,null,null,175,6.4]
[null,null,null,null,null,null,null,null,null,null,null,null,null,null,null,null,null,null,null,null,null,null,null,null,null,null,177,6.04,6.5999999999999712,974.16637627812213,876.74973865030995,779.33310102249777,681.91646339468548,584.4998257668733,487.08318813906106,389.66655051124889,292.24991288343665,194.83327525562444,97.416637627812221,null,null,null,null,null,null,null,null,null,176,6.5]
[null,null,null,null,null,null,null,null,null,null,null,null,null,null,null,null,null,null,null,null,null,null,null,null,null,null,178,6.08,6.6999999999999709,980.89757725733398,882.80781953160056,784.71806180586725,686.62830408013372,588.53854635440041,490.44878862866699,392.35903090293363,294.2692731772002,196.17951545146681,98.089757725733406,null,null,null,null,null,null,null,null,null,177,6.6]
[null,null,null,null,null,null,null,null,null,null,null,null,null,null,null,null,null,null,null,null,null,null,null,null,null,null,179,6.12,6.7999999999999705,987.66971648941239,888.9027448404712,790.13577319153001,691.36880154258859,592.60182989364739,493.8348582447062,395.067886595765,296.3009149468237,197.5339432978825,98.766971648941251,null,null,null,null,null,null,null,null,null,178,6.7]
[null,null,null,null,null,null,null,null,null,null,null,null,null,null,null,null,null,null,null,null,null,null,null,null,null,null,180,6.17,6.8999999999999702,994.48300682677393,895.0347061440965,795.58640546141919,696.13810477874176,596.68980409606434,497.24150341338697,397.7932027307096,298.34490204803217,198.8966013653548,99.448300682677399,null,null,null,null,null,null,null,null,null,179,6.8]
[null,null,null,null,null,null,null,null,null,null,null,null,null,null,null,null,null,null,null,null,null,null,null,null,null,null,181,6.21,6.9999999999999698,1001.3376620230817,901.2038958207736,801.07012961846544,700.93636341615718,600.80259721384903,500.66883101154087,400.53506480923272,300.40129860692451,200.26753240461636,100.13376620230818,null,null,null,null,null,null,null,null,null,180,6.9]
[null,null,null,null,null,null,null,null,null,null,null,null,null,null,null,null,null,null,null,null,null,null,null,null,null,null,182,6.25,7.0999999999999694,1008.2338967360629,907.41050706245665,806.5871173888504,705.76372771524393,604.94033804163769,504.11694836803144,403.2935586944252,302.47016902081884,201.6467793472126,100.8233896736063,null,null,null,null,null,null,null,null,null,181,7]
[null,null,null,null,null,null,null,null,null,null,null,null,null,null,null,null,null,null,null,null,null,null,null,null,null,null,183,6.29,7.1999999999999691,1015.1719265303308,913.65473387729776,812.13754122426462,710.62034857123149,609.10315591819847,507.58596326516539,406.06877061213231,304.55157795909923,203.03438530606616,101.51719265303308,null,null,null,null,null,null,null,null,null,182,7.1]
[null,null,null,null,null,null,null,null,null,null,null,null,null,null,null,null,null,null,null,null,null,null,null,null,null,null,184,6.34,7.2999999999999687,1022.1519678802122,919.93677109219095,817.72157430416974,715.50637751614852,613.2911807281273,511.07598394010608,408.86078715208487,306.64559036406365,204.43039357604243,102.21519678802122,null,null,null,null,null,null,null,null,null,183,7.2]
[null,null,null,null,null,null,null,null,null,null,null,null,null,null,null,null,null,null,null,null,null,null,null,null,null,null,185,6.38,7.3999999999999684,1029.174238172579,926.25681435532113,823.33939053806318,720.42196672080524,617.5045429035473,514.58711908628948,411.66969526903159,308.75227145177365,205.8348476345158,102.9174238172579,null,null,null,null,null,null,null,null,null,184,7.3]
[null,null,null,null,null,null,null,null,null,null,null,null,null,null,null,null,null,null,null,null,null,null,null,null,null,null,186,6.43,7.499999999999968,1036.2389557096849,932.61506013871644,828.991164567748,725.36726899677933,621.74337342581089,518.11947785484244,414.495582283874,310.87168671290544,207.247791141937,103.6238955709685,null,null,null,null,null,null,null,null,null,185,7.4]
[null,null,null,null,null,null,null,null,null,null,null,null,null,null,null,null,null,null,null,null,null,null,null,null,null,null,187,6.47,7.5999999999999677,1043.3463397120061,939.0117057408055,834.67707176960494,730.34243779840415,626.00780382720359,521.67316985600303,417.33853588480247,313.00390191360179,208.66926794240123,104.33463397120062,null,null,null,null,null,null,null,null,null,186,7.5]
[null,null,null,null,null,null,null,null,null,null,null,null,null,null,null,null,null,null,null,null,null,null,null,null,null,null,188,6.52,7.6999999999999673,1050.4966103210886,945.44694928897979,840.39728825687098,735.34762722476194,630.29796619265312,525.24830516054431,420.19864412843549,315.14898309632656,210.09932206421774,105.04966103210887,null,null,null,null,null,null,null,null,null,187,7.6]
[null,null,null,null,null,null,null,null,null,null,null,null,null,null,null,null,null,null,null,null,null,null,null,null,null,null,189,6.56,7.799999999999967,1057.6899886023987,951.92098974215878,846.15199088191901,740.382992021679,634.61399316143923,528.84499430119934,423.0759954409595,317.30699658071961,211.53799772047975,105.76899886023988,null,null,null,null,null,null,null,null,null,188,7.7]
[null,null,null,null,null,null,null,null,null,null,null,null,null,null,null,null,null,null,null,null,null,null,null,null,null,null,190,6.61,7.8999999999999666,1064.9266965481779,958.43402689336017,851.94135723854242,745.44868758372445,638.9560179289067,532.46334827408896,425.97067861927121,319.47800896445335,212.98533930963561,106.4926696548178,null,null,null,null,null,null,null,null,null,189,7.8]
[null,null,null,null,null,null,null,null,null,null,null,null,null,null,null,null,null,null,null,null,null,null,null,null,null,null,191,6.65,7.9999999999999662,1072.2069570803044,964.98626137227393,857.76556566424358,750.54486995621301,643.32417424818266,536.1034785401522,428.88278283212179,321.66208712409133,214.4413914160609,107.22069570803045,null,null,null,null,null,null,null,null,null,190,7.9]
[null,null,null,null,null,null,null,null,null,null,null,null,null,null,null,null,null,null,null,null,null,null,null,null,null,null,192,6.7,8.0999999999999659,1079.5309940531574,971.57789464784173,863.62479524252603,755.67169583721011,647.71859643189441,539.76549702657871,431.81239762126302,323.85929821594721,215.90619881063151,107.95309940531575,null,null,null,null,null,null,null,null,null,191,8]
[null,null,null,null,null,null,null,null,null,null,null,null,null,null,null,null,null,null,null,null,null,null,null,null,null,null,193,{"$f":"ROUND(622*AD195/(1000*Patm-AD195),2)","v":6.74},8.1999999999999655,{"$f":"IF(AC195>=0,610.5*EXP(1)^((17.269*AC195)/(237.3+AC195)),610.5*EXP(1)^((21.875*AC195)/(265.5+AC195)))","v":1086.8990322564882},{"$f":"0.9*AD195","v":978.20912903083945},{"$f":"0.8*AD195","v":869.51922580519067},{"$f":"0.7*AD195","v":760.82932257954167},{"$f":"0.6*AD195","v":652.13941935389289},{"$f":"0.5*AD195","v":543.44951612824411},{"$f":"0.4*AD195","v":434.75961290259534},{"$f":"0.3*AD195","v":326.06970967694645},{"$f":"0.2*AD195","v":217.37980645129767},{"$f":"0.1*AD195","v":108.68990322564883},null,null,null,null,null,null,null,null,null,192,8.1]
[null,null,null,null,null,null,null,null,null,null,null,null,null,null,null,null,null,null,null,null,null,null,null,null,null,null,{"$f":"AA195+1","v":194},6.79,{"$f":"AC195+0.1","v":8.2999999999999652},1094.3112974182934,984.88016767646411,875.44903793463482,766.01790819280529,656.586778450976,547.1556487091467,437.72451896731741,328.293389225488,218.8622594836587,109.43112974182935,null,null,null,null,null,null,null,null,null,193,8.1999999999999993]
[null,null,null,null,null,null,null,null,null,null,null,null,null,null,null,null,null,null,null,null,null,null,null,null,null,null,195,6.84,8.3999999999999648,1101.7680162076956,991.59121458692607,881.41441296615653,771.23761134538688,661.06080972461734,550.8840081038478,440.70720648307827,330.53040486230867,220.35360324153913,110.17680162076957,null,null,null,null,null,null,null,null,null,{"$f":"AW196+1","v":194},{"$f":"ROUND(AX196+0.1,1)","v":8.3000000000000007}]
[null,null,null,null,null,null,null,null,null,null,null,null,null,null,null,null,null,null,null,null,null,null,null,null,null,null,196,6.88,8.4999999999999645,1109.2694162378266,998.34247461404391,887.41553299026134,776.48859136647854,665.56164974269598,554.6347081189133,443.70776649513067,332.78082487134799,221.85388324756534,110.92694162378267,null,null,null,null,null,null,null,null,null,195,8.4]
[null,null,null,null,null,null,null,null,null,null,null,null,null,null,null,null,null,null,null,null,null,null,null,null,null,null,197,6.93,8.5999999999999641,1116.8157260687169,1005.1341534618452,893.45258085497358,781.77100824810179,670.08943564123012,558.40786303435846,446.72629042748679,335.04471782061506,223.36314521374339,111.6815726068717,null,null,null,null,null,null,null,null,null,196,8.5]
[null,null,null,null,null,null,null,null,null,null,null,null,null,null,null,null,null,null,null,null,null,null,null,null,null,null,198,6.98,8.6999999999999638,1124.4071752101895,1011.9664576891706,899.52574016815163,787.08502264713263,674.64430512611364,562.20358760509475,449.76287008407581,337.32215256305682,224.88143504203791,112.44071752101895,null,null,null,null,null,null,null,null,null,197,8.6]
[null,null,null,null,null,null,null,null,null,null,null,null,null,null,null,null,null,null,null,null,null,null,null,null,null,null,199,7.03,8.7999999999999634,1132.0439941247573,1018.8395947122816,905.6351952998059,792.43079588733008,679.22639647485437,566.02199706237866,452.81759764990295,339.61319823742718,226.40879882495148,113.20439941247574,null,null,null,null,null,null,null,null,null,198,8.6999999999999993]
[null,null,null,null,null,null,null,null,null,null,null,null,null,null,null,null,null,null,null,null,null,null,null,null,null,null,200,7.08,8.8999999999999631,1139.7264142305266,1025.753772807474,911.78113138442131,797.80848996136865,683.83584853831599,569.86320711526332,455.89056569221066,341.91792426915799,227.94528284610533,113.97264142305266,null,null,null,null,null,null,null,null,null,199,8.8000000000000007]
[null,null,null,null,null,null,null,null,null,null,null,null,null,null,null,null,null,null,null,null,null,null,null,null,null,null,201,7.12,8.9999999999999627,1147.4546679041055,1032.7092011136949,917.96373432328437,803.21826753287382,688.47280074246328,573.72733395205273,458.98186716164219,344.23640037123164,229.49093358082109,114.74546679041055,null,null,null,null,null,null,null,null,null,200,8.9]
[null,null,null,null,null,null,null,null,null,null,null,null,null,null,null,null,null,null,null,null,null,null,null,null,null,null,202,7.17,9.0999999999999623,1155.228988483515,1039.7060896351636,924.18319078681202,808.66029193846043,693.13739309010896,577.61449424175748,462.09159539340601,346.56869654505448,231.045797696703,115.5228988483515,null,null,null,null,null,null,null,null,null,201,9]
[null,null,null,null,null,null,null,null,null,null,null,null,null,null,null,null,null,null,null,null,null,null,null,null,null,null,203,7.22,9.199999999999962,1163.0496102711077,1046.7446492439969,930.43968821688622,814.13472718977528,697.82976616266455,581.52480513555383,465.21984410844311,348.91488308133228,232.60992205422156,116.30496102711078,null,null,null,null,null,null,null,null,null,202,9.1]
[null,null,null,null,null,null,null,null,null,null,null,null,null,null,null,null,null,null,null,null,null,null,null,null,null,null,204,7.27,9.2999999999999616,1170.9167685364873,1053.8250916828385,936.73341482918988,819.6417379755411,702.55006112189233,585.45838426824366,468.36670741459494,351.27503056094616,234.18335370729747,117.09167685364874,null,null,null,null,null,null,null,null,null,203,9.1999999999999993]
[null,null,null,null,null,null,null,null,null,null,null,null,null,null,null,null,null,null,null,null,null,null,null,null,null,null,205,7.32,9.3999999999999613,1178.8306995194387,1060.9476295674949,943.06455961555093,825.18148966360707,707.2984197116632,589.41534975971933,471.53227980777547,353.6492098558316,235.76613990388773,117.88306995194387,null,null,null,null,null,null,null,null,null,204,9.3000000000000007]
[null,null,null,null,null,null,null,null,null,null,null,null,null,null,null,null,null,null,null,null,null,null,null,null,null,null,206,7.37,9.4999999999999609,1186.791640432855,1068.1124763895696,949.43331234628408,830.75414830299849,712.07498425971301,593.39582021642752,474.71665617314204,356.0374921298565,237.35832808657102,118.67916404328551,null,null,null,null,null,null,null,null,null,205,9.4]
[null,null,null,null,null,null,null,null,null,null,null,null,null,null,null,null,null,null,null,null,null,null,null,null,null,null,207,7.42,9.5999999999999606,1194.7998294656768,1075.3198465191092,955.8398635725415,836.35988062597369,716.8798976794061,597.3999147328384,477.91993178627075,358.43994883970305,238.95996589313538,119.47998294656769,null,null,null,null,null,null,null,null,null,206,9.5]
[null,null,null,null,null,null,null,null,null,null,null,null,null,null,null,null,null,null,null,null,null,null,null,null,null,null,208,7.47,9.6999999999999602,1202.8555057858305,1082.5699552072474,962.28440462866445,841.99885405008126,721.71330347149831,601.42775289291524,481.14220231433222,360.85665173574915,240.57110115716611,120.28555057858306,null,null,null,null,null,null,null,null,null,207,9.6]
[null,null,null,null,null,null,null,null,null,null,null,null,null,null,null,null,null,null,null,null,null,null,null,null,null,null,209,7.52,9.7999999999999599,1210.9589095431745,1089.8630185888571,968.76712763453963,847.67123668022214,726.57534572590464,605.47945477158726,484.38356381726982,363.28767286295232,242.19178190863491,121.09589095431745,null,null,null,null,null,null,null,null,null,208,9.6999999999999993]
[null,null,null,null,null,null,null,null,null,null,null,null,null,null,null,null,null,null,null,null,null,null,null,null,null,null,210,7.57,9.8999999999999595,1219.1102818724494,1097.1992536852044,975.2882254979595,853.37719731071456,731.46616912346963,609.55514093622469,487.64411274897975,365.73308456173481,243.82205637448988,121.91102818724494,null,null,null,null,null,null,null,null,null,209,9.8000000000000007]
[null,null,null,null,null,null,null,null,null,null,null,null,null,null,null,null,null,null,null,null,null,null,null,null,null,null,211,7.63,9.9999999999999591,1227.3098648962305,1104.5788784066074,981.84789191698439,859.1169054273613,736.38591893773821,613.65493244811523,490.9239459584922,368.19295946886911,245.4619729792461,122.73098648962305,null,null,null,null,null,null,null,null,null,210,9.9]
[null,null,null,null,null,null,null,null,null,null,null,null,null,null,null,null,null,null,null,null,null,null,null,null,null,null,212,7.68,10.099999999999959,1235.5579017278901,1112.0021115551012,988.44632138231214,864.89053120952303,741.33474103673404,617.77895086394506,494.22316069115607,370.66737051836702,247.11158034557803,123.55579017278902,null,null,null,null,null,null,null,null,null,211,10]
[null,null,null,null,null,null,null,null,null,null,null,null,null,null,null,null,null,null,null,null,null,null,null,null,null,null,213,7.73,10.199999999999958,1243.8546364745584,1119.4691728271027,995.0837091796468,870.69824553219087,746.31278188473505,621.92731823727922,497.5418545898234,373.15639094236752,248.7709272949117,124.38546364745585,null,null,null,null,null,null,null,null,null,212,10.1]
[null,null,null,null,null,null,null,null,null,null,null,null,null,null,null,null,null,null,null,null,null,null,null,null,null,null,214,7.78,10.299999999999958,1252.2003142400933,1126.9802828160841,1001.7602513920747,876.54021996806534,751.32018854405601,626.10015712004667,500.88012569603734,375.660094272028,250.44006284801867,125.22003142400933,null,null,null,null,null,null,null,null,null,213,10.199999999999999]
[null,null,null,null,null,null,null,null,null,null,null,null,null,null,null,null,null,null,null,null,null,null,null,null,null,null,215,7.84,10.399999999999958,1260.5951811280524,1134.5356630152473,1008.476144902442,882.41662678963667,756.35710867683144,630.29759056402622,504.238072451221,378.17855433841572,252.1190362256105,126.05951811280525,null,null,null,null,null,null,null,null,null,214,10.3]
[null,null,null,null,null,null,null,null,null,null,null,null,null,null,null,null,null,null,null,null,null,null,null,null,null,null,216,7.89,10.499999999999957,1269.0394842446722,1142.135535820205,1015.2315873957377,888.32763897127052,761.4236905468033,634.51974212233608,507.61579369786887,380.71184527340165,253.80789684893443,126.90394842446722,null,null,null,null,null,null,null,null,null,215,10.4]
[null,null,null,null,null,null,null,null,null,null,null,null,null,null,null,null,null,null,null,null,null,null,null,null,null,null,217,7.94,10.599999999999957,1277.5334717018497,1149.7801245316648,1022.0267773614798,894.27343019129478,766.52008302110983,638.76673585092487,511.01338868073992,383.26004151055491,255.50669434036996,127.75334717018498,null,null,null,null,null,null,null,null,null,216,10.5]
[null,null,null,null,null,null,null,null,null,null,null,null,null,null,null,null,null,null,null,null,null,null,null,null,null,null,218,8,10.699999999999957,1286.077392620128,1157.4696533581152,1028.8619140961025,900.25417483408955,771.64643557207671,643.03869631006398,514.43095704805125,385.82321778603836,257.21547852402563,128.60773926201281,null,null,null,null,null,null,null,null,null,217,10.6]
[null,null,null,null,null,null,null,null,null,null,null,null,null,null,null,null,null,null,null,null,null,null,null,null,null,null,219,8.0500000000000007,10.799999999999956,1294.6714971316896,1165.2043474185207,1035.7371977053517,906.27004799218264,776.80289827901379,647.33574856584482,517.86859885267586,388.40144913950689,258.93429942633793,129.46714971316896,null,null,null,null,null,null,null,null,null,218,10.7]
[null,null,null,null,null,null,null,null,null,null,null,null,null,null,null,null,null,null,null,null,null,null,null,null,null,null,220,8.1,10.899999999999956,1303.3160363833508,1172.9844327450157,1042.6528291066807,912.32122546834546,781.98962183001049,651.65801819167541,521.32641455334033,390.99481091500525,260.66320727667016,130.33160363833508,null,null,null,null,null,null,null,null,null,219,10.8]
[null,null,null,null,null,null,null,null,null,null,null,null,null,null,null,null,null,null,null,null,null,null,null,null,null,null,221,8.16,10.999999999999956,1312.0112625395643,1180.810136285608,1049.6090100316515,918.40788377769491,787.20675752373859,656.00563126978216,524.80450501582573,393.60337876186929,262.40225250791286,131.20112625395643,null,null,null,null,null,null,null,null,null,220,10.9]
[null,null,null,null,null,null,null,null,null,null,null,null,null,null,null,null,null,null,null,null,null,null,null,null,null,null,222,8.2100000000000009,11.099999999999955,1320.7574287854225,1188.6816859068801,1056.6059430283381,924.53020014979563,792.45445727125343,660.37871439271123,528.30297151416903,396.22722863562672,264.15148575708452,132.07574287854226,null,null,null,null,null,null,null,null,null,221,11]
[null,null,null,null,null,null,null,null,null,null,null,null,null,null,null,null,null,null,null,null,null,null,null,null,null,null,223,8.27,11.199999999999955,1329.554789329668,1196.5993103967012,1063.6438314637344,930.68835253076747,797.73287359780079,664.77739466483399,531.82191573186719,398.86643679890039,265.9109578659336,132.9554789329668,null,null,null,null,null,null,null,null,null,222,11.1]
[null,null,null,null,null,null,null,null,null,null,null,null,null,null,null,null,null,null,null,null,null,null,null,null,null,null,224,8.33,11.299999999999955,1338.403599407709,1204.5632394669381,1070.7228795261672,936.88251958539615,803.04215964462537,669.20179970385448,535.36143976308358,401.52107982231269,267.68071988154179,133.8403599407709,null,null,null,null,null,null,null,null,null,223,11.2]
[null,null,null,null,null,null,null,null,null,null,null,null,null,null,null,null,null,null,null,null,null,null,null,null,null,null,225,8.3800000000000008,11.399999999999954,1347.3041152846358,1212.5737037561723,1077.8432922277086,943.11288069924501,808.38246917078152,673.65205764231791,538.92164611385431,404.19123458539076,269.46082305692715,134.73041152846358,null,null,null,null,null,null,null,null,null,224,11.3]
[null,null,null,null,null,null,null,null,null,null,null,null,null,null,null,null,null,null,null,null,null,null,null,null,null,null,226,8.44,11.499999999999954,1356.2565942582476,1220.6309348324228,1085.005275406598,949.37961598077322,813.75395655494856,678.12829712912378,542.502637703299,406.87697827747428,271.2513188516495,135.62565942582475,null,null,null,null,null,null,null,null,null,225,11.4]
[null,null,null,null,null,null,null,null,null,null,null,null,null,null,null,null,null,null,null,null,null,null,null,null,null,null,227,8.5,11.599999999999953,1365.2612946620761,1228.7351651958686,1092.2090357296609,955.68290626345322,819.1567767972457,682.63064733103806,546.10451786483043,409.57838839862285,273.05225893241521,136.52612946620761,null,null,null,null,null,null,null,null,null,226,11.5]
[null,null,null,null,null,null,null,null,null,null,null,null,null,null,null,null,null,null,null,null,null,null,null,null,null,null,228,8.5500000000000007,11.699999999999953,1374.3184758684238,1236.8866282815814,1099.4547806947392,962.02293310789662,824.5910855210542,687.15923793421189,549.72739034736958,412.2955427605271,274.86369517368479,137.43184758684239,null,null,null,null,null,null,null,null,null,227,11.6]
[null,null,null,null,null,null,null,null,null,null,null,null,null,null,null,null,null,null,null,null,null,null,null,null,null,null,229,8.61,11.799999999999953,1383.4283982913958,1245.0855584622561,1106.7427186331167,968.399878803977,830.05703897483738,691.71419914569788,553.37135931655837,415.02851948741869,276.68567965827918,138.34283982913959,null,null,null,null,null,null,null,null,null,228,11.7]
[null,null,null,null,null,null,null,null,null,null,null,null,null,null,null,null,null,null,null,null,null,null,null,null,null,null,230,8.67,11.899999999999952,1392.5913233899439,1253.3321910509496,1114.0730587119551,974.81392637296062,835.55479403396635,696.29566169497195,557.03652935597756,417.77739701698317,278.51826467798878,139.25913233899439,null,null,null,null,null,null,null,null,null,229,11.8]
[null,null,null,null,null,null,null,null,null,null,null,null,null,null,null,null,null,null,null,null,null,null,null,null,null,null,231,8.73,11.999999999999952,1401.8075136709131,1261.6267623038218,1121.4460109367305,981.26525956963906,841.0845082025478,700.90375683545653,560.72300546836527,420.5422541012739,280.36150273418264,140.18075136709132,null,null,null,null,null,null,null,null,null,230,11.9]
[null,null,null,null,null,null,null,null,null,null,null,null,null,null,null,null,null,null,null,null,null,null,null,null,null,null,232,8.7799999999999994,12.099999999999952,1411.0772326920912,1269.9695094228821,1128.8617861536729,987.75406288446379,846.64633961525476,705.53861634604561,564.43089307683647,423.32316980762738,282.21544653841823,141.10772326920912,null,null,null,null,null,null,null,null,null,231,12]
[null,null,null,null,null,null,null,null,null,null,null,null,null,null,null,null,null,null,null,null,null,null,null,null,null,null,233,8.84,12.199999999999951,1420.4007450652646,1278.3606705587381,1136.3205960522116,994.28052154568513,852.24044703915877,710.20037253263229,568.16029802610581,426.12022351957938,284.0801490130529,142.04007450652645,null,null,null,null,null,null,null,null,null,232,12.1]
[null,null,null,null,null,null,null,null,null,null,null,null,null,null,null,null,null,null,null,null,null,null,null,null,null,null,234,8.9,12.299999999999951,1429.7783164592786,1286.8004848133507,1143.8226531674229,1000.844821521495,857.86698987556713,714.88915822963929,571.91132658371146,428.93349493778356,285.95566329185573,142.97783164592786,null,null,null,null,null,null,null,null,null,233,12.2]
[null,null,null,null,null,null,null,null,null,null,null,null,null,null,null,null,null,null,null,null,null,null,null,null,null,null,235,8.9600000000000009,12.399999999999951,1439.2102136030994,1295.2891922427896,1151.3681708824795,1007.4471495221695,863.52612816185967,719.60510680154971,575.68408544123974,431.76306408092984,287.84204272061987,143.92102136030994,null,null,null,null,null,null,null,null,null,234,12.3]
[null,null,null,null,null,null,null,null,null,null,null,null,null,null,null,null,null,null,null,null,null,null,null,null,null,null,236,9.02,12.49999999999995,1448.6967042888855,1303.8270338599971,1158.9573634311084,1014.0876930022198,869.21802257333127,724.34835214444274,579.47868171555422,434.60901128666563,289.73934085777711,144.86967042888855,null,null,null,null,null,null,null,null,null,235,12.4]
[null,null,null,null,null,null,null,null,null,null,null,null,null,null,null,null,null,null,null,null,null,null,null,null,null,null,237,9.08,12.59999999999995,1458.2380573750584,1312.4142516375525,1166.5904459000467,1020.7666401625407,874.94283442503502,729.11902868752918,583.29522295002334,437.47141721251751,291.64761147501167,145.82380573750584,null,null,null,null,null,null,null,null,null,236,12.5]
[null,null,null,null,null,null,null,null,null,null,null,null,null,null,null,null,null,null,null,null,null,null,null,null,null,null,238,9.14,12.69999999999995,1467.8345427893826,1321.0510885104443,1174.267634231506,1027.4841799525677,880.70072567362956,733.91727139469128,587.133817115753,440.35036283681478,293.5669085578765,146.78345427893825,null,null,null,null,null,null,null,null,null,237,12.6]
[null,null,null,null,null,null,null,null,null,null,null,null,null,null,null,null,null,null,null,null,null,null,null,null,null,null,239,9.1999999999999993,12.799999999999949,1477.4864315320465,1329.737788378842,1181.9891452256372,1034.2405020724325,886.49185891922787,738.74321576602324,590.99457261281862,443.24592945961393,295.49728630640931,147.74864315320465,null,null,null,null,null,null,null,null,null,238,12.7]
[null,null,null,null,null,null,null,null,null,null,null,null,null,null,null,null,null,null,null,null,null,null,null,null,null,null,240,9.27,12.899999999999949,1487.193995678748,1338.4745961108733,1189.7551965429984,1041.0357969751235,892.31639740724881,743.59699783937401,594.87759827149921,446.15819870362441,297.4387991357496,148.7193995678748,null,null,null,null,null,null,null,null,null,239,12.8]
[null,null,null,null,null,null,null,null,null,null,null,null,null,null,null,null,null,null,null,null,null,null,null,null,null,null,241,9.33,12.999999999999948,1496.9575083837876,1347.261757545409,1197.5660067070301,1047.8702558686514,898.1745050302726,748.47875419189381,598.78300335351503,449.0872525151363,299.39150167675751,149.69575083837876,null,null,null,null,null,null,null,null,null,240,12.9]
[null,null,null,null,null,null,null,null,null,null,null,null,null,null,null,null,null,null,null,null,null,null,null,null,null,null,242,9.39,13.099999999999948,1506.7772438831623,1356.0995194948462,1205.42179510653,1054.7440707182136,904.06634632989733,753.38862194158116,602.710897553265,452.03317316494866,301.3554487766325,150.67772438831625,null,null,null,null,null,null,null,null,null,241,13]
[null,null,null,null,null,null,null,null,null,null,null,null,null,null,null,null,null,null,null,null,null,null,null,null,null,null,243,9.4499999999999993,13.199999999999948,1516.6534774976665,1364.9881297478998,1213.3227819981332,1061.6574342483664,909.99208649859986,758.32673874883324,606.66139099906661,454.99604324929993,303.33069549953331,151.66534774976665,null,null,null,null,null,null,null,null,null,242,13.1]
[null,null,null,null,null,null,null,null,null,null,null,null,null,null,null,null,null,null,null,null,null,null,null,null,null,null,244,9.51,13.299999999999947,1526.5864856359956,1373.927837072396,1221.2691885087966,1068.6105399451969,915.95189138159731,763.29324281799779,610.63459425439828,457.97594569079865,305.31729712719914,152.65864856359957,null,null,null,null,null,null,null,null,null,243,13.2]
[null,null,null,null,null,null,null,null,null,null,null,null,null,null,null,null,null,null,null,null,null,null,null,null,null,null,245,9.58,13.399999999999947,1536.5765457978553,1382.9188912180698,1229.2612366382843,1075.6035820584987,921.94592747871309,768.28827289892763,614.63061831914217,460.97296373935654,307.31530915957109,153.65765457978554,null,null,null,null,null,null,null,null,null,244,13.3]
[null,null,null,null,null,null,null,null,null,null,null,null,null,null,null,null,null,null,null,null,null,null,null,null,null,null,246,9.64,13.499999999999947,1546.6239365770746,1391.961542919367,1237.2991492616597,1082.6367556039522,927.9743619462447,773.31196828853729,618.64957463082987,463.98718097312235,309.32478731541494,154.66239365770747,null,null,null,null,null,null,null,null,null,245,13.4]
[null,null,null,null,null,null,null,null,null,null,null,null,null,null,null,null,null,null,null,null,null,null,null,null,null,null,247,9.7100000000000009,13.599999999999946,1556.7289376647229,1401.0560438982507,1245.3831501317784,1089.7102563653059,934.03736259883374,778.36446883236147,622.6915750658892,467.01868129941687,311.3457875329446,155.6728937664723,null,null,null,null,null,null,null,null,null,246,13.5]
[null,null,null,null,null,null,null,null,null,null,null,null,null,null,null,null,null,null,null,null,null,null,null,null,null,null,248,9.77,13.699999999999946,1566.8918298522335,1410.2026468670101,1253.5134638817869,1096.8242808965633,940.13509791134004,783.44591492611676,626.75673194089347,470.06754895567002,313.37836597044674,156.68918298522337,null,null,null,null,null,null,null,null,null,247,13.6]
[null,null,null,null,null,null,null,null,null,null,null,null,null,null,null,null,null,null,null,null,null,null,null,null,null,null,249,9.83,13.799999999999946,1577.112895034528,1419.4016055310753,1261.6903160276224,1103.9790265241695,946.26773702071682,788.55644751726402,630.84515801381121,473.13386851035841,315.42257900690561,157.7112895034528,null,null,null,null,null,null,null,null,null,248,13.7]
[null,null,null,null,null,null,null,null,null,null,null,null,null,null,null,null,null,null,null,null,null,null,null,null,null,null,250,9.9,13.899999999999945,1587.3924162131489,1428.6531745918339,1269.9139329705192,1111.1746913492041,952.43544972788925,793.69620810657443,634.95696648525961,476.21772486394462,317.47848324262981,158.7392416213149,null,null,null,null,null,null,null,null,null,249,13.8]
[null,null,null,null,null,null,null,null,null,null,null,null,null,null,null,null,null,null,null,null,null,null,null,null,null,null,251,9.9700000000000006,13.999999999999945,1597.7306774993947,1437.9576097494553,1278.1845419995159,1118.4114742495763,958.63840649963674,798.86533874969734,639.09227099975794,479.31920324981837,319.54613549987897,159.77306774993949,null,null,null,null,null,null,null,null,null,250,13.9]
[null,null,null,null,null,null,null,null,null,null,null,null,null,null,null,null,null,null,null,null,null,null,null,null,null,null,252,10.029999999999999,14.099999999999945,1608.1279641174574,1447.3151677057117,1286.502371293966,1125.6895748822201,964.87677847047439,804.0639820587287,643.251185646983,482.4383892352372,321.6255928234915,160.81279641174575,null,null,null,null,null,null,null,null,null,251,14]
[null,null,null,null,null,null,null,null,null,null,null,null,null,null,null,null,null,null,null,null,null,null,null,null,null,null,253,10.1,14.199999999999944,1618.5845624075689,1456.7261061668121,1294.8676499260553,1133.0091936852982,971.15073744454128,809.29228120378446,647.43382496302763,485.57536872227064,323.71691248151382,161.85845624075691,null,null,null,null,null,null,null,null,null,252,14.1]
[null,null,null,null,null,null,null,null,null,null,null,null,null,null,null,null,null,null,null,null,null,null,null,null,null,null,254,10.16,14.299999999999944,1629.1007598291471,1466.1906838462326,1303.2806078633178,1140.370531880403,977.46045589748826,814.55037991457357,651.64030393165888,488.73022794874413,325.82015196582944,162.91007598291472,null,null,null,null,null,null,null,null,null,253,14.2]
[null,null,null,null,null,null,null,null,null,null,null,null,null,null,null,null,null,null,null,null,null,null,null,null,null,null,255,10.23,14.399999999999944,1639.6768449639515,1475.7091604675563,1311.7414759711612,1147.7737914747659,983.80610697837085,819.83842248197573,655.8707379855806,491.90305348918542,327.9353689927903,163.96768449639515,null,null,null,null,null,null,null,null,null,254,14.3]
[null,null,null,null,null,null,null,null,null,null,null,null,null,null,null,null,null,null,null,null,null,null,null,null,null,null,256,10.3,14.499999999999943,1650.3131075192373,1485.2817967673136,1320.2504860153899,1155.219175263466,990.18786451154233,825.15655375961865,660.12524300769496,495.09393225577116,330.06262150384748,165.03131075192374,null,null,null,null,null,null,null,null,null,255,14.4]
[null,null,null,null,null,null,null,null,null,null,null,null,null,null,null,null,null,null,null,null,null,null,null,null,null,null,257,{"$f":"ROUND(622*AD259/(1000*Patm-AD259),2)","v":10.37},14.599999999999943,{"$f":"IF(AC259>=0,610.5*EXP(1)^((17.269*AC259)/(237.3+AC259)),610.5*EXP(1)^((21.875*AC259)/(265.5+AC259)))","v":1661.0098383309185},{"$f":"0.9*AD259","v":1494.9088544978267},{"$f":"0.8*AD259","v":1328.8078706647348},{"$f":"0.7*AD259","v":1162.7068868316428},{"$f":"0.6*AD259","v":996.60590299855107},{"$f":"0.5*AD259","v":830.50491916545923},{"$f":"0.4*AD259","v":664.40393533236738},{"$f":"0.3*AD259","v":498.30295149927554},{"$f":"0.2*AD259","v":332.20196766618369},{"$f":"0.1*AD259","v":166.10098383309185},null,null,null,null,null,null,null,null,null,256,14.5]
[null,null,null,null,null,null,null,null,null,null,null,null,null,null,null,null,null,null,null,null,null,null,null,null,null,null,{"$f":"AA259+1","v":258},10.43,{"$f":"AC259+0.1","v":14.699999999999942},1671.7673293667317,1504.5905964300587,1337.4138634933854,1170.2371305567121,1003.060397620039,835.88366468336585,668.7069317466927,501.5301988100195,334.35346587334635,167.17673293667318,null,null,null,null,null,null,null,null,null,257,14.6]
[null,null,null,null,null,null,null,null,null,null,null,null,null,null,null,null,null,null,null,null,null,null,null,null,null,null,259,10.5,14.799999999999942,1682.5858737294086,1514.3272863564678,1346.0686989835269,1177.8101116105859,1009.5515242376451,841.2929368647043,673.03434949176346,504.77576211882257,336.51717474588173,168.25858737294087,null,null,null,null,null,null,null,null,null,{"$f":"AW260+1","v":258},{"$f":"ROUND(AX260+0.1,1)","v":14.7}]
[null,null,null,null,null,null,null,null,null,null,null,null,null,null,null,null,null,null,null,null,null,null,null,null,null,null,260,10.57,14.899999999999942,1693.4657656598486,1524.1191890938637,1354.7726125278789,1185.4260359618938,1016.0794593959091,846.73288282992428,677.38630626393945,508.03972969795456,338.69315313196972,169.34657656598486,null,null,null,null,null,null,null,null,null,259,14.8]
[null,null,null,null,null,null,null,null,null,null,null,null,null,null,null,null,null,null,null,null,null,null,null,null,null,null,261,10.64,14.999999999999941,1704.4073005402981,1533.9665704862684,1363.5258404322385,1193.0851103782086,1022.6443803241789,852.20365027014907,681.76292021611926,511.32219016208944,340.88146010805963,170.44073005402981,null,null,null,null,null,null,null,null,null,260,14.9]
[null,null,null,null,null,null,null,null,null,null,null,null,null,null,null,null,null,null,null,null,null,null,null,null,null,null,262,10.71,15.099999999999941,1715.4107748975332,1543.86969740778,1372.3286199180266,1200.7875424282731,1029.2464649385199,857.7053874487666,686.16430995901328,514.62323246925996,343.08215497950664,171.54107748975332,null,null,null,null,null,null,null,null,null,261,15]
[null,null,null,null,null,null,null,null,null,null,null,null,null,null,null,null,null,null,null,null,null,null,null,null,null,null,263,10.78,15.199999999999941,1726.4764864060467,1553.8288377654421,1381.1811891248374,1208.5335404842326,1035.8858918436279,863.23824320302333,690.59059456241869,517.94294592181393,345.29529728120934,172.64764864060467,null,null,null,null,null,null,null,null,null,262,15.1]
[null,null,null,null,null,null,null,null,null,null,null,null,null,null,null,null,null,null,null,null,null,null,null,null,null,null,264,10.85,15.29999999999994,1737.6047338912397,1563.8442605021157,1390.0837871129918,1216.3233137238676,1042.5628403347437,868.80236694561984,695.04189355649589,521.28142016737183,347.52094677824795,173.76047338912397,null,null,null,null,null,null,null,null,null,263,15.2]
[null,null,null,null,null,null,null,null,null,null,null,null,null,null,null,null,null,null,null,null,null,null,null,null,null,null,265,10.92,15.39999999999994,1748.7958173326174,1573.9162355993558,1399.036653866094,1224.1570721328321,1049.2774903995703,874.39790866630869,699.51832693304698,524.63874519978515,349.75916346652349,174.87958173326174,null,null,null,null,null,null,null,null,null,264,15.3]
[null,null,null,null,null,null,null,null,null,null,null,null,null,null,null,null,null,null,null,null,null,null,null,null,null,null,266,11,15.49999999999994,1760.0500378669901,1584.0450340802911,1408.0400302935923,1232.035026506893,1056.030022720194,880.02501893349506,704.02001514679614,528.01501136009699,352.01000757339807,176.00500378669904,null,null,null,null,null,null,null,null,null,265,15.4]
[null,null,null,null,null,null,null,null,null,null,null,null,null,null,null,null,null,null,null,null,null,null,null,null,null,null,267,11.07,15.599999999999939,1771.3676977916755,1594.230928012508,1417.0941582333405,1239.9573884541728,1062.8206186750053,885.68384889583774,708.54707911667026,531.41030933750267,354.27353955833513,177.13676977916757,null,null,null,null,null,null,null,null,null,266,15.5]
[null,null,null,null,null,null,null,null,null,null,null,null,null,null,null,null,null,null,null,null,null,null,null,null,null,null,268,11.14,15.699999999999939,1782.7491005677082,1604.4741905109374,1426.1992804541667,1247.9243703973957,1069.649460340625,891.37455028385409,713.09964022708334,534.82473017031248,356.54982011354167,178.27491005677084,null,null,null,null,null,null,null,null,null,267,15.6]
[null,null,null,null,null,null,null,null,null,null,null,null,null,null,null,null,null,null,null,null,null,null,null,null,null,null,269,11.21,15.799999999999939,1794.1945508230551,1614.7750957407497,1435.3556406584441,1255.9361855761385,1076.5167304938329,897.09727541152756,717.67782032922207,538.25836524691647,358.83891016461104,179.41945508230552,null,null,null,null,null,null,null,null,null,268,15.7]
[null,null,null,null,null,null,null,null,null,null,null,null,null,null,null,null,null,null,null,null,null,null,null,null,null,null,270,11.29,15.899999999999938,1805.7043543558273,1625.1339189202445,1444.5634834846619,1263.9930480490791,1083.4226126134963,902.85217717791363,722.28174174233095,541.71130630674816,361.14087087116548,180.57043543558274,null,null,null,null,null,null,null,null,null,269,15.8]
[null,null,null,null,null,null,null,null,null,null,null,null,null,null,null,null,null,null,null,null,null,null,null,null,null,null,271,11.36,15.999999999999938,1817.2788181375051,1635.5509363237547,1453.8230545100041,1272.0951726962535,1090.3672908825031,908.63940906875257,726.91152725500206,545.18364544125154,363.45576362750103,181.72788181375051,null,null,null,null,null,null,null,null,null,270,15.9]
[null,null,null,null,null,null,null,null,null,null,null,null,null,null,null,null,null,null,null,null,null,null,null,null,null,null,272,11.43,16.099999999999937,1828.918250316163,1646.0264252845468,1463.1346002529306,1280.2427752213141,1097.3509501896979,914.45912515808152,731.56730012646528,548.67547509484893,365.78365006323264,182.89182503161632,null,null,null,null,null,null,null,null,null,271,16]
[null,null,null,null,null,null,null,null,null,null,null,null,null,null,null,null,null,null,null,null,null,null,null,null,null,null,273,11.51,16.199999999999939,1840.6229602196972,1656.5606641977276,1472.4983681757578,1288.436072153788,1104.3737761318182,920.31148010984862,736.24918408787892,552.1868880659091,368.12459204393946,184.06229602196973,null,null,null,null,null,null,null,null,null,272,16.100000000000001]
[null,null,null,null,null,null,null,null,null,null,null,null,null,null,null,null,null,null,null,null,null,null,null,null,null,null,274,11.58,16.29999999999994,1852.3932583590642,1667.1539325231579,1481.9146066872515,1296.675280851345,1111.4359550154386,926.19662917953212,740.95730334362577,555.7179775077193,370.47865167181288,185.23932583590644,null,null,null,null,null,null,null,null,null,273,16.2]
[null,null,null,null,null,null,null,null,null,null,null,null,null,null,null,null,null,null,null,null,null,null,null,null,null,null,275,11.66,16.399999999999942,1864.2294564315127,1677.8065107883615,1491.3835651452102,1304.9606195020588,1118.5376738589075,932.11472821575637,745.69178257260512,559.26883692945376,372.84589128630256,186.42294564315128,null,null,null,null,null,null,null,null,null,274,16.3]
[null,null,null,null,null,null,null,null,null,null,null,null,null,null,null,null,null,null,null,null,null,null,null,null,null,null,276,11.73,16.499999999999943,1876.1318673238316,1688.5186805914484,1500.9054938590652,1313.2923071266821,1125.6791203942989,938.06593366191578,750.45274692953262,562.83956019714947,375.22637346476631,187.61318673238316,null,null,null,null,null,null,null,null,null,275,16.399999999999999]
[null,null,null,null,null,null,null,null,null,null,null,null,null,null,null,null,null,null,null,null,null,null,null,null,null,null,277,11.81,16.599999999999945,1888.100805115592,1699.2907246040329,1510.4806440924738,1321.6705635809144,1132.8604830693553,944.05040255779602,755.24032204623688,566.43024153467763,377.62016102311844,188.81008051155922,null,null,null,null,null,null,null,null,null,276,16.5]
[null,null,null,null,null,null,null,null,null,null,null,null,null,null,null,null,null,null,null,null,null,null,null,null,null,null,278,11.89,16.699999999999946,1900.1365850824011,1710.1229265741611,1520.109268065921,1330.0956095576807,1140.0819510494407,950.06829254120055,760.05463403296051,570.04097552472035,380.02731701648025,190.01365850824013,null,null,null,null,null,null,null,null,null,277,16.600000000000001]
[null,null,null,null,null,null,null,null,null,null,null,null,null,null,null,null,null,null,null,null,null,null,null,null,null,null,279,11.96,16.799999999999947,1912.2395236991549,1721.0155713292395,1529.7916189593241,1338.5676665894084,1147.343714219493,956.11976184957746,764.89580947966203,573.6718571097465,382.44790473983102,191.22395236991551,null,null,null,null,null,null,null,null,null,278,16.7]
[null,null,null,null,null,null,null,null,null,null,null,null,null,null,null,null,null,null,null,null,null,null,null,null,null,null,280,12.04,16.899999999999949,1924.4099386432993,1731.9689447789694,1539.5279509146394,1347.0869570503094,1154.6459631859796,962.20496932164963,769.7639754573197,577.32298159298978,384.88198772865985,192.44099386432993,null,null,null,null,null,null,null,null,null,279,16.8]
[null,null,null,null,null,null,null,null,null,null,null,null,null,null,null,null,null,null,null,null,null,null,null,null,null,null,281,12.12,16.99999999999995,1936.6481487980907,1742.9833339182817,1549.3185190384727,1355.6537041586635,1161.9888892788545,968.32407439904534,774.65925951923634,580.99444463942723,387.32962975961817,193.66481487980909,null,null,null,null,null,null,null,null,null,280,16.899999999999999]
[null,null,null,null,null,null,null,null,null,null,null,null,null,null,null,null,null,null,null,null,null,null,null,null,null,null,282,12.2,17.099999999999952,1948.9544742558649,1754.0590268302783,1559.163579404692,1364.2681319791054,1169.3726845535189,974.47723712793243,779.58178970234599,584.68634227675943,389.79089485117299,194.8954474255865,null,null,null,null,null,null,null,null,null,281,17]
[null,null,null,null,null,null,null,null,null,null,null,null,null,null,null,null,null,null,null,null,null,null,null,null,null,null,283,12.28,17.199999999999953,1961.3292363213084,1765.1963126891776,1569.0633890570468,1372.9304654249158,1176.7975417927851,980.66461816065419,784.53169452852342,588.39877089639253,392.26584726426171,196.13292363213085,null,null,null,null,null,null,null,null,null,282,17.100000000000001]
[null,null,null,null,null,null,null,null,null,null,null,null,null,null,null,null,null,null,null,null,null,null,null,null,null,null,284,12.36,17.299999999999955,1973.7727575147326,1776.3954817632593,1579.0182060117861,1381.6409302603126,1184.2636545088394,986.88637875736629,789.50910300589305,592.1318272544197,394.75455150294653,197.37727575147326,null,null,null,null,null,null,null,null,null,283,17.2]
[null,null,null,null,null,null,null,null,null,null,null,null,null,null,null,null,null,null,null,null,null,null,null,null,null,null,285,12.44,17.399999999999956,1986.2853615753552,1787.6568254178196,1589.0282892602843,1390.3997531027485,1191.7712169452132,993.14268078767759,794.51414463014214,595.88560847260658,397.25707231507107,198.62853615753554,null,null,null,null,null,null,null,null,null,284,17.3]
[null,null,null,null,null,null,null,null,null,null,null,null,null,null,null,null,null,null,null,null,null,null,null,null,null,null,286,12.52,17.499999999999957,1998.8673734645836,1798.9806361181252,1599.093898771667,1399.2071614252084,1199.3204240787502,999.43368673229179,799.5469493858335,599.6602120393751,399.77347469291675,199.88673734645837,null,null,null,null,null,null,null,null,null,285,17.399999999999999]
[null,null,null,null,null,null,null,null,null,null,null,null,null,null,null,null,null,null,null,null,null,null,null,null,null,null,287,12.6,17.599999999999959,2011.5191193692997,1810.3672074323697,1609.2152954954399,1408.0633835585097,1206.9114716215797,1005.7595596846498,804.60764774771997,603.45573581078986,402.30382387385998,201.15191193692999,null,null,null,null,null,null,null,null,null,286,17.5]
[null,null,null,null,null,null,null,null,null,null,null,null,null,null,null,null,null,null,null,null,null,null,null,null,null,null,288,12.68,17.69999999999996,2024.2409267051582,1821.8168340346424,1619.3927413641268,1416.9686486936107,1214.5445560230949,1012.1204633525791,809.69637068206339,607.27227801154743,404.84818534103169,202.42409267051585,null,null,null,null,null,null,null,null,null,287,17.600000000000001]
[null,null,null,null,null,null,null,null,null,null,null,null,null,null,null,null,null,null,null,null,null,null,null,null,null,null,289,12.76,17.799999999999962,2037.0331241198746,1833.3298117078873,1629.6264992958997,1425.9231868839122,1222.2198744719246,1018.5165620599373,814.81324964794987,611.10993723596232,407.40662482397494,203.70331241198747,null,null,null,null,null,null,null,null,null,288,17.7]
[null,null,null,null,null,null,null,null,null,null,null,null,null,null,null,null,null,null,null,null,null,null,null,null,null,null,290,12.84,17.899999999999963,2049.8960414965327,1844.9064373468796,1639.9168331972262,1434.9272290475728,1229.9376248979195,1024.9480207482663,819.9584165986131,614.96881244895974,409.97920829930655,204.98960414965327,null,null,null,null,null,null,null,null,null,289,17.8]
[null,null,null,null,null,null,null,null,null,null,null,null,null,null,null,null,null,null,null,null,null,null,null,null,null,null,291,12.93,17.999999999999964,2062.8300099568828,1856.5470089611945,1650.2640079655064,1443.9810069698178,1237.6980059741297,1031.4150049784414,825.13200398275319,618.84900298706486,412.5660019913766,206.2830009956883,null,null,null,null,null,null,null,null,null,290,17.899999999999999]
[null,null,null,null,null,null,null,null,null,null,null,null,null,null,null,null,null,null,null,null,null,null,null,null,null,null,292,13.01,18.099999999999966,2075.8353618646543,1868.2518256781889,1660.6682894917235,1453.0847533052579,1245.5012171187925,1037.9176809323271,830.33414474586175,622.75060855939626,415.16707237293087,207.58353618646544,null,null,null,null,null,null,null,null,null,291,18]
[null,null,null,null,null,null,null,null,null,null,null,null,null,null,null,null,null,null,null,null,null,null,null,null,null,null,293,13.09,18.199999999999967,2088.9124308288656,1880.021187745979,1671.1299446630926,1462.2387015802058,1253.3474584973194,1044.4562154144328,835.5649723315463,626.6737292486597,417.78248616577315,208.89124308288658,null,null,null,null,null,null,null,null,null,292,18.100000000000001]
[null,null,null,null,null,null,null,null,null,null,null,null,null,null,null,null,null,null,null,null,null,null,null,null,null,null,294,13.18,18.299999999999969,2102.0615517071392,1891.8553965364254,1681.6492413657115,1471.4430861949972,1261.2369310242834,1051.0307758535696,840.82462068285577,630.61846551214171,420.41231034142788,210.20615517071394,null,null,null,null,null,null,null,null,null,293,18.2]
[null,null,null,null,null,null,null,null,null,null,null,null,null,null,null,null,null,null,null,null,null,null,null,null,null,null,295,13.26,18.39999999999997,2115.2830606090261,1903.7547545481234,1692.226448487221,1480.6981424263181,1269.1698363654157,1057.641530304513,846.11322424361049,634.58491818270784,423.05661212180524,211.52830606090262,null,null,null,null,null,null,null,null,null,294,18.3]
[null,null,null,null,null,null,null,null,null,null,null,null,null,null,null,null,null,null,null,null,null,null,null,null,null,null,296,13.35,18.499999999999972,2128.5772948993254,1915.7195654093928,1702.8618359194604,1490.0041064295276,1277.1463769395953,1064.2886474496627,851.43091795973021,638.57318846979763,425.7154589798651,212.85772948993255,null,null,null,null,null,null,null,null,null,295,18.399999999999999]
[null,null,null,null,null,null,null,null,null,null,null,null,null,null,null,null,null,null,null,null,null,null,null,null,null,null,297,13.43,18.599999999999973,2141.944593201415,1927.7501338812735,1713.555674561132,1499.3612152409905,1285.166755920849,1070.9722966007075,856.77783728056602,642.58337796042451,428.38891864028301,214.1944593201415,null,null,null,null,null,null,null,null,null,296,18.5]
[null,null,null,null,null,null,null,null,null,null,null,null,null,null,null,null,null,null,null,null,null,null,null,null,null,null,298,13.52,18.699999999999974,2155.3852954005861,1939.8467658605275,1724.3082363204689,1508.7697067804102,1293.2311772403516,1077.692647700293,862.15411816023447,646.6155886201758,431.07705908011724,215.53852954005862,null,null,null,null,null,null,null,null,null,297,18.600000000000001]
[null,null,null,null,null,null,null,null,null,null,null,null,null,null,null,null,null,null,null,null,null,null,null,null,null,null,299,13.61,18.799999999999976,2168.8997426473734,1952.0097683826361,1735.1197941178989,1518.2298198531612,1301.3398455884239,1084.4498713236867,867.55989705894945,650.66992279421197,433.77994852947472,216.88997426473736,null,null,null,null,null,null,null,null,null,298,18.7]
[null,null,null,null,null,null,null,null,null,null,null,null,null,null,null,null,null,null,null,null,null,null,null,null,null,null,300,13.69,18.899999999999977,2182.4882773609002,1964.2394496248103,1745.9906218887202,1527.7417941526301,1309.49296641654,1091.2441386804501,872.99531094436009,654.74648320826998,436.49765547218004,218.24882773609002,null,null,null,null,null,null,null,null,null,299,18.8]
[null,null,null,null,null,null,null,null,null,null,null,null,null,null,null,null,null,null,null,null,null,null,null,null,null,null,301,13.78,18.999999999999979,2196.151243232222,1976.5361189089999,1756.9209945857776,1537.3058702625553,1317.6907459393331,1098.075621616111,878.46049729288882,658.84537296966653,439.23024864644441,219.6151243232222,null,null,null,null,null,null,null,null,null,300,18.899999999999999]
[null,null,null,null,null,null,null,null,null,null,null,null,null,null,null,null,null,null,null,null,null,null,null,null,null,null,302,13.87,19.09999999999998,2209.8889852276752,1988.9000867049078,1767.9111881821402,1546.9222896593726,1325.933391136605,1104.9444926138376,883.95559409107011,662.9666955683025,441.97779704553506,220.98889852276753,null,null,null,null,null,null,null,null,null,301,19]
[null,null,null,null,null,null,null,null,null,null,null,null,null,null,null,null,null,null,null,null,null,null,null,null,null,null,303,13.96,19.199999999999982,2223.7018495922248,2001.3316646330024,1778.9614796737799,1556.5912947145573,1334.2211097553347,1111.8509247961124,889.48073983688994,667.11055487766737,444.74036991844497,222.37018495922248,null,null,null,null,null,null,null,null,null,302,19.100000000000001]
[null,null,null,null,null,null,null,null,null,null,null,null,null,null,null,null,null,null,null,null,null,null,null,null,null,null,304,14.05,19.299999999999983,2237.5901838528262,2013.8311654675435,1790.0721470822609,1566.3131286969783,1342.5541103116957,1118.7950919264131,895.03607354113046,671.27705515584785,447.51803677056523,223.75901838528262,null,null,null,null,null,null,null,null,null,303,19.2]
[null,null,null,null,null,null,null,null,null,null,null,null,null,null,null,null,null,null,null,null,null,null,null,null,null,null,305,14.14,19.399999999999984,2251.5543368217836,2026.3989031396054,1801.243469457427,1576.0880357752485,1350.93260209307,1125.7771684108918,900.62173472871348,675.46630104653502,450.31086736435674,225.15543368217837,null,null,null,null,null,null,null,null,null,304,19.3]
[null,null,null,null,null,null,null,null,null,null,null,null,null,null,null,null,null,null,null,null,null,null,null,null,null,null,306,14.23,19.499999999999986,2265.5946586001101,2039.0351927400991,1812.4757268800881,1585.9162610200769,1359.356795160066,1132.797329300055,906.23786344004407,679.67839758003299,453.11893172002203,226.55946586001102,null,null,null,null,null,null,null,null,null,305,19.399999999999999]
[null,null,null,null,null,null,null,null,null,null,null,null,null,null,null,null,null,null,null,null,null,null,null,null,null,null,307,14.32,19.599999999999987,2279.7115005809028,2051.7403505228126,1823.7692004647224,1595.7980504066318,1367.8269003485416,1139.8557502904514,911.88460023236121,683.91345017427079,455.9423001161806,227.9711500580903,null,null,null,null,null,null,null,null,null,306,19.5]
[null,null,null,null,null,null,null,null,null,null,null,null,null,null,null,null,null,null,null,null,null,null,null,null,null,null,308,14.41,19.699999999999989,2293.9052154527058,2064.5146939074352,1835.1241723621647,1605.7336508168939,1376.3431292716234,1146.9526077263529,917.56208618108235,688.17156463581171,458.78104309054117,229.39052154527059,null,null,null,null,null,null,null,null,null,307,19.600000000000001]
[null,null,null,null,null,null,null,null,null,null,null,null,null,null,null,null,null,null,null,null,null,null,null,null,null,null,309,14.5,19.79999999999999,2308.1761572028945,2077.3585414826052,1846.5409257623157,1615.723310042026,1384.9056943217367,1154.0880786014473,923.27046288115787,692.45284716086837,461.63523144057893,230.81761572028947,null,null,null,null,null,null,null,null,null,308,19.7]
[null,null,null,null,null,null,null,null,null,null,null,null,null,null,null,null,null,null,null,null,null,null,null,null,null,null,310,14.59,19.899999999999991,2322.5246811210491,2090.2722130089442,1858.0197448968393,1625.7672767847343,1393.5148086726294,1161.2623405605245,929.00987244841963,696.75740433631472,464.50493622420981,232.25246811210491,null,null,null,null,null,null,null,null,null,309,19.8]
[null,null,null,null,null,null,null,null,null,null,null,null,null,null,null,null,null,null,null,null,null,null,null,null,null,null,311,14.68,19.999999999999993,2336.9511438023405,2103.2560294221066,1869.5609150418725,1635.8658006616383,1402.1706862814042,1168.4755719011703,934.78045752093624,701.08534314070209,467.39022876046812,233.69511438023406,null,null,null,null,null,null,null,null,null,310,19.899999999999999]
[null,null,null,null,null,null,null,null,null,null,null,null,null,null,null,null,null,null,null,null,null,null,null,null,null,null,312,14.78,20.099999999999994,2351.4559031509193,2116.3103128358275,1881.1647225207355,1646.0191322056435,1410.8735418905515,1175.7279515754597,940.58236126036775,705.43677094527573,470.29118063018387,235.14559031509194,null,null,null,null,null,null,null,null,null,311,20]
[null,null,null,null,null,null,null,null,null,null,null,null,null,null,null,null,null,null,null,null,null,null,null,null,null,null,313,14.87,20.199999999999996,2366.0393183833003,2129.4353865449702,1892.8314547066402,1656.2275228683102,1419.6235910299802,1183.0196591916501,946.41572735332011,709.81179551499008,473.20786367666005,236.60393183833003,null,null,null,null,null,null,null,null,null,312,20.100000000000001]
[null,null,null,null,null,null,null,null,null,null,null,null,null,null,null,null,null,null,null,null,null,null,null,null,null,null,314,14.97,20.299999999999997,2380.7017500317666,2142.6315750285899,1904.5614000254134,1666.4912250222364,1428.42105001906,1190.3508750158833,952.28070001270669,714.21052500952999,476.14035000635334,238.07017500317667,null,null,null,null,null,null,null,null,null,313,20.2]
[null,null,null,null,null,null,null,null,null,null,null,null,null,null,null,null,null,null,null,null,null,null,null,null,null,null,315,15.06,20.399999999999999,2395.4435599477633,2155.8992039529871,1916.3548479582107,1676.8104919634343,1437.2661359686579,1197.7217799738817,958.17742397910536,718.63306798432893,479.08871198955268,239.54435599477634,null,null,null,null,null,null,null,null,null,314,20.3]
[null,null,null,null,null,null,null,null,null,null,null,null,null,null,null,null,null,null,null,null,null,null,null,null,null,null,316,15.16,20.5,2410.265111305298,2169.2386001747682,1928.2120890442384,1687.1855779137086,1446.1590667831788,1205.132555652649,964.10604452211919,723.07953339158939,482.0530222610596,241.0265111305298,null,null,null,null,null,null,null,null,null,315,20.399999999999999]
[null,null,null,null,null,null,null,null,null,null,null,null,null,null,null,null,null,null,null,null,null,null,null,null,null,null,317,15.25,20.6,2425.1667686043538,2182.6500917439184,1940.1334148834831,1697.6167380230477,1455.1000611626123,1212.5833843021769,970.06670744174153,727.55003058130615,485.03335372087076,242.51667686043538,null,null,null,null,null,null,null,null,null,316,20.5]
[null,null,null,null,null,null,null,null,null,null,null,null,null,null,null,null,null,null,null,null,null,null,null,null,null,null,318,15.35,20.700000000000003,2440.1488976742953,2196.1340079068659,1952.1191181394363,1708.1042283720067,1464.0893386045771,1220.0744488371477,976.05955906971815,732.04466930228853,488.02977953485907,244.01488976742954,null,null,null,null,null,null,null,null,null,317,20.6]
[null,null,null,null,null,null,null,null,null,null,null,null,null,null,null,null,null,null,null,null,null,null,null,null,null,null,319,15.45,20.800000000000004,2455.2118656772805,2209.6906791095525,1964.1694925418244,1718.6483059740963,1473.1271194063681,1227.6059328386402,982.08474627091221,736.56355970318407,491.0423731354561,245.52118656772805,null,null,null,null,null,null,null,null,null,318,20.7]
[null,null,null,null,null,null,null,null,null,null,null,null,null,null,null,null,null,null,null,null,null,null,null,null,null,null,320,15.54,20.900000000000006,2470.3560411116869,2223.3204370005183,1976.2848328893497,1729.2492287781806,1482.213624667012,1235.1780205558434,988.14241644467484,741.10681233350601,494.07120822233742,247.03560411116871,null,null,null,null,null,null,null,null,null,319,20.8]
[null,null,null,null,null,null,null,null,null,null,null,null,null,null,null,null,null,null,null,null,null,null,null,null,null,null,321,{"$f":"ROUND(622*AD323/(1000*Patm-AD323),2)","v":15.64},21.000000000000007,{"$f":"IF(AC323>=0,610.5*EXP(1)^((17.269*AC323)/(237.3+AC323)),610.5*EXP(1)^((21.875*AC323)/(265.5+AC323)))","v":2485.5817938155242},{"$f":"0.9*AD323","v":2237.0236144339719},{"$f":"0.8*AD323","v":1988.4654350524195},{"$f":"0.7*AD323","v":1739.9072556708668},{"$f":"0.6*AD323","v":1491.3490762893146},{"$f":"0.5*AD323","v":1242.7908969077621},{"$f":"0.4*AD323","v":994.23271752620974},{"$f":"0.3*AD323","v":745.67453814465728},{"$f":"0.2*AD323","v":497.11635876310487},{"$f":"0.1*AD323","v":248.55817938155243},null,null,null,null,null,null,null,null,null,320,20.9]
[null,null,null,null,null,null,null,null,null,null,null,null,null,null,null,null,null,null,null,null,null,null,null,null,null,null,{"$f":"AA323+1","v":322},15.74,{"$f":"AC323+0.1","v":21.100000000000009},2500.8894949698647,2250.8005454728782,2000.7115959758919,1750.6226464789052,1500.5336969819189,1250.4447474849323,1000.3557979879459,750.26684849095943,500.17789899397297,250.08894949698649,null,null,null,null,null,null,null,null,null,321,21]
[null,null,null,null,null,null,null,null,null,null,null,null,null,null,null,null,null,null,null,null,null,null,null,null,null,null,323,15.84,21.20000000000001,2516.2795171022722,2264.6515653920451,2013.0236136818178,1761.3956619715905,1509.7677102613632,1258.1397585511361,1006.5118068409089,754.88385513068158,503.25590342045444,251.62795171022722,null,null,null,null,null,null,null,null,null,{"$f":"AW324+1","v":322},{"$f":"ROUND(AX324+0.1,1)","v":21.1}]
[null,null,null,null,null,null,null,null,null,null,null,null,null,null,null,null,null,null,null,null,null,null,null,null,null,null,324,15.94,21.300000000000011,2531.7522340902337,2278.5770106812106,2025.401787272187,1772.2265638631636,1519.0513404541402,1265.8761170451169,1012.7008936360935,759.52567022707012,506.35044681804675,253.17522340902337,null,null,null,null,null,null,null,null,null,323,21.2]
[null,null,null,null,null,null,null,null,null,null,null,null,null,null,null,null,null,null,null,null,null,null,null,null,null,null,325,16.04,21.400000000000013,2547.3080211645965,2292.5772190481371,2037.8464169316774,1783.1156148152174,1528.384812698758,1273.6540105822983,1018.9232084658387,764.19240634937898,509.46160423291934,254.73080211645967,null,null,null,null,null,null,null,null,null,324,21.3]
[null,null,null,null,null,null,null,null,null,null,null,null,null,null,null,null,null,null,null,null,null,null,null,null,null,null,326,16.14,21.500000000000014,2562.9472549130119,2306.6525294217108,2050.3578039304098,1794.0630784391083,1537.768352947807,1281.4736274565059,1025.1789019652049,768.88417647390349,512.58945098260244,256.29472549130122,null,null,null,null,null,null,null,null,null,325,21.4]
[null,null,null,null,null,null,null,null,null,null,null,null,null,null,null,null,null,null,null,null,null,null,null,null,null,null,327,16.239999999999998,21.600000000000016,2578.6703132833709,2320.803281955034,2062.9362506266966,1805.0692192983595,1547.2021879700226,1289.3351566416854,1031.4681253133483,773.60109398501129,515.73406265667415,257.86703132833708,null,null,null,null,null,null,null,null,null,326,21.5]
[null,null,null,null,null,null,null,null,null,null,null,null,null,null,null,null,null,null,null,null,null,null,null,null,null,null,328,16.350000000000001,21.700000000000017,2594.4775755872633,2335.0298180285372,2075.5820604698106,1816.1343029110842,1556.6865453523581,1297.2387877936317,1037.7910302349053,778.34327267617903,518.89551511745265,259.44775755872632,null,null,null,null,null,null,null,null,null,327,21.6]
[null,null,null,null,null,null,null,null,null,null,null,null,null,null,null,null,null,null,null,null,null,null,null,null,null,null,329,16.45,21.800000000000018,2610.3694225034201,2349.3324802530783,2088.2955380027361,1827.2585957523938,1566.221653502052,1305.18471125171,1044.147769001368,783.11082675102602,522.07388450068402,261.03694225034201,null,null,null,null,null,null,null,null,null,328,21.7]
[null,null,null,null,null,null,null,null,null,null,null,null,null,null,null,null,null,null,null,null,null,null,null,null,null,null,330,16.55,21.90000000000002,2626.3462360811745,2363.7116124730574,2101.0769888649397,1838.4423652568221,1575.8077416487047,1313.1731180405873,1050.5384944324699,787.90387082435234,525.26924721623493,262.63462360811747,null,null,null,null,null,null,null,null,null,329,21.8]
[null,null,null,null,null,null,null,null,null,null,null,null,null,null,null,null,null,null,null,null,null,null,null,null,null,null,331,16.66,22.000000000000021,2642.4083997439193,2378.1675597695275,2113.9267197951353,1849.6858798207434,1585.4450398463516,1321.2041998719596,1056.9633598975677,792.72251992317581,528.48167994878384,264.24083997439192,null,null,null,null,null,null,null,null,null,330,21.9]
[null,null,null,null,null,null,null,null,null,null,null,null,null,null,null,null,null,null,null,null,null,null,null,null,null,null,332,16.760000000000002,22.100000000000023,2658.5562982925667,2392.7006684633102,2126.8450386340533,1860.9894088047965,1595.1337789755401,1329.2781491462833,1063.4225193170266,797.56688948777003,531.71125965851331,265.85562982925666,null,null,null,null,null,null,null,null,null,331,22]
[null,null,null,null,null,null,null,null,null,null,null,null,null,null,null,null,null,null,null,null,null,null,null,null,null,null,333,16.86,22.200000000000024,2674.7903179090194,2407.3112861181176,2139.8322543272157,1872.3532225363135,1604.8741907454116,1337.3951589545097,1069.9161271636078,802.43709537270581,534.95806358180391,267.47903179090196,null,null,null,null,null,null,null,null,null,332,22.1]
[null,null,null,null,null,null,null,null,null,null,null,null,null,null,null,null,null,null,null,null,null,null,null,null,null,null,334,16.97,22.300000000000026,2691.1108461596382,2421.9997615436746,2152.8886769277105,1883.7775923117465,1614.6665076957829,1345.5554230798191,1076.4443384638553,807.33325384789146,538.22216923192764,269.11108461596382,null,null,null,null,null,null,null,null,null,333,22.2]
[null,null,null,null,null,null,null,null,null,null,null,null,null,null,null,null,null,null,null,null,null,null,null,null,null,null,335,17.079999999999998,22.400000000000027,2707.5182719987133,2436.7664447988423,2166.0146175989707,1895.2627903990992,1624.5109631992279,1353.7591359993567,1083.0073087994854,812.25548159961397,541.50365439974269,270.75182719987134,null,null,null,null,null,null,null,null,null,334,22.3]
[null,null,null,null,null,null,null,null,null,null,null,null,null,null,null,null,null,null,null,null,null,null,null,null,null,null,336,17.18,22.500000000000028,2724.0129857719485,2451.6116871947538,2179.2103886175587,1906.8090900403638,1634.4077914631691,1362.0064928859742,1089.6051943087793,817.20389573158457,544.80259715438967,272.40129857719484,null,null,null,null,null,null,null,null,null,335,22.4]
[null,null,null,null,null,null,null,null,null,null,null,null,null,null,null,null,null,null,null,null,null,null,null,null,null,null,337,17.29,22.60000000000003,2740.5953792199352,2466.5358412979417,2192.4763033759482,1918.4167654539544,1644.3572275319611,1370.2976896099676,1096.2381516879741,822.17861376598057,548.11907584398705,274.05953792199352,null,null,null,null,null,null,null,null,null,336,22.5]
[null,null,null,null,null,null,null,null,null,null,null,null,null,null,null,null,null,null,null,null,null,null,null,null,null,null,338,17.399999999999999,22.700000000000031,2757.2658454816378,2481.539260933474,2205.8126763853102,1930.0860918371463,1654.3595072889827,1378.6329227408189,1102.9063381926551,827.17975364449137,551.45316909632754,275.72658454816377,null,null,null,null,null,null,null,null,null,337,22.6]
[null,null,null,null,null,null,null,null,null,null,null,null,null,null,null,null,null,null,null,null,null,null,null,null,null,null,339,17.510000000000002,22.800000000000033,2774.0247790978883,2496.6223011880998,2219.2198232783107,1941.8173453685217,1664.4148674587329,1387.0123895489442,1109.6099116391554,832.20743372936647,554.80495581957769,277.40247790978884,null,null,null,null,null,null,null,null,null,338,22.7]
[null,null,null,null,null,null,null,null,null,null,null,null,null,null,null,null,null,null,null,null,null,null,null,null,null,null,340,17.62,22.900000000000034,2790.8725760148664,2511.7853184133796,2232.6980608118934,1953.6108032104064,1674.5235456089197,1395.4362880074332,1116.3490304059467,837.26177280445984,558.17451520297334,279.08725760148667,null,null,null,null,null,null,null,null,null,339,22.8]
[null,null,null,null,null,null,null,null,null,null,null,null,null,null,null,null,null,null,null,null,null,null,null,null,null,null,341,17.73,23.000000000000036,2807.8096335876094,2527.0286702288486,2246.2477068700878,1965.4667435113265,1684.6857801525655,1403.9048167938047,1123.1238534350439,842.34289007628274,561.56192671752194,280.78096335876097,null,null,null,null,null,null,null,null,null,340,22.9]
[null,null,null,null,null,null,null,null,null,null,null,null,null,null,null,null,null,null,null,null,null,null,null,null,null,null,342,17.84,23.100000000000037,2824.8363505834973,2542.3527155251477,2259.8690804667981,1977.385445408448,1694.9018103500982,1412.4181752917486,1129.934540233399,847.45090517504912,564.96727011669952,282.48363505834976,null,null,null,null,null,null,null,null,null,341,23]
[null,null,null,null,null,null,null,null,null,null,null,null,null,null,null,null,null,null,null,null,null,null,null,null,null,null,343,17.95,23.200000000000038,2841.9531271857645,2557.7578144671879,2273.5625017486118,1989.367189030035,1705.1718763114586,1420.9765635928823,1136.7812508743059,852.58593815572931,568.39062543715295,284.19531271857647,null,null,null,null,null,null,null,null,null,342,23.1]
[null,null,null,null,null,null,null,null,null,null,null,null,null,null,null,null,null,null,null,null,null,null,null,null,null,null,344,18.059999999999999,23.30000000000004,2859.1603649970002,2573.2443284973001,2287.3282919976004,2001.4122554979001,1715.4962189982,1429.5801824985001,1143.6641459988002,857.7481094991,571.83207299940011,285.91603649970006,null,null,null,null,null,null,null,null,null,343,23.2]
[null,null,null,null,null,null,null,null,null,null,null,null,null,null,null,null,null,null,null,null,null,null,null,null,null,null,345,18.170000000000002,23.400000000000041,2876.4584670426621,2588.8126203383958,2301.1667736341296,2013.5209269298632,1725.8750802255972,1438.229233521331,1150.5833868170648,862.93754011279862,575.29169340853241,287.64584670426621,null,null,null,null,null,null,null,null,null,344,23.3]
[null,null,null,null,null,null,null,null,null,null,null,null,null,null,null,null,null,null,null,null,null,null,null,null,null,null,346,18.29,23.500000000000043,2893.8478377745869,2604.4630539971281,2315.0782702196698,2025.6934864422108,1736.308702664752,1446.9239188872934,1157.5391351098349,868.154351332376,578.76956755491744,289.38478377745872,null,null,null,null,null,null,null,null,null,345,23.4]
[null,null,null,null,null,null,null,null,null,null,null,null,null,null,null,null,null,null,null,null,null,null,null,null,null,null,347,18.399999999999999,23.600000000000044,2911.3288830745096,2620.1959947670589,2329.0631064596078,2037.9302181521566,1746.7973298447057,1455.6644415372548,1164.5315532298039,873.39866492235285,582.26577661490194,291.13288830745097,null,null,null,null,null,null,null,null,null,346,23.5]
[null,null,null,null,null,null,null,null,null,null,null,null,null,null,null,null,null,null,null,null,null,null,null,null,null,null,348,18.510000000000002,23.700000000000045,2928.9020102575778,2636.0118092318203,2343.1216082060623,2050.2314071803044,1757.3412061545466,1464.4510051287889,1171.5608041030312,878.67060307727331,585.78040205151558,292.89020102575779,null,null,null,null,null,null,null,null,null,347,23.6]
[null,null,null,null,null,null,null,null,null,null,null,null,null,null,null,null,null,null,null,null,null,null,null,null,null,null,349,18.63,23.800000000000047,2946.5676280758812,2651.910865268293,2357.2541024607049,2062.5973396531167,1767.9405768455288,1473.2838140379406,1178.6270512303524,883.97028842276438,589.31352561517622,294.65676280758811,null,null,null,null,null,null,null,null,null,348,23.7]
[null,null,null,null,null,null,null,null,null,null,null,null,null,null,null,null,null,null,null,null,null,null,null,null,null,null,350,18.75,23.900000000000048,2964.32614672198,2667.8935320497822,2371.4609173775839,2075.0283027053861,1778.595688033188,1482.16307336099,1185.7304586887919,889.29784401659401,592.86522934439597,296.43261467219799,null,null,null,null,null,null,null,null,null,349,23.8]
[null,null,null,null,null,null,null,null,null,null,null,null,null,null,null,null,null,null,null,null,null,null,null,null,null,null,351,18.86,24.00000000000005,2982.1779778324244,2683.9601800491819,2385.7423822659398,2087.5245844826968,1789.3067866994545,1491.0889889162122,1192.8711911329699,894.65339334972725,596.43559556648495,298.21779778324247,null,null,null,null,null,null,null,null,null,350,23.9]
[null,null,null,null,null,null,null,null,null,null,null,null,null,null,null,null,null,null,null,null,null,null,null,null,null,null,352,18.98,24.100000000000051,3000.1235344913034,2700.111181042173,2400.0988275930426,2100.0864741439123,1800.0741206947821,1500.0617672456517,1200.0494137965213,900.03706034739105,600.02470689826066,300.01235344913033,null,null,null,null,null,null,null,null,null,351,24]
[null,null,null,null,null,null,null,null,null,null,null,null,null,null,null,null,null,null,null,null,null,null,null,null,null,null,353,19.100000000000001,24.200000000000053,3018.1632312337738,2716.3469081103963,2414.5305849870192,2112.7142618636417,1810.8979387402642,1509.0816156168869,1207.2652924935096,905.44896937013209,603.6326462467548,301.8163231233774,null,null,null,null,null,null,null,null,null,352,24.1]
[null,null,null,null,null,null,null,null,null,null,null,null,null,null,null,null,null,null,null,null,null,null,null,null,null,null,354,19.21,24.300000000000054,3036.2974840495981,2732.6677356446385,2429.0379872396784,2125.4082388347188,1821.7784904297589,1518.148742024799,1214.5189936198392,910.88924521487945,607.2594968099196,303.6297484049598,null,null,null,null,null,null,null,null,null,353,24.2]
[null,null,null,null,null,null,null,null,null,null,null,null,null,null,null,null,null,null,null,null,null,null,null,null,null,null,355,19.329999999999998,24.400000000000055,3054.5267103867,2749.0740393480301,2443.6213683093602,2138.1686972706898,1832.7160262320199,1527.26335519335,1221.8106841546801,916.35801311600994,610.90534207734004,305.45267103867002,null,null,null,null,null,null,null,null,null,354,24.3]
[null,null,null,null,null,null,null,null,null,null,null,null,null,null,null,null,null,null,null,null,null,null,null,null,null,null,356,19.45,24.500000000000057,3072.8513291546997,2765.5661962392296,2458.28106332376,2150.9959304082895,1843.7107974928197,1536.4256645773498,1229.14053166188,921.85539874640983,614.57026583094,307.28513291547,null,null,null,null,null,null,null,null,null,355,24.4]
[null,null,null,null,null,null,null,null,null,null,null,null,null,null,null,null,null,null,null,null,null,null,null,null,null,null,357,19.57,24.600000000000058,3091.2717607284744,2782.1445846556271,2473.0174085827798,2163.890232509932,1854.7630564370845,1545.6358803642372,1236.5087042913899,927.38152821854226,618.25435214569495,309.12717607284748,null,null,null,null,null,null,null,null,null,356,24.5]
[null,null,null,null,null,null,null,null,null,null,null,null,null,null,null,null,null,null,null,null,null,null,null,null,null,null,358,19.690000000000001,24.70000000000006,3109.7884269517108,2798.8095842565399,2487.830741561369,2176.8518988661972,1865.8730561710263,1554.8942134758554,1243.9153707806845,932.93652808551315,621.95768539034225,310.97884269517112,null,null,null,null,null,null,null,null,null,357,24.6]
[null,null,null,null,null,null,null,null,null,null,null,null,null,null,null,null,null,null,null,null,null,null,null,null,null,null,359,19.82,24.800000000000061,3128.4017511404563,2815.5615760264109,2502.7214009123654,2189.8812257983191,1877.0410506842736,1564.2008755702282,1251.3607004561827,938.52052534213681,625.68035022809136,312.84017511404568,null,null,null,null,null,null,null,null,null,358,24.7]
[null,null,null,null,null,null,null,null,null,null,null,null,null,null,null,null,null,null,null,null,null,null,null,null,null,null,360,19.940000000000001,24.900000000000063,3147.1121580866925,2832.4009422780232,2517.6897264693544,2202.9785106606846,1888.2672948520153,1573.5560790433462,1258.8448632346772,944.13364742600766,629.42243161733859,314.71121580866929,null,null,null,null,null,null,null,null,null,359,24.8]
[null,null,null,null,null,null,null,null,null,null,null,null,null,null,null,null,null,null,null,null,null,null,null,null,null,null,361,20.059999999999999,25.000000000000064,3165.9200740618876,2849.3280666556989,2532.7360592495102,2216.144051843321,1899.5520444371325,1582.9600370309438,1266.3680296247551,949.77602221856625,633.18401481237754,316.59200740618877,null,null,null,null,null,null,null,null,null,360,24.9]
[null,null,null,null,null,null,null,null,null,null,null,null,null,null,null,null,null,null,null,null,null,null,null,null,null,null,null,null,null,null,null,null,null,null,null,null,null,null,null,null,null,null,null,null,null,null,null,null,361,25]

{"sheet":"Zona_HE_2013","index":5,"n_rows":52,"n_cols":23,"rows_kept":52,"cut":false,"hidden":false,"merged":[]}
[null,"Capital","ZC","Altitud (m)","A4","A3","B4","B3","C4","C3","C2","C1","D3","D2","D1","E1"]
[null,"Albacete","D3",677,null,null,null,null,null,"h < 450",null,null,"h < 950",null,null,"h ≥ 950",null,1,{"$f":"+IF($V$6<450,\"h < 450\",IF($V$6<950,\"h < 950\",\"h ≥ 950\"))","v":"h < 450"},1,null,"LOCALIDAD","ZONA LOCALIDAD"]
[null,"Alicante","B4",7,null,null,"h < 250",null,null,"h < 700",null,null,"h ≥ 700",null,null,null,null,2,{"$f":"+IF($V$6<250,\"h < 250\",IF($V$6<700,\"h < 700\",\"h ≥ 700\"))","v":"h < 250"},2,null,{"$f":"Provincia","v":0},{"$f":"+IFERROR(IF(W19=\"\",IF(VLOOKUP($V$3,B2:T51,19,0) <=25,V14,W14),W19),\"\")","v":""}]
[null,"Almería","A4",0,"h < 100",null,"h < 250","h < 400",null,"h < 800",null,null,"h ≥ 800",null,null,null,null,3,{"$f":"+IF($V$6<100,\"h < 100\",IF($V$6<250,\"h < 250\",IF($V$6<400,\"h < 400\",IF($V$6<800,\"h < 800\",\"h ≥ 800\"))))","v":"h < 100"},3]
[null,"Ávila","E1",1054,null,null,null,null,null,null,null,null,null,"h < 550","h < 850","h ≥ 850",null,4,{"$f":"+IF($V$6<550,\"h < 550\",IF($V$6<850,\"h < 850\",\"h ≥ 850\"))","v":"h < 550"},4,null,"ALTURA","H CAPITAL"]
[null,"Badajoz","C4",168,null,null,null,null,"h < 400","h < 450",null,null,"h ≥ 450",null,null,null,null,5,{"$f":"+IF($V$6<400,\"h < 400\",IF($V$6<450,\"h < 450\",\"h ≥ 450\"))","v":"h < 400"},5,null,null,{"$f":"IFERROR(VLOOKUP($V$3,$B$2:$D$51,3,0),\"\")","v":""}]
[null,"Barcelona","C2",1,null,null,null,null,null,null,"h < 250",null,null,"h < 450","h < 750","h ≥ 750",null,6,{"$f":"+IF($V$6<250,\"h < 250\",IF($V$6<450,\"h < 450\",IF($V$6<750,\"h < 750\",\"h ≥ 750\")))","v":"h < 250"},6]
[null,"Bilbao","C1",214,null,null,null,null,null,null,null,"h < 250",null,null,"h ≥ 250",null,null,7,{"$f":"+IF($V$6<250,\"h < 250\",\"h ≥ 250\")","v":"h < 250"},7,null,null,"ZONA CAPITAL"]
[null,"Burgos","E1",861,null,null,null,null,null,null,null,null,null,null,"h < 600","h ≥ 600",null,8,{"$f":"+IF($V$6<600,\"h < 600\",\"h ≥ 600\")","v":"h < 600"},8,null,null,{"$f":"IFERROR(VLOOKUP($V$3,$B$2:$D$51,2,0),\"\")","v":""}]
[null,"Cáceres","C4",385,null,null,null,null,"h < 600",null,null,null,"h < 1050",null,null,"h ≥ 1050",null,9,{"$f":"+IF($V$6<600,\"h < 600\",IF($V$6<1050,\"h < 1050\",\"h ≥ 1050\"))","v":"h < 600"},9]
[null,"Cádiz","A3",0,null,"h < 150",null,"h < 450",null,"h < 600","h < 850",null,null,"h ≥ 850",null,null,null,10,{"$f":"+IF($V$6<150,\"h < 150\",IF($V$6<450,\"h < 450\",IF($V$6<600,\"h < 600\",IF($V$6<850,\"h < 850\",\"h ≥ 850\"))))","v":"h < 150"},10]
[null,"Castellón de la Plana","B3",18,null,null,null,"h < 50",null,"h < 500",null,null,"h < 600","h < 1000",null,"h ≥ 1000",null,11,{"$f":"+IF($V$6<50,\"h < 50\",IF($V$6<500,\"h < 500\",IF($V$6<600,\"h < 600\",IF($V$6<1000,\"h < 1000\",\"h ≥ 1000\"))))","v":"h < 50"},11]
[null,"Ceuta","B3",0,null,null,null,"h < 50",null,null,null,null,null,null,null,null,null,12,"h < 50",12,null,"1ª 25 LOCALIDADES","2ª 25 LOCALIDADES"]
[null,"Ciudad Real","D3",630,null,null,null,null,"h < 450","h < 500",null,null,"h ≥ 500",null,null,null,null,13,{"$f":"+IF($V$6<450,\"h < 450\",IF($V$6<500,\"h < 500\",\"h ≥ 500\"))","v":"h < 450"},13,null,{"$f":"+IFERROR(IF($V$6=\"\",VLOOKUP($V$3,$B$2:$C$51,2,0),HLOOKUP(CHOOSE(VLOOKUP($V$3,$B$2:$R$51,17,0),$S$2,$S$3,$S$4,$S$5,$S$6,$S$7,$S$8,$S$9,$S$10,$S$11,$S$12,$S$13,$S$14,$S$15,$S$16,$S$17,$S$18,$S$19,$S$20,$S$21,$S$22,$S$23,$S$24,$S$25,$S$26),CHOOSE(VLOOKUP($V$3,$B$2:$R$51,17,0),$E$2:$P$52,$E$3:$P$52,$E$4:$P$52,$E$5:$P$52,$E$6:$P$52,$E$7:$P$52,$E$8:$P$52,$E$9:$P$52,$E$10:$P$52,$E$11:$P$52,$E$12:$P$52,$E$13:$P$52,$E$14:$P$52,$E$15:$P$52,$E$16:$P$52,$E$17:$P$52,$E$18:$P$52,$E$19:$P$52,$E$20:$P$52,$E$21:$P$52,$E$22:$P$52,$E$23:$P$52,$E$24:$P$52,$E$25:$P$52,$E$26:$P$52),52-VLOOKUP($V$3,$B$2:$R$51,17,0),0)),IFERROR(VLOOKUP($V$3,$B$2:$C$51,2,0),\"\"))","v":""},{"$f":"+IFERROR(IF($V$6=\"\",VLOOKUP($V$3,$B$2:$C$51,2,0),HLOOKUP(CHOOSE(VLOOKUP($V$3,$B$2:$R$51,17,0),$S$27,$S$28,$S$29,$S$30,$S$31,$S$32,$S$33,$S$34,$S$35,$S$36,$S$37,$S$38,$S$39,$S$40,$S$41,$S$42,$S$43,$S$44,$S$45,$S$46,$S$47,$S$48,$S$49,$S$50,$S$51),CHOOSE(VLOOKUP($V$3,$B$2:$R$51,17,0),$E$27:$P$52,$E$28:$P$52,$E$29:$P$52,$E$30:$P$52,$E$31:$P$52,$E$32:$P$52,$E$33:$P$52,$E$34:$P$52,$E$35:$P$52,$E$36:$P$52,$E$37:$P$52,$E$38:$P$52,$E$39:$P$52,$E$40:$P$52,$E$41:$P$52,$E$42:$P$52,$E$43:$P$52,$E$44:$P$52,$E$45:$P$52,$E$46:$P$52,$E$47:$P$52,$E$48:$P$52,$E$49:$P$52,$E$50:$P$52,$E$51:$P$52),27-VLOOKUP($V$3,$B$2:$R$51,17,0),0)),IFERROR(VLOOKUP($V$3,$B$2:$C$51,2,0),\"\"))","v":""}]
[null,"Córdoba","B4",113,null,null,"h < 150",null,"h < 550",null,null,null,"h ≥ 550",null,null,null,null,14,{"$f":"+IF($V$6<150,\"h < 150\",IF($V$6<550,\"h < 550\",\"h ≥ 550\"))","v":"h < 150"},14]
[null,"Coruña (a)","C1",0,null,null,null,null,null,null,null,"h < 200",null,null,"h ≥ 200",null,null,15,{"$f":"+IF($V$6<200,\"h < 200\",\"h ≥ 200\")","v":"h < 200"},15]
[null,"Cuenca","D2",975,null,null,null,null,null,null,null,null,"h < 800","h < 1050",null,"h ≥ 1050",null,16,{"$f":"+IF($V$6<800,\"h < 800\",IF($V$6<1050,\"h < 1050\",\"h ≥ 1050\"))","v":"h < 800"},16]
[null,"Donostia-San Sebastián","D1",5,null,null,null,null,null,null,null,null,null,null,"h < 400","h ≥ 400",null,17,{"$f":"+IF($V$6<400,\"h < 400\",\"h ≥ 400\")","v":"h < 400"},17,null,null,"ZONA B LOCALIDAD"]
[null,"Girona","D2",143,null,null,null,null,null,null,"h < 100",null,null,"h < 600",null,"h ≥ 600",null,18,{"$f":"+IF($V$6<100,\"h < 100\",IF($V$6<600,\"h < 600\",\"h ≥ 600\"))","v":"h < 100"},18]
[null,"Granada","C3",754,"h < 50",null,"h < 350",null,"h < 600","h < 800",null,null,"h < 1300",null,null,"h ≥ 1300",null,19,{"$f":"+IF($V$6<50,\"h < 50\",IF($V$6<350,\"h < 350\",IF($V$6<600,\"h < 600\",IF($V$6<800,\"h < 800\",IF($V$6<1300,\"h < 1300\",\"h ≥ 1300\")))))","v":"h < 50"},19]
[null,"Guadalajara","D3",708,null,null,null,null,null,null,null,null,"h < 950","h < 1000",null,"h ≥ 1000",null,20,{"$f":"+IF($V$6<950,\"h < 950\",IF($V$6<1000,\"h < 1000\",\"h ≥ 1000\"))","v":"h < 950"},20]
[null,"Huelva","A4",50,"h < 50",null,"h < 150","h < 350",null,"h < 800",null,null,"h ≥ 800",null,null,null,null,21,{"$f":"+IF($V$6<50,\"h < 50\",IF($V$6<150,\"h < 150\",IF($V$6<350,\"h < 350\",IF($V$6<800,\"h < 800\",\"h ≥ 800\"))))","v":"h < 50"},21]
[null,"Huesca","D2",432,null,null,null,null,null,"h < 200",null,null,"h < 400","h < 700",null,"h ≥ 700",null,22,{"$f":"+IF($V$6<200,\"h < 200\",IF($V$6<400,\"h < 400\",IF($V$6<700,\"h < 700\",\"h ≥ 700\")))","v":"h < 200"},22]
[null,"Jaén","C4",436,null,null,"h < 350",null,"h < 750",null,null,null,"h < 1250",null,null,"h ≥ 1250",null,23,{"$f":"+IF($V$6<350,\"h < 350\",IF($V$6<750,\"h < 750\",IF($V$6<1250,\"h < 1250\",\"h ≥ 1250\")))","v":"h < 350"},23]
[null,"León","E1",346,null,null,null,null,null,null,null,null,null,null,null,"h < 1250",null,24,"h < 1250",24]
[null,"Lléida","D3",131,null,null,null,null,null,"h < 100",null,null,"h < 600",null,null,"h ≥ 600",null,25,{"$f":"+IF($V$6<100,\"h < 100\",IF($V$6<600,\"h < 600\",\"h ≥ 600\"))","v":"h < 100"},25]
[null,"Logroño","D2",379,null,null,null,null,null,null,"h < 200",null,null,"h < 700",null,"h ≥ 700",null,1,{"$f":"+IF($V$6<200,\"h < 200\",IF($V$6<700,\"h < 700\",\"h ≥ 700\"))","v":"h < 200"},26]
[null,"Lugo","D1",412,null,null,null,null,null,null,null,null,null,null,"h < 500","h ≥ 500",null,2,{"$f":"+IF($V$6<500,\"h < 500\",\"h ≥ 500\")","v":"h < 500"},27]
[null,"Madrid","D3",589,null,null,null,null,null,"h < 500",null,null,"h < 950","h < 1000",null,"h ≥ 1000",null,3,{"$f":"+IF($V$6<500,\"h < 500\",IF($V$6<950,\"h < 950\",IF($V$6<1000,\"h < 1000\",\"h ≥ 1000\")))","v":"h < 500"},28]
[null,"Málaga","A3",0,null,null,null,"h < 300",null,"h < 700",null,null,"h ≥ 700",null,null,null,null,4,{"$f":"+IF($V$6<300,\"h < 300\",IF($V$6<700,\"h < 700\",\"h ≥ 700\"))","v":"h < 300"},29]
[null,"Melilla","A3",130,null,null,null,null,null,null,null,null,null,null,null,null,null,5,null,30]
[null,"Murcia","B3",25,null,null,null,"h < 100",null,"h < 550",null,null,"h ≥ 550",null,null,null,null,6,{"$f":"+IF($V$6<100,\"h < 100\",IF($V$6<550,\"h < 550\",\"h ≥ 550\"))","v":"h < 100"},31]
[null,"Ourense","D2",327,null,null,null,null,null,"h < 150","h < 300",null,null,"h < 800",null,"h ≥ 800",null,7,{"$f":"+IF($V$6<150,\"h < 150\",IF($V$6<300,\"h < 300\",IF($V$6<800,\"h < 800\",\"h ≥ 800\")))","v":"h < 150"},32]
[null,"Oviedo","D1",214,null,null,null,null,null,null,null,"h < 50",null,null,"h < 550","h ≥ 550",null,8,{"$f":"+IF($V$6<50,\"h < 50\",IF($V$6<550,\"h < 550\",\"h ≥ 550\"))","v":"h < 50"},33]
[null,"Palencia","D1",722,null,null,null,null,null,null,null,null,null,null,"h < 800","h ≥ 800",null,9,{"$f":"+IF($V$6<800,\"h < 800\",\"h ≥ 800\")","v":"h < 800"},34]
[null,"Palma de Mallorca","B3",1,null,null,null,"h < 250",null,"h ≥ 250",null,null,null,null,null,null,null,10,{"$f":"+IF($V$6<250,\"h < 250\",\"h ≥ 250\")","v":"h < 250"},35]
[null,"Pamplona","D1",456,null,null,null,null,null,null,"h < 100",null,null,"h < 300","h < 600","h ≥ 600",null,11,{"$f":"+IF($V$6<100,\"h < 100\",IF($V$6<300,\"h < 300\",IF($V$6<600,\"h < 600\",\"h ≥ 600\")))","v":"h < 100"},36]
[null,"Pontevedra","C1",77,null,null,null,null,null,null,null,"h < 350",null,null,"h ≥ 350",null,null,12,{"$f":"+IF($V$6<350,\"h < 350\",\"h ≥ 350\")","v":"h < 350"},37]
[null,"Salamanca","D2",770,null,null,null,null,null,null,null,null,null,"h < 800",null,"h ≥ 800",null,13,{"$f":"+IF($V$6<800,\"h < 800\",\"h ≥ 800\")","v":"h < 800"},38]
[null,"Santander","C1",1,null,null,null,null,null,null,null,"h < 150",null,null,"h < 650","h ≥ 650",null,14,{"$f":"+IF($V$6<150,\"h < 150\",IF($V$6<650,\"h < 650\",\"h ≥ 650\"))","v":"h < 150"},39]
[null,"Segovia","D2",1013,null,null,null,null,null,null,null,null,null,"h < 1000",null,"h ≥ 1000",null,15,{"$f":"+IF($V$6<1000,\"h < 1000\",\"h ≥ 1000\")","v":"h < 1000"},40]
[null,"Sevilla","B4",9,null,null,"h < 200",null,"h ≥ 200",null,null,null,null,null,null,null,null,16,{"$f":"+IF($V$6<200,\"h < 200\",\"h ≥ 200\")","v":"h < 200"},41]
[null,"Soria","E1",984,null,null,null,null,null,null,null,null,null,"h < 750","h < 800","h ≥ 800",null,17,{"$f":"+IF($V$6<750,\"h < 750\",IF($V$6<800,\"h < 800\",\"h ≥ 800\"))","v":"h < 750"},42]
[null,"Tarragona","B3",1,null,null,null,"h < 50",null,"h < 500",null,null,"h ≥ 500",null,null,null,null,18,{"$f":"+IF($V$6<50,\"h < 50\",IF($V$6<500,\"h < 500\",\"h ≥ 500\"))","v":"h < 50"},43]
[null,"Teruel","D2",995,null,null,null,null,null,"h < 450","h < 500",null,null,"h < 1000",null,"h ≥ 1000",null,19,{"$f":"+IF($V$6<450,\"h < 450\",IF($V$6<500,\"h < 500\",IF($V$6<1000,\"h < 1000\",\"h ≥ 1000\")))","v":"h < 450"},44]
[null,"Toledo","C4",445,null,null,null,null,"h < 500",null,null,null,"h ≥ 500",null,null,null,null,20,{"$f":"+IF($V$6<500,\"h < 500\",\"h ≥ 500\")","v":"h < 500"},45]
[null,"Valencia","B3",8,null,null,null,"h < 50",null,"h < 500",null,null,null,"h < 950",null,"h ≥ 950",null,21,{"$f":"+IF($V$6<50,\"h < 50\",IF($V$6<500,\"h < 500\",IF($V$6<950,\"h < 950\",\"h ≥ 950\")))","v":"h < 50"},46]
[null,"Valladolid","D2",704,null,null,null,null,null,null,null,null,null,"h < 800",null,"h ≥ 800",null,22,{"$f":"+IF($V$6<800,\"h < 800\",\"h ≥ 800\")","v":"h < 800"},47]
[null,"Vitoria-Gasteiz","D1",512,null,null,null,null,null,null,null,null,null,null,"h < 500","h ≥ 500",null,23,{"$f":"+IF($V$6<500,\"h < 500\",\"h ≥ 500\")","v":"h < 500"},48]
[null,"Zamora","D2",617,null,null,null,null,null,null,null,null,null,"h < 800",null,"h ≥ 800",null,24,{"$f":"+IF($V$6<800,\"h < 800\",\"h ≥ 800\")","v":"h < 800"},49]
[null,"Zaragoza","D3",207,null,null,null,null,null,"h < 200",null,null,"h < 650",null,null,"h ≥ 650",null,25,{"$f":"+IF($V$6<200,\"h < 200\",IF($V$6<650,\"h < 650\",\"h ≥ 650\"))","v":"h < 200"},50]
[null,"Capital","ZC","Altitud (m)","A4","A3","B4","B3","C4","C3","C2","C1","D3","D2","D1","E1"]

{"sheet":"Inicio","index":6,"n_rows":361,"n_cols":74,"rows_kept":361,"cut":false,"hidden":false,"merged":[[20,8,20,9],[47,1,47,5],[33,0,33,2],[35,7,36,9],[22,8,22,9],[46,1,46,5],[45,1,45,5]]}
[null,null,null,null,null,null,null,null,null,null,null,null,"Tª","Pv","PS",{"$f":"Fi","v":0},{"$f":"IF(OR(Altitud=\"\",Altitud<=0),\"\",\"En blanco datos de \"&UPPER(Localidad)&\": Altitud sobre la capital = \"&Altitud&\" m. Datos medios del mes de enero: temperatura \"&IDiez&\" ºC - Hr \"&JotaDiez*100&\"% - humedad específica \"&UveE&\" gr/Kg\"&\" - Zona climática \"&ZonaClimatica)","v":""},null,null,null,null,null,null,null,null,{"$f":"Version&\"; Usuario: \"&CVeinte&IF(C6=1,\"\",\" - \")&C22","v":"; Usuario: José M. Grandío Rodríguez - El arquitecto técnico"},null,null,null,null,null,null,null,null,null,null,null,null,null,null,null,null,null,null,null,null,null,null,null,null,null,null,null,null,null,null,null,null,null,null,null,null,null,null,null,null,null,null,null,null,0,"N",null,{"$f":"IF(BU1=\"\",\"\",IF(BU1>0,VLOOKUP(BU1,Orientacion,2),VLOOKUP(360+BU1,Orientacion,2)))","v":""}]
[false,null,null,null,null,null,null,null,null,null,null,null,{"$f":"Tita-3","v":-3},{"$f":"O2*FiCien","v":0},{"$f":"610.5*EXP(1)^((17.269*M2)/(237.3+M2))","v":489.39226072684698},null,{"$f":"IF(Provincia=\"\",\"\",\"Capital de provincia \"&UPPER(Provincia)&\". Datos medios del mes de enero: temperatura \"&CondicionesCondensaciones!B10&\" ºC - Hr \"&CondicionesCondensaciones!C10*100&\"%\"&\" - Zona climática \"&Z_Capital_2013)","v":""},{"$f":"IF(ISERROR(VLOOKUP(Localidad_Conocida,Alt_Munic,2,FALSE)),\"\",VLOOKUP(Localidad_Conocida,Alt_Munic,2,FALSE))","v":""},{"$f":"IF(ISERROR(VLOOKUP(Localidad_Conocida,Alt_Munic_Madrid,2,FALSE)),\"\",VLOOKUP(Localidad_Conocida,Alt_Munic_Madrid,2,FALSE))","v":""},null,null,null,true,1,{"$f":"IF(ISERROR(VLOOKUP(TRUE,W2:X4,2,FALSE)),\"\",VLOOKUP(TRUE,W2:X4,2,FALSE))","v":1},null,null,null,null,null,null,null,null,null,null,null,null,null,null,null,null,null,null,null,null,null,null,null,null,null,null,null,null,null,null,null,null,null,null,null,null,null,null,null,null,null,null,null,null,null,{"$f":"BS1+1","v":1},"N",null,{"$f":"IF(BU2=\"\",\"\",IF(BU2>0,VLOOKUP(BU2,Orientacion,2),VLOOKUP(360+BU2,Orientacion,2)))","v":""}]
[false,null,null,null,null,null,null,null,null,null,null,null,{"$f":"M2+1","v":-2},0,{"$f":"610.5*EXP(1)^((17.269*M3)/(237.3+M3))","v":527.15544290380592},null,{"$f":"IF(Provincia=\"\",\"\",IF(Localidad=\"\",Provincia,Localidad&\" - \"&Provincia))","v":""},{"$f":"IF(ISERROR(VLOOKUP(Localidad_Conocida,Alt_Munic,3,FALSE)),\"\",VLOOKUP(Localidad_Conocida,Alt_Munic,3,FALSE))","v":""},{"$f":"IF(ISERROR(VLOOKUP(Localidad_Conocida,Alt_Munic_Madrid,3,FALSE)),\"\",VLOOKUP(Localidad_Conocida,Alt_Munic_Madrid,3,FALSE))","v":""},null,null,null,false,2,{"$f":"IF(Y2=\"\",\"\",IF(Y2=1,\"aislada\",IF(Y2=2,\"pareada\",\"adosada\")))","v":"aislada"},-1,null,null,null,null,null,null,null,null,null,null,null,null,null,null,null,null,null,null,null,null,null,null,null,null,null,null,null,null,null,null,null,null,null,null,null,null,null,null,null,null,null,null,null,null,{"$f":"BS2+1","v":2},"N",null,{"$f":"IF(BU3=\"\",\"\",IF(BU3>0,VLOOKUP(BU3,Orientacion,2),VLOOKUP(360+BU3,Orientacion,2)))","v":""}]
[null,null,null,null,null,null,null,null,null,null,null,null,{"$f":"M3+1","v":-1},0,567.47543614721462,null,{"$f":"Q3&\"/\"&ZonaClimatica","v":"/"},{"$f":"IF(ISERROR(VLOOKUP(Localidad_Conocida,Alt_Munic,4,FALSE)),\"\",VLOOKUP(Localidad_Conocida,Alt_Munic,4,FALSE))","v":""},{"$f":"IF(ISERROR(VLOOKUP(Localidad_Conocida,Alt_Munic_Madrid,4,FALSE)),\"\",VLOOKUP(Localidad_Conocida,Alt_Munic_Madrid,4,FALSE))","v":""},null,null,null,null,3,null,null,null,null,null,null,null,null,null,null,null,null,null,null,null,null,null,null,null,null,null,null,null,null,null,null,null,null,null,null,null,null,null,null,null,null,null,null,null,null,null,null,null,null,null,null,3,"N",null,{"$f":"IF(BU4=\"\",\"\",IF(BU4>0,VLOOKUP(BU4,Orientacion,2),VLOOKUP(360+BU4,Orientacion,2)))","v":""}]
[null,null,-1,null,null,null,null,null,null,null,null,null,0,0,610.5,null,null,{"$f":"IF(ISERROR(VLOOKUP(Localidad_Conocida,Alt_Munic,5,FALSE)),\"\",VLOOKUP(Localidad_Conocida,Alt_Munic,5,FALSE))","v":""},{"$f":"IF(ISERROR(VLOOKUP(Localidad_Conocida,Alt_Munic_Madrid,5,FALSE)),\"\",VLOOKUP(Localidad_Conocida,Alt_Munic_Madrid,5,FALSE))","v":""},null,null,null,null,null,null,{"$f":"IFERROR(#REF!/CondicionesCondensaciones!AU38,0)","v":0},null,null,null,null,null,null,null,null,null,null,null,null,null,null,null,null,null,null,null,null,null,null,null,null,null,null,null,null,null,null,null,null,null,null,null,null,null,null,null,null,null,null,null,null,4,"N",null,{"$f":"IF(BU5=\"\",\"\",IF(BU5>0,VLOOKUP(BU5,Orientacion,2),VLOOKUP(360+BU5,Orientacion,2)))","v":""}]
[null,null,0,null,null,null,null,null,null,null,null,null,1,0,656.38386083460807,null,null,{"$f":"IF(ISERROR(VLOOKUP(Localidad_Conocida,Alt_Munic,6,FALSE)),\"\",VLOOKUP(Localidad_Conocida,Alt_Munic,6,FALSE))","v":""},{"$f":"IF(ISERROR(VLOOKUP(Localidad_Conocida,Alt_Munic_Madrid,6,FALSE)),\"\",VLOOKUP(Localidad_Conocida,Alt_Munic_Madrid,6,FALSE))","v":""},null,null,null,null,null,null,null,null,null,null,null,null,null,null,null,null,null,null,null,null,null,null,null,null,null,null,null,null,null,null,null,null,null,null,null,null,null,null,null,null,null,null,null,null,null,null,null,null,null,null,null,5,"N"]
[null,null,true,null,null,null,null,null,null,null,null,null,2,0,705.2889572820236,null,null,null,null,null,null,null,null,null,null,null,null,null,null,null,null,null,null,null,null,null,null,null,null,null,null,null,null,null,null,null,null,null,null,null,null,null,null,null,null,null,null,null,null,null,null,null,null,null,null,null,null,null,null,null,6,"N"]
[null,null,null,null,null,null,null,null,null,null,null,null,3,0,757.38469069381506,null,null,"Ceuta",null,{"$f":"IF(Provincia=R8,1,0)","v":0},null,null,null,null,null,null,null,null,50,null,null,null,null,null,null,null,null,null,null,null,null,null,null,null,null,null,null,null,null,null,null,null,null,null,null,null,null,null,null,null,null,null,null,null,null,null,null,null,null,null,7,"N"]
[null,null,null,null,null,null,null,null,null,null,null,null,null,null,null,null,null,"Melilla",null,{"$f":"IF(Provincia=R9,1,0)","v":0},null,null,null,null,null,null,null,null,220,null,null,null,null,null,null,null,null,null,null,null,null,null,null,null,null,null,null,null,null,null,null,null,null,null,null,null,null,null,null,null,null,null,null,null,null,null,null,null,null,null,8,"N"]
[null,null,null,null,null,null,null,null,null,null,null,null,{"$f":"M8+0.5","v":3.5},0,784.68408753927326,null,null,"Palma de Mallorca",null,{"$f":"IF(Provincia=R10,1,0)","v":0},null,null,null,null,null,null,null,null,null,null,null,null,null,null,null,null,null,null,null,null,null,null,null,null,null,null,null,null,null,null,null,null,null,null,null,null,null,null,null,null,null,null,null,null,null,null,null,null,null,null,9,"N"]
[null,null,null,null,null,null,null,null,null,null,null,null,null,null,null,null,null,"Palmas de Gran Canaria (Las)",null,{"$f":"IF(Provincia=R11,1,0)","v":0},null,null,null,null,null,null,null,null,null,null,null,null,null,null,null,null,null,null,null,null,null,null,null,null,null,null,null,null,null,null,null,null,null,null,null,null,null,null,null,null,null,null,null,null,null,null,null,null,null,null,10,"N"]
[null,null,null,null,null,null,null,null,null,null,null,null,null,null,null,null,null,"Santa Cruz de Tenerife",null,{"$f":"IF(Provincia=R12,1,0)","v":0},null,null,null,null,null,null,null,null,null,null,null,null,null,null,null,null,null,null,null,null,null,null,null,null,null,null,null,null,null,null,null,null,null,null,null,null,null,null,null,null,null,null,null,null,null,null,null,null,null,null,11,"N"]
[null,null,null,null,null,null,null,null,null,null,null,null,null,null,null,null,null,null,null,{"$f":"SUM(T8:T12)","v":0},null,null,null,null,null,null,null,null,null,null,null,null,null,null,null,null,null,null,null,null,null,null,null,null,null,null,null,null,null,null,null,null,null,null,null,null,null,null,null,null,null,null,null,null,null,null,null,null,null,null,12,"N"]
[null,null,null,null,null,null,null,null,null,null,null,null,null,null,null,null,null,null,null,null,null,null,null,null,null,null,null,null,null,null,null,null,null,null,null,null,null,null,null,null,null,null,null,null,null,null,null,null,null,null,null,null,null,null,null,null,null,null,null,null,null,null,null,null,null,null,null,null,null,null,13,"N"]
[null,null,null,null,null,null,null," ",null,null,null,null,null,null,null,null,null,null,null,null,null,null,null,null,null,null,null,null,null,null,null,null,null,null,null,null,null,null,null,null,null,null,null,null,null,null,null,null,null,null,null,null,null,null,null,null,null,null,null,null,null,null,null,null,null,null,null,null,null,null,14,"N"]
[null,null,null,null,null,null,null,null,null,null,null,null,null,null,null,null,null,null,null,null,null,null,null,null,null,null,null,null,null,null,null,null,null,null,null,null,null,null,null,null,null,null,null,null,null,null,null,null,null,null,null,null,null,null,null,null,null,null,null,null,null,null,null,null,null,null,null,null,null,null,15,"N"]
[null,null,null,null,null,null,null,null,null,null,null,null,null,null,null,null,null,null,null,null,null,null,null,null,null,null,null,null,null,null,null,null,null,null,null,null,null,null,null,null,null,null,null,null,null,null,null,null,null,null,null,null,null,null,null,null,null,null,null,null,null,null,null,null,null,null,null,null,null,null,16,"N"]
[null,null,null,null,null,null,null,null,null,null,null,null,null,null,null,null,null,null,null,null,null,null,null,null,null,null,null,null,null,null,null,null,null,null,null,null,null,null,null,null,null,null,null,null,null,null,null,null,null,null,null,null,null,null,null,null,null,null,null,null,null,null,null,null,null,null,null,null,null,null,17,"N"]
[null,null,null,null,null,null,null,null,null,null,null,null,null,null,null,null,null,null,null,null,null,null,null,null,null,null,null,null,null,null,null,null,null,null,null,null,null,null,null,null,null,null,null,null,null,null,null,null,null,null,null,null,null,null,null,null,null,null,null,null,null,null,null,null,null,null,null,null,null,null,18,"N"]
[null,null,"José M. Grandío Rodríguez",null,null,null,null,null,null,null,null,null,null,null,null,null,null,null,null,null,null,null,null,null,null,null,null,null,null,null,null,null,null,null,null,null,null,null,null,null,null,null,null,null,null,null,null,null,null,null,null,null,null,null,null,null,null,null,null,null,null,null,null,null,null,null,null,null,null,null,19,"N"]
[null,null,"José M. Grandío Rodríguez",null,null,null,null,"Capital de provincia: ",null,null,null,null,null,null,null,null,null,null,null,null,null,null,null,null,null,null,null,null,null,null,null,null,null,null,null,null,null,null,null,null,null,null,null,null,null,null,null,null,null,null,null,null,null,null,null,null,null,null,null,null,null,null,null,null,null,null,null,null,null,null,20,"N"]
[null,null,"El arquitecto técnico",{"$f":"IF(C22=\"\",C21,C22)","v":"El arquitecto técnico"},null,null,null,"Zona climática y altitud: ",{"$f":"IF(ISERROR(VLOOKUP(Provincia,ProvinciasZona,2)),\"\",VLOOKUP(Provincia,ProvinciasZona,2))","v":""},{"$f":"IF(Provincia=\"\",\"\",IF(ISERROR(VLOOKUP(Provincia,ProvinciasZona,3)),\"\",VLOOKUP(Provincia,ProvinciasZona,3))&\" m\")","v":""},null,null,null,null,null,null,null,null,null,null,null,null,null,null,null,null,null,null,null,null,null,null,null,null,null,null,null,null,null,null,null,null,null,null,null,null,null,null,null,null,null,null,null,null,null,null,null,null,null,null,null,null,null,null,null,null,null,null,null,null,21,"N"]
[null,null,"Lugo",{"$f":"IF(C22=\"\",\"\",C22)","v":"El arquitecto técnico"},null,null,null,"Localidad de cálculo: ",null,null,null,null,null,null,null,null,null,null,null,null,null,null,null,null,null,null,null,null,null,null,null,null,null,null,null,null,null,null,null,null,null,null,null,null,null,null,null,null,null,null,null,null,null,null,null,null,null,null,null,null,null,null,null,null,null,null,null,null,null,null,22,"N"]
[null,null,0,null,null,null,null,"Altitud respecto a la capital: ",{"$f":"IF(hL=\"\",\"\",hL-hC)","v":""},null,null,null,null,null,null,null,null,null,null,null,null,null,null,null,null,null,null,null,null,null,null,null,null,null,null,null,null,null,null,null,null,null,null,null,null,null,null,null,null,null,null,null,null,null,null,null,null,null,null,null,null,null,null,null,null,null,null,null,null,null,23,"N"]
[null,null,null,null,null,null,null,"Zona climática de la localidad: ",{"$f":"Zona_HE_2013!W3","v":""},null,null,null,null,null,null,null,null,null,null,null,null,null,null,null,null,null,null,null,null,null,null,null,null,null,null,null,null,null,null,null,null,null,null,null,null,null,null,null,null,null,null,null,null,null,null,null,null,null,null,null,null,null,null,null,null,null,null,null,null,null,24,"N"]
[null,null,null,null,null,null,null,null,null,null,null,null,null,null,null,null,null,null,null,null,null,null,null,null,null,null,null,null,null,null,null,null,null,null,null,null,null,null,null,null,null,null,null,null,null,null,null,null,null,null,null,null,null,null,null,null,null,null,null,null,null,null,null,null,null,null,null,null,null,null,25,"N"]
[null,null,null,null,null,null,null,"Porcentaje de huecos en fachadas (máximo por orientación):",null,null,null,null,null,null,null,null,null,null,null,null,null,null,null,null,null,null,null,null,null,null,null,null,null,null,null,null,null,null,null,null,null,null,null,null,null,null,null,null,null,null,null,null,null,null,null,null,null,null,null,null,null,null,null,null,null,null,null,null,null,null,26,"N"]
[null,null,null,null,null,null,null,"NORTE:  ",{"$f":"\"0 a 10\"","v":"0 a 10"}," %",null,null,null,null,null,null,null,null,null,null,null,null,null,null,null,null,null,null,null,null,null,null,null,null,null,null,null,null,null,null,null,null,null,null,null,null,null,null,null,null,null,null,null,null,null,null,null,null,null,null,null,null,null,null,null,null,null,null,null,null,27,"N"]
[null,null,null,null,null,null,null,"ESTE / OESTE:  ",{"$f":"\"0 a 10\"","v":"0 a 10"}," %",null,null,null,null,null,null,null,null,null,null,null,null,null,null,"El arquitecto técnico",null,null,null,null,null,null,null,null,null,null,null,null,null,null,null,null,null,null,null,null,null,null,null,null,null,null,null,null,null,null,null,null,null,null,null,null,null,null,null,null,null,null,null,null,null,28,"N"]
[null,null,null,null,null,null,null,"SUR:  ",{"$f":"\"0 a 10\"","v":"0 a 10"}," %",null,null,null,null,null,null,null,null,null,null,null,null,null,null,"La arquitecta técnica",null,null,null,null,null,null,null,null,null,null,null,null,null,null,null,null,null,null,null,null,null,null,null,null,null,null,null,null,null,null,null,null,null,null,null,null,null,null,null,null,null,null,null,null,null,29,"N"]
[null,null,null,null,null,null,null,"SURESTE / SUROESTE:  ",{"$f":"\"0 a 10\"","v":"0 a 10"}," %",null,null,null,null,null,null,null,null,null,null,null,null,null,null,"O arquitecto técnico",null,null,null,null,null,null,null,null,null,null,null,null,null,null,null,null,null,null,null,null,null,null,null,null,null,null,null,null,null,null,null,null,null,null,null,null,null,null,null,null,null,null,null,null,null,30,"N"]
[null,null,null,null,null,null,null,null,null,null,null,null,null,null,null,null,null,null,null,null,null,null,null,null,"A arquitecta técnica",null,null,null,null,null,null,null,null,null,null,null,null,null,null,null,null,null,null,null,null,null,null,null,null,null,null,null,null,null,null,null,null,null,null,null,null,null,null,null,null,null,null,null,null,null,31,"NE"]
[null,null,null,null,null,null,null,null,null,null,null,null,null,null,null,null,null,null,null,null,null,null,null,null,null,null,null,null,null,null,null,null,null,null,null,null,null,null,null,null,null,null,null,null,null,null,null,null,null,null,null,null,null,null,null,null,null,null,null,null,null,null,null,null,null,null,null,null,null,null,32,"NE"]
[null,null,null,null,null,null,null,null,null,null,null,null,null,null,null,null,null,null,null,null,null,null,null,null,null,null,null,null,null,null,null,null,null,null,null,null,null,null,null,null,null,null,null,null,null,null,null,null,null,null,null,null,null,null,null,null,null,null,null,null,null,null,null,null,null,null,null,null,null,null,33,"NE"]
[null,null,null,null,null,null,null,"Título del proyecto (pie de página de Fichas justificativas):  ",null,null,null,null,null,null,null,null,null,null,null,null,null,null,null,null,null,null,null,null,null,null,null,null,null,null,null,null,null,null,null,null,null,null,null,null,null,null,null,null,null,null,null,null,null,null,null,null,null,null,null,null,null,null,null,null,null,null,null,null,null,null,34,"NE"]
[null,null,null,null,null,null,null,null,null,null,null,null,null,null,null,null,null,null,null,null,null,null,null,null,null,null,null,null,null,null,null,null,null,null,null,null,null,null,null,null,null,null,null,null,null,null,null,null,null,null,null,null,null,null,null,null,null,null,null,null,null,null,null,null,null,null,null,null,null,null,35,"NE"]
[null,null,null,null,null,null,null,null,null,null,null,null,null,null,null,null,null,null,null,null,null,null,null,null,null,null,null,null,null,null,null,null,null,null,null,null,null,null,null,null,null,null,null,null,null,null,null,null,null,null,null,null,null,null,null,null,null,null,null,null,null,null,null,null,null,null,null,null,null,null,36,"NE"]
[null,null,null,null,null,null,null,null,null,null,null,null,null,null,null,null,null,null,null,null,null,null,null,null,null,null,null,null,null,null,null,null,null,null,null,null,null,null,null,null,null,null,null,null,null,null,null,null,null,null,null,null,null,null,null,null,null,null,null,null,null,null,null,null,null,null,null,null,null,null,37,"NE"]
[null,null,null,null,null,null,null,null,null,null,null,null,null,null,null,null,null,null,null,null,null,null,null,null,null,null,null,null,null,null,null,null,null,null,null,null,null,null,null,null,null,null,null,null,null,null,null,null,null,null,null,null,null,null,null,null,null,null,null,null,null,null,null,null,null,null,null,null,null,null,38,"NE"]
[null,null,null,null,null,null,null,null,null,null,null,null,null,null,null,null,null,null,null,null,null,null,null,null,null,null,null,null,null,null,null,null,null,null,null,null,null,null,null,null,null,null,null,null,null,null,null,null,null,null,null,null,null,null,null,null,null,null,null,null,null,null,null,null,null,null,null,null,null,null,39,"NE"]
[null,null,null,null,null,null,null,null,null,null,null,null,null,null,null,null,null,null,null,null,null,null,null,null,null,null,null,null,null,null,null,null,null,null,null,null,null,null,null,null,null,null,null,null,null,null,null,null,null,null,null,null,null,null,null,null,null,null,null,null,null,null,null,null,null,null,null,null,null,null,40,"NE"]
[null,null,null,null,null,null,null,null,null,null,null,null,null,null,null,null,null,null,null,null,null,null,null,null,null,null,null,null,null,null,null,null,null,null,null,null,null,null,null,null,null,null,null,null,null,null,null,null,null,null,null,null,null,null,null,null,null,null,null,null,null,null,null,null,null,null,null,null,null,null,41,"NE"]
[null,null,null,null,null,null,null,null,null,null,null,null,null,null,null,null,null,null,null,null,null,null,null,null,null,null,null,null,null,null,null,null,null,null,null,null,null,null,null,null,null,null,null,null,null,null,null,null,null,null,null,null,null,null,null,null,null,null,null,null,null,null,null,null,null,null,null,null,null,null,42,"NE"]
[null,null,null,null,null,null,null,null,null,null,null,null,null,null,null,null,null,null,null,null,null,null,null,null,null,null,null,null,null,null,null,null,null,null,null,null,null,null,null,null,null,null,null,null,null,null,null,null,null,null,null,null,null,null,null,null,null,null,null,null,null,null,null,null,null,null,null,null,null,null,43,"NE"]
[null,null,null,null,null,null,null,null,null,null,null,null,null,null,null,null,null,null,null,null,null,null,null,null,null,null,null,null,null,null,null,null,null,null,null,null,null,null,null,null,null,null,null,null,null,null,null,null,null,null,null,null,null,null,null,null,null,null,null,null,null,null,null,null,null,null,null,null,null,null,44,"NE"]
[null,{"$f":"IF(Provincia=\"\",\"CÁLCULO LIBRE\",\"CONDICIONES EXTERIORES DE CÁLCULO\")","v":"CÁLCULO LIBRE"},null,null,null,null,null,null,null,null,null,null,null,null,null,null,null,null,null,null,null,null,null,null,null,null,null,null,null,null,null,null,null,null,null,null,null,null,null,null,null,null,null,null,null,null,null,null,null,null,null,null,null,null,null,null,null,null,null,null,null,null,null,null,null,null,null,null,null,null,45,"NE"]
[null,{"$f":"IF(Provincia=\"\",\"No está introducida ninguna localidad de cálculo.\",\"Capital: \"&Provincia&\"; altitud \"&hC&\" m.s.n.m.\")","v":"No está introducida ninguna localidad de cálculo."},null,null,null,null,null,null,null,null,null,null,null,null,null,null,null,null,null,null,null,null,null,null,null,null,null,null,null,null,null,null,null,null,null,null,null,null,null,null,null,null,null,null,null,null,null,null,null,null,null,null,null,null,null,null,null,null,null,null,null,null,null,null,null,null,null,null,null,null,46,"NE"]
[null,{"$f":"IF(Provincia=\"\",\"Se pueden efectuar cálculos con la θe y la φe deseadas directamente sobre el Ábaco\",\"Localidad: \"&Localidad&\", altitud \"&hL&\" m.s.n.m.\")","v":"Se pueden efectuar cálculos con la θe y la φe deseadas directamente sobre el Ábaco"},null,null,null,null,null,null,null,null,null,null,null,null,null,null,null,null,null,null,null,null,null,null,null,null,null,null,null,null,null,null,null,null,null,null,null,null,null,null,null,null,null,null,null,null,null,null,null,null,null,null,null,null,null,null,null,null,null,null,null,null,null,null,null,null,null,null,null,null,47,"NE"]
[null,"θe",{"$f":"Tita&\" ºC\"","v":" ºC"},null,null,null,null,null,null,null,null,null,null,null,null,null,null,null,null,null,null,null,null,null,null,null,null,null,null,null,null,null,null,null,null,null,null,null,null,null,null,null,null,null,null,null,null,null,null,null,null,null,null,null,null,null,null,null,null,null,null,null,null,null,null,null,null,null,null,null,48,"NE"]
[null,"φe",{"$f":"Fi*100&\"%\"","v":"0%"},null,null,null,null,null,null,null,null,null,null,null,null,null,null,null,null,null,null,null,null,null,null,null,null,null,null,null,null,null,null,null,null,null,null,null,null,null,null,null,null,null,null,null,null,null,null,null,null,null,null,null,null,null,null,null,null,null,null,null,null,null,null,null,null,null,null,null,49,"NE"]
[null,null,null,null,null,null,null,null,null,null,null,null,null,null,null,null,null,null,null,null,null,null,null,null,null,null,null,null,null,null,null,null,null,null,null,null,null,null,null,null,null,null,null,null,null,null,null,null,null,null,null,null,null,null,null,null,null,null,null,null,null,null,null,null,null,null,null,null,null,null,50,"NE"]
[null,null,null,null,null,null,null,null,null,null,null,null,null,null,null,null,null,null,null,null,null,null,null,null,null,null,null,null,null,null,null,null,null,null,null,null,null,null,null,null,null,null,null,null,null,null,null,null,null,null,null,null,null,null,null,null,null,null,null,null,null,null,null,null,null,null,null,null,null,null,51,"NE"]
[null,null,null,null,null,null,null,null,null,null,null,null,null,null,null,null,null,null,null,null,null,null,null,null,null,null,null,null,null,null,null,null,null,null,null,null,null,null,null,null,null,null,null,null,null,null,null,null,null,null,null,null,null,null,null,null,null,null,null,null,null,null,null,null,null,null,null,null,null,null,52,"NE"]
[null,null,null,null,null,null,null,null,null,null,null,null,null,null,null,null,null,null,null,null,null,null,null,null,null,null,null,null,null,null,null,null,null,null,null,null,null,null,null,null,null,null,null,null,null,null,null,null,null,null,null,null,null,null,null,null,null,null,null,null,null,null,null,null,null,null,null,null,null,null,53,"NE"]
[null,null,null,null,null,null,null,null,null,null,null,null,null,null,null,null,null,null,null,null,null,null,null,null,null,null,null,null,null,null,null,null,null,null,null,null,null,null,null,null,null,null,null,null,null,null,null,null,null,null,null,null,null,null,null,null,null,null,null,null,null,null,null,null,null,null,null,null,null,null,54,"NE"]
[null,null,null,null,null,null,null,null,null,null,null,null,null,null,null,null,null,null,null,null,null,null,null,null,null,null,null,null,null,null,null,null,null,null,null,null,null,null,null,null,null,null,null,null,null,null,null,null,null,null,null,null,null,null,null,null,null,null,null,null,null,null,null,null,null,null,null,null,null,null,55,"NE"]
[null,null,null,null,null,null,null,null,null,null,null,null,null,null,null,null,null,null,null,null,null,null,null,null,null,null,null,null,null,null,null,null,null,null,null,null,null,null,null,null,null,null,null,null,null,null,null,null,null,null,null,null,null,null,null,null,null,null,null,null,null,null,null,null,null,null,null,null,null,null,56,"NE"]
[null,null,null,null,null,null,null,null,null,null,null,null,null,null,null,null,null,null,null,null,null,null,null,null,null,null,null,null,null,null,null,null,null,null,null,null,null,null,null,null,null,null,null,null,null,null,null,null,null,null,null,null,null,null,null,null,null,null,null,null,null,null,null,null,null,null,null,null,null,null,57,"NE"]
[null,null,null,null,null,null,null,null,null,null,null,null,null,null,null,null,null,null,null,null,null,null,null,null,null,null,null,null,null,null,null,null,null,null,null,null,null,null,null,null,null,null,null,null,null,null,null,null,null,null,null,null,null,null,null,null,null,null,null,null,null,null,null,null,null,null,null,null,null,null,58,"NE"]
[null,null,null,null,null,null,null,null,null,null,null,null,null,null,null,null,null,null,null,null,null,null,null,null,null,null,null,null,null,null,null,null,null,null,null,null,null,null,null,null,null,null,null,null,null,null,null,null,null,null,null,null,null,null,null,null,null,null,null,null,null,null,null,null,null,null,null,null,null,null,59,"NE"]
[null,null,null,null,null,null,null,null,null,null,null,null,null,null,null,null,null,null,null,null,null,null,null,null,null,null,null,null,null,null,null,null,null,null,null,null,null,null,null,null,null,null,null,null,null,null,null,null,null,null,null,null,null,null,null,null,null,null,null,null,null,null,null,null,null,null,null,null,null,null,60,"NE"]
[null,null,null,null,null,null,null,null,null,null,null,null,null,null,null,null,null,null,null,null,null,null,null,null,null,null,null,null,null,null,null,null,null,null,null,null,null,null,null,null,null,null,null,null,null,null,null,null,null,null,null,null,null,null,null,null,null,null,null,null,null,null,null,null,null,null,null,null,null,null,61,"E"]
[null,null,null,null,null,null,null,null,null,null,null,null,null,null,null,null,null,null,null,null,null,null,null,null,null,null,null,null,null,null,null,null,null,null,null,null,null,null,null,null,null,null,null,null,null,null,null,null,null,null,null,null,null,null,null,null,null,null,null,null,null,null,null,null,null,null,null,null,null,null,62,"E"]
[null,null,null,null,null,null,null,null,null,null,null,null,null,null,null,null,null,null,null,null,null,null,null,null,null,null,null,null,null,null,null,null,null,null,null,null,null,null,null,null,null,null,null,null,null,null,null,null,null,null,null,null,null,null,null,null,null,null,null,null,null,null,null,null,null,null,null,null,null,null,63,"E"]
[null,null,null,null,null,null,null,null,null,null,null,null,null,null,null,null,null,null,null,null,null,null,null,null,null,null,null,null,null,null,null,null,null,null,null,null,null,null,null,null,null,null,null,null,null,null,null,null,null,null,null,null,null,null,null,null,null,null,null,null,null,null,null,null,null,null,null,null,null,null,64,"E"]
[null,null,null,null,null,null,null,null,null,null,null,null,null,null,null,null,null,null,null,null,null,null,null,null,null,null,null,null,null,null,null,null,null,null,null,null,null,null,null,null,null,null,null,null,null,null,null,null,null,null,null,null,null,null,null,null,null,null,null,null,null,null,null,null,null,null,null,null,null,null,65,"E"]
[null,null,null,null,null,null,null,null,null,null,null,null,null,null,null,null,null,null,null,null,null,null,null,null,null,null,null,null,null,null,null,null,null,null,null,null,null,null,null,null,null,null,null,null,null,null,null,null,null,null,null,null,null,null,null,null,null,null,null,null,null,null,null,null,null,null,null,null,null,null,{"$f":"BS66+1","v":66},"E"]
[null,null,null,null,null,null,null,null,null,null,null,null,null,null,null,null,null,null,null,null,null,null,null,null,null,null,null,null,null,null,null,null,null,null,null,null,null,null,null,null,null,null,null,null,null,null,null,null,null,null,null,null,null,null,null,null,null,null,null,null,null,null,null,null,null,null,null,null,null,null,67,"E"]
[null,null,null,null,null,null,null,null,null,null,null,null,null,null,null,null,null,null,null,null,null,null,null,null,null,null,null,null,null,null,null,null,null,null,null,null,null,null,null,null,null,null,null,null,null,null,null,null,null,null,null,null,null,null,null,null,null,null,null,null,null,null,null,null,null,null,null,null,null,null,68,"E"]
[null,null,null,null,null,null,null,null,null,null,null,null,null,null,null,null,null,null,null,null,null,null,null,null,null,null,null,null,null,null,null,null,null,null,null,null,null,null,null,null,null,null,null,null,null,null,null,null,null,null,null,null,null,null,null,null,null,null,null,null,null,null,null,null,null,null,null,null,null,null,69,"E"]
[null,null,null,null,null,null,null,null,null,null,null,null,null,null,null,null,null,null,null,null,null,null,null,null,null,null,null,null,null,null,null,null,null,null,null,null,null,null,null,null,null,null,null,null,null,null,null,null,null,null,null,null,null,null,null,null,null,null,null,null,null,null,null,null,null,null,null,null,null,null,70,"E"]
[null,null,null,null,null,null,null,null,null,null,null,null,null,null,null,null,null,null,null,null,null,null,null,null,null,null,null,null,null,null,null,null,null,null,null,null,null,null,null,null,null,null,null,null,null,null,null,null,null,null,null,null,null,null,null,null,null,null,null,null,null,null,null,null,null,null,null,null,null,null,71,"E"]
[null,null,null,null,null,null,null,null,null,null,null,null,null,null,null,null,null,null,null,null,null,null,null,null,null,null,null,null,null,null,null,null,null,null,null,null,null,null,null,null,null,null,null,null,null,null,null,null,null,null,null,null,null,null,null,null,null,null,null,null,null,null,null,null,null,null,null,null,null,null,72,"E"]
["A3",0,{"$f":"IF(ISERROR(VLOOKUP(ZonaClimatica,A74:B85,2)),\"\",VLOOKUP(ZonaClimatica,A74:B85,2))","v":""},null,null,null,null,null,null,null,null,null,null,null,null,null,null,null,null,null,null,null,null,null,null,null,null,null,null,null,null,null,null,null,null,null,null,null,null,null,null,null,null,null,null,null,null,null,null,null,null,null,null,null,null,null,null,null,null,null,null,null,null,null,null,null,null,null,null,null,73,"E"]
["A4",1,null,null,null,null,null,null,null,null,null,null,null,null,null,null,null,null,null,null,null,null,null,null,null,null,null,null,null,null,null,null,null,null,null,null,null,null,null,null,null,null,null,null,null,null,null,null,null,null,null,null,null,null,null,null,null,null,null,null,null,null,null,null,null,null,null,null,null,null,74,"E"]
["B3",2,null,null,null,null,null,null,null,null,null,null,null,null,null,null,null,null,null,null,null,null,null,null,null,null,null,null,null,null,null,null,null,null,null,null,null,null,null,null,null,null,null,null,null,null,null,null,null,null,null,null,null,null,null,null,null,null,null,null,null,null,null,null,null,null,null,null,null,null,75,"E"]
["B4",3,null,null,null,null,null,null,null,null,null,null,null,null,null,null,null,null,null,null,null,null,null,null,null,null,null,null,null,null,null,null,null,null,null,null,null,null,null,null,null,null,null,null,null,null,null,null,null,null,null,null,null,null,null,null,null,null,null,null,null,null,null,null,null,null,null,null,null,null,76,"E"]
["C1",4,null,null,null,null,null,null,null,null,null,null,null,null,null,null,null,null,null,null,null,null,null,null,null,null,null,null,null,null,null,null,null,null,null,null,null,null,null,null,null,null,null,null,null,null,null,null,null,null,null,null,null,null,null,null,null,null,null,null,null,null,null,null,null,null,null,null,null,null,77,"E"]
["C2",5,null,null,null,null,null,null,null,null,null,null,null,null,null,null,null,null,null,null,null,null,null,null,null,null,null,null,null,null,null,null,null,null,null,null,null,null,null,null,null,null,null,null,null,null,null,null,null,null,null,null,null,null,null,null,null,null,null,null,null,null,null,null,null,null,null,null,null,null,78,"E"]
["C3",6,null,null,null,null,null,null,null,null,null,null,null,null,null,null,null,null,null,null,null,null,null,null,null,null,null,null,null,null,null,null,null,null,null,null,null,null,null,null,null,null,null,null,null,null,null,null,null,null,null,null,null,null,null,null,null,null,null,null,null,null,null,null,null,null,null,null,null,null,79,"E"]
["C4",7,null,null,null,null,null,null,null,null,null,null,null,null,null,null,null,null,null,null,null,null,null,null,null,null,null,null,null,null,null,null,null,null,null,null,null,null,null,null,null,null,null,null,null,null,null,null,null,null,null,null,null,null,null,null,null,null,null,null,null,null,null,null,null,null,null,null,null,null,80,"E"]
["D1",8,null,null,null,null,null,null,null,null,null,null,null,null,null,null,null,null,null,null,null,null,null,null,null,null,null,null,null,null,null,null,null,null,null,null,null,null,null,null,null,null,null,null,null,null,null,null,null,null,null,null,null,null,null,null,null,null,null,null,null,null,null,null,null,null,null,null,null,null,81,"E"]
["D2",9,null,null,null,null,null,null,null,null,null,null,null,null,null,null,null,null,null,null,null,null,null,null,null,null,null,null,null,null,null,null,null,null,null,null,null,null,null,null,null,null,null,null,null,null,null,null,null,null,null,null,null,null,null,null,null,null,null,null,null,null,null,null,null,null,null,null,null,null,82,"E"]
["D3",10,null,null,null,null,null,null,null,null,null,null,null,null,null,null,null,null,null,null,null,null,null,null,null,null,null,null,null,null,null,null,null,null,null,null,null,null,null,null,null,null,null,null,null,null,null,null,null,null,null,null,null,null,null,null,null,null,null,null,null,null,null,null,null,null,null,null,null,null,83,"E"]
["E1",11,null,null,null,null,null,null,null,null,null,null,null,null,null,null,null,null,null,null,null,null,null,null,null,null,null,null,null,null,null,null,null,null,null,null,null,null,null,null,null,null,null,null,null,null,null,null,null,null,null,null,null,null,null,null,null,null,null,null,null,null,null,null,null,null,null,null,null,null,84,"E"]
[null,null,null,null,null,null,null,null,null,null,null,null,null,null,null,null,null,null,null,null,null,null,null,null,null,null,null,null,null,null,null,null,null,null,null,null,null,null,null,null,null,null,null,null,null,null,null,null,null,null,null,null,null,null,null,null,null,null,null,null,null,null,null,null,null,null,null,null,null,null,85,"E"]
[null,null,null,null,null,null,null,null,null,null,null,null,null,null,null,null,null,null,null,null,null,null,null,null,null,null,null,null,null,null,null,null,null,null,null,null,null,null,null,null,null,null,null,null,null,null,null,null,null,null,null,null,null,null,null,null,null,null,null,null,null,null,null,null,null,null,null,null,null,null,86,"E"]
[null,null,null,null,null,null,null,null,null,null,null,null,null,null,null,null,null,null,null,null,null,null,null,null,null,null,null,null,null,null,null,null,null,null,null,null,null,null,null,null,null,null,null,null,null,null,null,null,null,null,null,null,null,null,null,null,null,null,null,null,null,null,null,null,null,null,null,null,null,null,87,"E"]
[null,null,null,null,null,null,null,null,null,null,null,null,null,null,null,null,null,null,null,null,null,null,null,null,null,null,null,null,null,null,null,null,null,null,null,null,null,null,null,null,null,null,null,null,null,null,null,null,null,null,null,null,null,null,null,null,null,null,null,null,null,null,null,null,null,null,null,null,null,null,88,"E"]
[null,null,null,null,null,null,null,null,null,null,null,null,null,null,null,null,null,null,null,null,null,null,null,null,null,null,null,null,null,null,null,null,null,null,null,null,null,null,null,null,null,null,null,null,null,null,null,null,null,null,null,null,null,null,null,null,null,null,null,null,null,null,null,null,null,null,null,null,null,null,89,"E"]
[null,null,null,null,null,null,null,null,null,null,null,null,null,null,null,null,null,null,null,null,null,null,null,null,null,null,null,null,null,null,null,null,null,null,null,null,null,null,null,null,null,null,null,null,null,null,null,null,null,null,null,null,null,null,null,null,null,null,null,null,null,null,null,null,null,null,null,null,null,null,90,"E"]
[null,null,null,null,null,null,null,null,null,null,null,null,null,null,null,null,null,null,null,null,null,null,null,null,null,null,null,null,null,null,null,null,null,null,null,null,null,null,null,null,null,null,null,null,null,null,null,null,null,null,null,null,null,null,null,null,null,null,null,null,null,null,null,null,null,null,null,null,null,null,91,"E"]
[null,null,null,null,null,null,null,null,null,null,null,null,null,null,null,null,null,null,null,null,null,null,null,null,null,null,null,null,null,null,null,null,null,null,null,null,null,null,null,null,null,null,null,null,null,null,null,null,null,null,null,null,null,null,null,null,null,null,null,null,null,null,null,null,null,null,null,null,null,null,92,"E"]
[null,null,null,null,null,null,null,null,null,null,null,null,null,null,null,null,null,null,null,null,null,null,null,null,null,null,null,null,null,null,null,null,null,null,null,null,null,null,null,null,null,null,null,null,null,null,null,null,null,null,null,null,null,null,null,null,null,null,null,null,null,null,null,null,null,null,null,null,null,null,93,"E"]
[null,null,null,null,null,null,null,null,null,null,null,null,null,null,null,null,null,null,null,null,null,null,null,null,null,null,null,null,null,null,null,null,null,null,null,null,null,null,null,null,null,null,null,null,null,null,null,null,null,null,null,null,null,null,null,null,null,null,null,null,null,null,null,null,null,null,null,null,null,null,94,"E"]
[null,null,null,null,null,null,null,null,null,null,null,null,null,null,null,null,null,null,null,null,null,null,null,null,null,null,null,null,null,null,null,null,null,null,null,null,null,null,null,null,null,null,null,null,null,null,null,null,null,null,null,null,null,null,null,null,null,null,null,null,null,null,null,null,null,null,null,null,null,null,95,"E"]
[null,null,null,null,null,null,null,null,null,null,null,null,null,null,null,null,null,null,null,null,null,null,null,null,null,null,null,null,null,null,null,null,null,null,null,null,null,null,null,null,null,null,null,null,null,null,null,null,null,null,null,null,null,null,null,null,null,null,null,null,null,null,null,null,null,null,null,null,null,null,96,"E"]
[null,null,null,null,null,null,null,null,null,null,null,null,null,null,null,null,null,null,null,null,null,null,null,null,null,null,null,null,null,null,null,null,null,null,null,null,null,null,null,null,null,null,null,null,null,null,null,null,null,null,null,null,null,null,null,null,null,null,null,null,null,null,null,null,null,null,null,null,null,null,97,"E"]
[null,null,null,null,null,null,null,null,null,null,null,null,null,null,null,null,null,null,null,null,null,null,null,null,null,null,null,null,null,null,null,null,null,null,null,null,null,null,null,null,null,null,null,null,null,null,null,null,null,null,null,null,null,null,null,null,null,null,null,null,null,null,null,null,null,null,null,null,null,null,98,"E"]
[null,null,null,null,null,null,null,null,null,null,null,null,null,null,null,null,null,null,null,null,null,null,null,null,null,null,null,null,null,null,null,null,null,null,null,null,null,null,null,null,null,null,null,null,null,null,null,null,null,null,null,null,null,null,null,null,null,null,null,null,null,null,null,null,null,null,null,null,null,null,99,"E"]
[null,null,null,null,null,null,null,null,null,null,null,null,null,null,null,null,null,null,null,null,null,null,null,null,null,null,null,null,null,null,null,null,null,null,null,null,null,null,null,null,null,null,null,null,null,null,null,null,null,null,null,null,null,null,null,null,null,null,null,null,null,null,null,null,null,null,null,null,null,null,100,"E"]
[null,null,null,null,null,null,null,null,null,null,null,null,null,null,null,null,null,null,null,null,null,null,null,null,null,null,null,null,null,null,null,null,null,null,null,null,null,null,null,null,null,null,null,null,null,null,null,null,null,null,null,null,null,null,null,null,null,null,null,null,null,null,null,null,null,null,null,null,null,null,101,"E"]
[null,null,null,null,null,null,null,null,null,null,null,null,null,null,null,null,null,null,null,null,null,null,null,null,null,null,null,null,null,null,null,null,null,null,null,null,null,null,null,null,null,null,null,null,null,null,null,null,null,null,null,null,null,null,null,null,null,null,null,null,null,null,null,null,null,null,null,null,null,null,102,"E"]
[null,null,null,null,null,null,null,null,null,null,null,null,null,null,null,null,null,null,null,null,null,null,null,null,null,null,null,null,null,null,null,null,null,null,null,null,null,null,null,null,null,null,null,null,null,null,null,null,null,null,null,null,null,null,null,null,null,null,null,null,null,null,null,null,null,null,null,null,null,null,103,"E"]
[null,null,null,null,null,null,null,null,null,null,null,null,null,null,null,null,null,null,null,null,null,null,null,null,null,null,null,null,null,null,null,null,null,null,null,null,null,null,null,null,null,null,null,null,null,null,null,null,null,null,null,null,null,null,null,null,null,null,null,null,null,null,null,null,null,null,null,null,null,null,104,"E"]
[null,null,null,null,null,null,null,null,null,null,null,null,null,null,null,null,null,null,null,null,null,null,null,null,null,null,null,null,null,null,null,null,null,null,null,null,null,null,null,null,null,null,null,null,null,null,null,null,null,null,null,null,null,null,null,null,null,null,null,null,null,null,null,null,null,null,null,null,null,null,105,"E"]
[null,null,null,null,null,null,null,null,null,null,null,null,null,null,null,null,null,null,null,null,null,null,null,null,null,null,null,null,null,null,null,null,null,null,null,null,null,null,null,null,null,null,null,null,null,null,null,null,null,null,null,null,null,null,null,null,null,null,null,null,null,null,null,null,null,null,null,null,null,null,106,"E"]
[null,null,null,null,null,null,null,null,null,null,null,null,null,null,null,null,null,null,null,null,null,null,null,null,null,null,null,null,null,null,null,null,null,null,null,null,null,null,null,null,null,null,null,null,null,null,null,null,null,null,null,null,null,null,null,null,null,null,null,null,null,null,null,null,null,null,null,null,null,null,107,"E"]
[null,null,null,null,null,null,null,null,null,null,null,null,null,null,null,null,null,null,null,null,null,null,null,null,null,null,null,null,null,null,null,null,null,null,null,null,null,null,null,null,null,null,null,null,null,null,null,null,null,null,null,null,null,null,null,null,null,null,null,null,null,null,null,null,null,null,null,null,null,null,108,"E"]
[null,null,null,null,null,null,null,null,null,null,null,null,null,null,null,null,null,null,null,null,null,null,null,null,null,null,null,null,null,null,null,null,null,null,null,null,null,null,null,null,null,null,null,null,null,null,null,null,null,null,null,null,null,null,null,null,null,null,null,null,null,null,null,null,null,null,null,null,null,null,109,"E"]
[null,null,null,null,null,null,null,null,null,null,null,null,null,null,null,null,null,null,null,null,null,null,null,null,null,null,null,null,null,null,null,null,null,null,null,null,null,null,null,null,null,null,null,null,null,null,null,null,null,null,null,null,null,null,null,null,null,null,null,null,null,null,null,null,null,null,null,null,null,null,110,"E"]
[null,null,null,null,null,null,null,null,null,null,null,null,null,null,null,null,null,null,null,null,null,null,null,null,null,null,null,null,null,null,null,null,null,null,null,null,null,null,null,null,null,null,null,null,null,null,null,null,null,null,null,null,null,null,null,null,null,null,null,null,null,null,null,null,null,null,null,null,null,null,111,"E"]
[null,null,null,null,null,null,null,null,null,null,null,null,null,null,null,null,null,null,null,null,null,null,null,null,null,null,null,null,null,null,null,null,null,null,null,null,null,null,null,null,null,null,null,null,null,null,null,null,null,null,null,null,null,null,null,null,null,null,null,null,null,null,null,null,null,null,null,null,null,null,112,"SE"]
[null,null,null,null,null,null,null,null,null,null,null,null,null,null,null,null,null,null,null,null,null,null,null,null,null,null,null,null,null,null,null,null,null,null,null,null,null,null,null,null,null,null,null,null,null,null,null,null,null,null,null,null,null,null,null,null,null,null,null,null,null,null,null,null,null,null,null,null,null,null,113,"SE"]
[null,null,null,null,null,null,null,null,null,null,null,null,null,null,null,null,null,null,null,null,null,null,null,null,null,null,null,null,null,null,null,null,null,null,null,null,null,null,null,null,null,null,null,null,null,null,null,null,null,null,null,null,null,null,null,null,null,null,null,null,null,null,null,null,null,null,null,null,null,null,114,"SE"]
[null,null,null,null,null,null,null,null,null,null,null,null,null,null,null,null,null,null,null,null,null,null,null,null,null,null,null,null,null,null,null,null,null,null,null,null,null,null,null,null,null,null,null,null,null,null,null,null,null,null,null,null,null,null,null,null,null,null,null,null,null,null,null,null,null,null,null,null,null,null,115,"SE"]
[null,null,null,null,null,null,null,null,null,null,null,null,null,null,null,null,null,null,null,null,null,null,null,null,null,null,null,null,null,null,null,null,null,null,null,null,null,null,null,null,null,null,null,null,null,null,null,null,null,null,null,null,null,null,null,null,null,null,null,null,null,null,null,null,null,null,null,null,null,null,116,"SE"]
[null,null,null,null,null,null,null,null,null,null,null,null,null,null,null,null,null,null,null,null,null,null,null,null,null,null,null,null,null,null,null,null,null,null,null,null,null,null,null,null,null,null,null,null,null,null,null,null,null,null,null,null,null,null,null,null,null,null,null,null,null,null,null,null,null,null,null,null,null,null,117,"SE"]
[null,null,null,null,null,null,null,null,null,null,null,null,null,null,null,null,null,null,null,null,null,null,null,null,null,null,null,null,null,null,null,null,null,null,null,null,null,null,null,null,null,null,null,null,null,null,null,null,null,null,null,null,null,null,null,null,null,null,null,null,null,null,null,null,null,null,null,null,null,null,118,"SE"]
[null,null,null,null,null,null,null,null,null,null,null,null,null,null,null,null,null,null,null,null,null,null,null,null,null,null,null,null,null,null,null,null,null,null,null,null,null,null,null,null,null,null,null,null,null,null,null,null,null,null,null,null,null,null,null,null,null,null,null,null,null,null,null,null,null,null,null,null,null,null,119,"SE"]
[null,null,null,null,null,null,null,null,null,null,null,null,null,null,null,null,null,null,null,null,null,null,null,null,null,null,null,null,null,null,null,null,null,null,null,null,null,null,null,null,null,null,null,null,null,null,null,null,null,null,null,null,null,null,null,null,null,null,null,null,null,null,null,null,null,null,null,null,null,null,120,"SE"]
[null,null,null,null,null,null,null,null,null,null,null,null,null,null,null,null,null,null,null,null,null,null,null,null,null,null,null,null,null,null,null,null,null,null,null,null,null,null,null,null,null,null,null,null,null,null,null,null,null,null,null,null,null,null,null,null,null,null,null,null,null,null,null,null,null,null,null,null,null,null,121,"SE"]
[null,null,null,null,null,null,null,null,null,null,null,null,null,null,null,null,null,null,null,null,null,null,null,null,null,null,null,null,null,null,null,null,null,null,null,null,null,null,null,null,null,null,null,null,null,null,null,null,null,null,null,null,null,null,null,null,null,null,null,null,null,null,null,null,null,null,null,null,null,null,122,"SE"]
[null,null,null,null,null,null,null,null,null,null,null,null,null,null,null,null,null,null,null,null,null,null,null,null,null,null,null,null,null,null,null,null,null,null,null,null,null,null,null,null,null,null,null,null,null,null,null,null,null,null,null,null,null,null,null,null,null,null,null,null,null,null,null,null,null,null,null,null,null,null,123,"SE"]
[null,null,null,null,null,null,null,null,null,null,null,null,null,null,null,null,null,null,null,null,null,null,null,null,null,null,null,null,null,null,null,null,null,null,null,null,null,null,null,null,null,null,null,null,null,null,null,null,null,null,null,null,null,null,null,null,null,null,null,null,null,null,null,null,null,null,null,null,null,null,124,"SE"]
[null,null,null,null,null,null,null,null,null,null,null,null,null,null,null,null,null,null,null,null,null,null,null,null,null,null,null,null,null,null,null,null,null,null,null,null,null,null,null,null,null,null,null,null,null,null,null,null,null,null,null,null,null,null,null,null,null,null,null,null,null,null,null,null,null,null,null,null,null,null,125,"SE"]
[null,null,null,null,null,null,null,null,null,null,null,null,null,null,null,null,null,null,null,null,null,null,null,null,null,null,null,null,null,null,null,null,null,null,null,null,null,null,null,null,null,null,null,null,null,null,null,null,null,null,null,null,null,null,null,null,null,null,null,null,null,null,null,null,null,null,null,null,null,null,126,"SE"]
[null,null,null,null,null,null,null,null,null,null,null,null,null,null,null,null,null,null,null,null,null,null,null,null,null,null,null,null,null,null,null,null,null,null,null,null,null,null,null,null,null,null,null,null,null,null,null,null,null,null,null,null,null,null,null,null,null,null,null,null,null,null,null,null,null,null,null,null,null,null,127,"SE"]
[null,null,null,null,null,null,null,null,null,null,null,null,null,null,null,null,null,null,null,null,null,null,null,null,null,null,null,null,null,null,null,null,null,null,null,null,null,null,null,null,null,null,null,null,null,null,null,null,null,null,null,null,null,null,null,null,null,null,null,null,null,null,null,null,null,null,null,null,null,null,128,"SE"]
[null,null,null,null,null,null,null,null,null,null,null,null,null,null,null,null,null,null,null,null,null,null,null,null,null,null,null,null,null,null,null,null,null,null,null,null,null,null,null,null,null,null,null,null,null,null,null,null,null,null,null,null,null,null,null,null,null,null,null,null,null,null,null,null,null,null,null,null,null,null,129,"SE"]
[null,null,null,null,null,null,null,null,null,null,null,null,null,null,null,null,null,null,null,null,null,null,null,null,null,null,null,null,null,null,null,null,null,null,null,null,null,null,null,null,null,null,null,null,null,null,null,null,null,null,null,null,null,null,null,null,null,null,null,null,null,null,null,null,null,null,null,null,null,null,{"$f":"BS130+1","v":130},"SE"]
[null,null,null,null,null,null,null,null,null,null,null,null,null,null,null,null,null,null,null,null,null,null,null,null,null,null,null,null,null,null,null,null,null,null,null,null,null,null,null,null,null,null,null,null,null,null,null,null,null,null,null,null,null,null,null,null,null,null,null,null,null,null,null,null,null,null,null,null,null,null,131,"SE"]
[null,null,null,null,null,null,null,null,null,null,null,null,null,null,null,null,null,null,null,null,null,null,null,null,null,null,null,null,null,null,null,null,null,null,null,null,null,null,null,null,null,null,null,null,null,null,null,null,null,null,null,null,null,null,null,null,null,null,null,null,null,null,null,null,null,null,null,null,null,null,132,"SE"]
[null,null,null,null,null,null,null,null,null,null,null,null,null,null,null,null,null,null,null,null,null,null,null,null,null,null,null,null,null,null,null,null,null,null,null,null,null,null,null,null,null,null,null,null,null,null,null,null,null,null,null,null,null,null,null,null,null,null,null,null,null,null,null,null,null,null,null,null,null,null,133,"SE"]
[null,null,null,null,null,null,null,null,null,null,null,null,null,null,null,null,null,null,null,null,null,null,null,null,null,null,null,null,null,null,null,null,null,null,null,null,null,null,null,null,null,null,null,null,null,null,null,null,null,null,null,null,null,null,null,null,null,null,null,null,null,null,null,null,null,null,null,null,null,null,134,"SE"]
[null,null,null,null,null,null,null,null,null,null,null,null,null,null,null,null,null,null,null,null,null,null,null,null,null,null,null,null,null,null,null,null,null,null,null,null,null,null,null,null,null,null,null,null,null,null,null,null,null,null,null,null,null,null,null,null,null,null,null,null,null,null,null,null,null,null,null,null,null,null,135,"SE"]
[null,null,null,null,null,null,null,null,null,null,null,null,null,null,null,null,null,null,null,null,null,null,null,null,null,null,null,null,null,null,null,null,null,null,null,null,null,null,null,null,null,null,null,null,null,null,null,null,null,null,null,null,null,null,null,null,null,null,null,null,null,null,null,null,null,null,null,null,null,null,136,"SE"]
[null,null,null,null,null,null,null,null,null,null,null,null,null,null,null,null,null,null,null,null,null,null,null,null,null,null,null,null,null,null,null,null,null,null,null,null,null,null,null,null,null,null,null,null,null,null,null,null,null,null,null,null,null,null,null,null,null,null,null,null,null,null,null,null,null,null,null,null,null,null,137,"SE"]
[null,null,null,null,null,null,null,null,null,null,null,null,null,null,null,null,null,null,null,null,null,null,null,null,null,null,null,null,null,null,null,null,null,null,null,null,null,null,null,null,null,null,null,null,null,null,null,null,null,null,null,null,null,null,null,null,null,null,null,null,null,null,null,null,null,null,null,null,null,null,138,"SE"]
[null,null,null,null,null,null,null,null,null,null,null,null,null,null,null,null,null,null,null,null,null,null,null,null,null,null,null,null,null,null,null,null,null,null,null,null,null,null,null,null,null,null,null,null,null,null,null,null,null,null,null,null,null,null,null,null,null,null,null,null,null,null,null,null,null,null,null,null,null,null,139,"SE"]
[null,null,null,null,null,null,null,null,null,null,null,null,null,null,null,null,null,null,null,null,null,null,null,null,null,null,null,null,null,null,null,null,null,null,null,null,null,null,null,null,null,null,null,null,null,null,null,null,null,null,null,null,null,null,null,null,null,null,null,null,null,null,null,null,null,null,null,null,null,null,140,"SE"]
[null,null,null,null,null,null,null,null,null,null,null,null,null,null,null,null,null,null,null,null,null,null,null,null,null,null,null,null,null,null,null,null,null,null,null,null,null,null,null,null,null,null,null,null,null,null,null,null,null,null,null,null,null,null,null,null,null,null,null,null,null,null,null,null,null,null,null,null,null,null,141,"SE"]
[null,null,null,null,null,null,null,null,null,null,null,null,null,null,null,null,null,null,null,null,null,null,null,null,null,null,null,null,null,null,null,null,null,null,null,null,null,null,null,null,null,null,null,null,null,null,null,null,null,null,null,null,null,null,null,null,null,null,null,null,null,null,null,null,null,null,null,null,null,null,142,"SE"]
[null,null,null,null,null,null,null,null,null,null,null,null,null,null,null,null,null,null,null,null,null,null,null,null,null,null,null,null,null,null,null,null,null,null,null,null,null,null,null,null,null,null,null,null,null,null,null,null,null,null,null,null,null,null,null,null,null,null,null,null,null,null,null,null,null,null,null,null,null,null,143,"SE"]
[null,null,null,null,null,null,null,null,null,null,null,null,null,null,null,null,null,null,null,null,null,null,null,null,null,null,null,null,null,null,null,null,null,null,null,null,null,null,null,null,null,null,null,null,null,null,null,null,null,null,null,null,null,null,null,null,null,null,null,null,null,null,null,null,null,null,null,null,null,null,144,"SE"]
[null,null,null,null,null,null,null,null,null,null,null,null,null,null,null,null,null,null,null,null,null,null,null,null,null,null,null,null,null,null,null,null,null,null,null,null,null,null,null,null,null,null,null,null,null,null,null,null,null,null,null,null,null,null,null,null,null,null,null,null,null,null,null,null,null,null,null,null,null,null,145,"SE"]
[null,null,null,null,null,null,null,null,null,null,null,null,null,null,null,null,null,null,null,null,null,null,null,null,null,null,null,null,null,null,null,null,null,null,null,null,null,null,null,null,null,null,null,null,null,null,null,null,null,null,null,null,null,null,null,null,null,null,null,null,null,null,null,null,null,null,null,null,null,null,146,"SE"]
[null,null,null,null,null,null,null,null,null,null,null,null,null,null,null,null,null,null,null,null,null,null,null,null,null,null,null,null,null,null,null,null,null,null,null,null,null,null,null,null,null,null,null,null,null,null,null,null,null,null,null,null,null,null,null,null,null,null,null,null,null,null,null,null,null,null,null,null,null,null,147,"SE"]
[null,null,null,null,null,null,null,null,null,null,null,null,null,null,null,null,null,null,null,null,null,null,null,null,null,null,null,null,null,null,null,null,null,null,null,null,null,null,null,null,null,null,null,null,null,null,null,null,null,null,null,null,null,null,null,null,null,null,null,null,null,null,null,null,null,null,null,null,null,null,148,"SE"]
[null,null,null,null,null,null,null,null,null,null,null,null,null,null,null,null,null,null,null,null,null,null,null,null,null,null,null,null,null,null,null,null,null,null,null,null,null,null,null,null,null,null,null,null,null,null,null,null,null,null,null,null,null,null,null,null,null,null,null,null,null,null,null,null,null,null,null,null,null,null,149,"SE"]
[null,null,null,null,null,null,null,null,null,null,null,null,null,null,null,null,null,null,null,null,null,null,null,null,null,null,null,null,null,null,null,null,null,null,null,null,null,null,null,null,null,null,null,null,null,null,null,null,null,null,null,null,null,null,null,null,null,null,null,null,null,null,null,null,null,null,null,null,null,null,150,"SE"]
[null,null,null,null,null,null,null,null,null,null,null,null,null,null,null,null,null,null,null,null,null,null,null,null,null,null,null,null,null,null,null,null,null,null,null,null,null,null,null,null,null,null,null,null,null,null,null,null,null,null,null,null,null,null,null,null,null,null,null,null,null,null,null,null,null,null,null,null,null,null,151,"SE"]
[null,null,null,null,null,null,null,null,null,null,null,null,null,null,null,null,null,null,null,null,null,null,null,null,null,null,null,null,null,null,null,null,null,null,null,null,null,null,null,null,null,null,null,null,null,null,null,null,null,null,null,null,null,null,null,null,null,null,null,null,null,null,null,null,null,null,null,null,null,null,152,"SE"]
[null,null,null,null,null,null,null,null,null,null,null,null,null,null,null,null,null,null,null,null,null,null,null,null,null,null,null,null,null,null,null,null,null,null,null,null,null,null,null,null,null,null,null,null,null,null,null,null,null,null,null,null,null,null,null,null,null,null,null,null,null,null,null,null,null,null,null,null,null,null,153,"SE"]
[null,null,null,null,null,null,null,null,null,null,null,null,null,null,null,null,null,null,null,null,null,null,null,null,null,null,null,null,null,null,null,null,null,null,null,null,null,null,null,null,null,null,null,null,null,null,null,null,null,null,null,null,null,null,null,null,null,null,null,null,null,null,null,null,null,null,null,null,null,null,154,"SE"]
[null,null,null,null,null,null,null,null,null,null,null,null,null,null,null,null,null,null,null,null,null,null,null,null,null,null,null,null,null,null,null,null,null,null,null,null,null,null,null,null,null,null,null,null,null,null,null,null,null,null,null,null,null,null,null,null,null,null,null,null,null,null,null,null,null,null,null,null,null,null,155,"SE"]
[null,null,null,null,null,null,null,null,null,null,null,null,null,null,null,null,null,null,null,null,null,null,null,null,null,null,null,null,null,null,null,null,null,null,null,null,null,null,null,null,null,null,null,null,null,null,null,null,null,null,null,null,null,null,null,null,null,null,null,null,null,null,null,null,null,null,null,null,null,null,156,"SE"]
[null,null,null,null,null,null,null,null,null,null,null,null,null,null,null,null,null,null,null,null,null,null,null,null,null,null,null,null,null,null,null,null,null,null,null,null,null,null,null,null,null,null,null,null,null,null,null,null,null,null,null,null,null,null,null,null,null,null,null,null,null,null,null,null,null,null,null,null,null,null,157,"SE"]
[null,null,null,null,null,null,null,null,null,null,null,null,null,null,null,null,null,null,null,null,null,null,null,null,null,null,null,null,null,null,null,null,null,null,null,null,null,null,null,null,null,null,null,null,null,null,null,null,null,null,null,null,null,null,null,null,null,null,null,null,null,null,null,null,null,null,null,null,null,null,158,"SE"]
[null,null,null,null,null,null,null,null,null,null,null,null,null,null,null,null,null,null,null,null,null,null,null,null,null,null,null,null,null,null,null,null,null,null,null,null,null,null,null,null,null,null,null,null,null,null,null,null,null,null,null,null,null,null,null,null,null,null,null,null,null,null,null,null,null,null,null,null,null,null,159,"SE"]
[null,null,null,null,null,null,null,null,null,null,null,null,null,null,null,null,null,null,null,null,null,null,null,null,null,null,null,null,null,null,null,null,null,null,null,null,null,null,null,null,null,null,null,null,null,null,null,null,null,null,null,null,null,null,null,null,null,null,null,null,null,null,null,null,null,null,null,null,null,null,160,"SE"]
[null,null,null,null,null,null,null,null,null,null,null,null,null,null,null,null,null,null,null,null,null,null,null,null,null,null,null,null,null,null,null,null,null,null,null,null,null,null,null,null,null,null,null,null,null,null,null,null,null,null,null,null,null,null,null,null,null,null,null,null,null,null,null,null,null,null,null,null,null,null,161,"SE"]
[null,null,null,null,null,null,null,null,null,null,null,null,null,null,null,null,null,null,null,null,null,null,null,null,null,null,null,null,null,null,null,null,null,null,null,null,null,null,null,null,null,null,null,null,null,null,null,null,null,null,null,null,null,null,null,null,null,null,null,null,null,null,null,null,null,null,null,null,null,null,162,"SE"]
[null,null,null,null,null,null,null,null,null,null,null,null,null,null,null,null,null,null,null,null,null,null,null,null,null,null,null,null,null,null,null,null,null,null,null,null,null,null,null,null,null,null,null,null,null,null,null,null,null,null,null,null,null,null,null,null,null,null,null,null,null,null,null,null,null,null,null,null,null,null,163,"S"]
[null,null,null,null,null,null,null,null,null,null,null,null,null,null,null,null,null,null,null,null,null,null,null,null,null,null,null,null,null,null,null,null,null,null,null,null,null,null,null,null,null,null,null,null,null,null,null,null,null,null,null,null,null,null,null,null,null,null,null,null,null,null,null,null,null,null,null,null,null,null,164,"S"]
[null,null,null,null,null,null,null,null,null,null,null,null,null,null,null,null,null,null,null,null,null,null,null,null,null,null,null,null,null,null,null,null,null,null,null,null,null,null,null,null,null,null,null,null,null,null,null,null,null,null,null,null,null,null,null,null,null,null,null,null,null,null,null,null,null,null,null,null,null,null,165,"S"]
[null,null,null,null,null,null,null,null,null,null,null,null,null,null,null,null,null,null,null,null,null,null,null,null,null,null,null,null,null,null,null,null,null,null,null,null,null,null,null,null,null,null,null,null,null,null,null,null,null,null,null,null,null,null,null,null,null,null,null,null,null,null,null,null,null,null,null,null,null,null,166,"S"]
[null,null,null,null,null,null,null,null,null,null,null,null,null,null,null,null,null,null,null,null,null,null,null,null,null,null,null,null,null,null,null,null,null,null,null,null,null,null,null,null,null,null,null,null,null,null,null,null,null,null,null,null,null,null,null,null,null,null,null,null,null,null,null,null,null,null,null,null,null,null,167,"S"]
[null,null,null,null,null,null,null,null,null,null,null,null,null,null,null,null,null,null,null,null,null,null,null,null,null,null,null,null,null,null,null,null,null,null,null,null,null,null,null,null,null,null,null,null,null,null,null,null,null,null,null,null,null,null,null,null,null,null,null,null,null,null,null,null,null,null,null,null,null,null,168,"S"]
[null,null,null,null,null,null,null,null,null,null,null,null,null,null,null,null,null,null,null,null,null,null,null,null,null,null,null,null,null,null,null,null,null,null,null,null,null,null,null,null,null,null,null,null,null,null,null,null,null,null,null,null,null,null,null,null,null,null,null,null,null,null,null,null,null,null,null,null,null,null,169,"S"]
[null,null,null,null,null,null,null,null,null,null,null,null,null,null,null,null,null,null,null,null,null,null,null,null,null,null,null,null,null,null,null,null,null,null,null,null,null,null,null,null,null,null,null,null,null,null,null,null,null,null,null,null,null,null,null,null,null,null,null,null,null,null,null,null,null,null,null,null,null,null,170,"S"]
[null,null,null,null,null,null,null,null,null,null,null,null,null,null,null,null,null,null,null,null,null,null,null,null,null,null,null,null,null,null,null,null,null,null,null,null,null,null,null,null,null,null,null,null,null,null,null,null,null,null,null,null,null,null,null,null,null,null,null,null,null,null,null,null,null,null,null,null,null,null,171,"S"]
[null,null,null,null,null,null,null,null,null,null,null,null,null,null,null,null,null,null,null,null,null,null,null,null,null,null,null,null,null,null,null,null,null,null,null,null,null,null,null,null,null,null,null,null,null,null,null,null,null,null,null,null,null,null,null,null,null,null,null,null,null,null,null,null,null,null,null,null,null,null,172,"S"]
[null,null,null,null,null,null,null,null,null,null,null,null,null,null,null,null,null,null,null,null,null,null,null,null,null,null,null,null,null,null,null,null,null,null,null,null,null,null,null,null,null,null,null,null,null,null,null,null,null,null,null,null,null,null,null,null,null,null,null,null,null,null,null,null,null,null,null,null,null,null,173,"S"]
[null,null,null,null,null,null,null,null,null,null,null,null,null,null,null,null,null,null,null,null,null,null,null,null,null,null,null,null,null,null,null,null,null,null,null,null,null,null,null,null,null,null,null,null,null,null,null,null,null,null,null,null,null,null,null,null,null,null,null,null,null,null,null,null,null,null,null,null,null,null,174,"S"]
[null,null,null,null,null,null,null,null,null,null,null,null,null,null,null,null,null,null,null,null,null,null,null,null,null,null,null,null,null,null,null,null,null,null,null,null,null,null,null,null,null,null,null,null,null,null,null,null,null,null,null,null,null,null,null,null,null,null,null,null,null,null,null,null,null,null,null,null,null,null,175,"S"]
[null,null,null,null,null,null,null,null,null,null,null,null,null,null,null,null,null,null,null,null,null,null,null,null,null,null,null,null,null,null,null,null,null,null,null,null,null,null,null,null,null,null,null,null,null,null,null,null,null,null,null,null,null,null,null,null,null,null,null,null,null,null,null,null,null,null,null,null,null,null,176,"S"]
[null,null,null,null,null,null,null,null,null,null,null,null,null,null,null,null,null,null,null,null,null,null,null,null,null,null,null,null,null,null,null,null,null,null,null,null,null,null,null,null,null,null,null,null,null,null,null,null,null,null,null,null,null,null,null,null,null,null,null,null,null,null,null,null,null,null,null,null,null,null,177,"S"]
[null,null,null,null,null,null,null,null,null,null,null,null,null,null,null,null,null,null,null,null,null,null,null,null,null,null,null,null,null,null,null,null,null,null,null,null,null,null,null,null,null,null,null,null,null,null,null,null,null,null,null,null,null,null,null,null,null,null,null,null,null,null,null,null,null,null,null,null,null,null,178,"S"]
[null,null,null,null,null,null,null,null,null,null,null,null,null,null,null,null,null,null,null,null,null,null,null,null,null,null,null,null,null,null,null,null,null,null,null,null,null,null,null,null,null,null,null,null,null,null,null,null,null,null,null,null,null,null,null,null,null,null,null,null,null,null,null,null,null,null,null,null,null,null,179,"S"]
[null,null,null,null,null,null,null,null,null,null,null,null,null,null,null,null,null,null,null,null,null,null,null,null,null,null,null,null,null,null,null,null,null,null,null,null,null,null,null,null,null,null,null,null,null,null,null,null,null,null,null,null,null,null,null,null,null,null,null,null,null,null,null,null,null,null,null,null,null,null,180,"S"]
[null,null,null,null,null,null,null,null,null,null,null,null,null,null,null,null,null,null,null,null,null,null,null,null,null,null,null,null,null,null,null,null,null,null,null,null,null,null,null,null,null,null,null,null,null,null,null,null,null,null,null,null,null,null,null,null,null,null,null,null,null,null,null,null,null,null,null,null,null,null,181,"S"]
[null,null,null,null,null,null,null,null,null,null,null,null,null,null,null,null,null,null,null,null,null,null,null,null,null,null,null,null,null,null,null,null,null,null,null,null,null,null,null,null,null,null,null,null,null,null,null,null,null,null,null,null,null,null,null,null,null,null,null,null,null,null,null,null,null,null,null,null,null,null,182,"S"]
[null,null,null,null,null,null,null,null,null,null,null,null,null,null,null,null,null,null,null,null,null,null,null,null,null,null,null,null,null,null,null,null,null,null,null,null,null,null,null,null,null,null,null,null,null,null,null,null,null,null,null,null,null,null,null,null,null,null,null,null,null,null,null,null,null,null,null,null,null,null,183,"S"]
[null,null,null,null,null,null,null,null,null,null,null,null,null,null,null,null,null,null,null,null,null,null,null,null,null,null,null,null,null,null,null,null,null,null,null,null,null,null,null,null,null,null,null,null,null,null,null,null,null,null,null,null,null,null,null,null,null,null,null,null,null,null,null,null,null,null,null,null,null,null,184,"S"]
[null,null,null,null,null,null,null,null,null,null,null,null,null,null,null,null,null,null,null,null,null,null,null,null,null,null,null,null,null,null,null,null,null,null,null,null,null,null,null,null,null,null,null,null,null,null,null,null,null,null,null,null,null,null,null,null,null,null,null,null,null,null,null,null,null,null,null,null,null,null,185,"S"]
[null,null,null,null,null,null,null,null,null,null,null,null,null,null,null,null,null,null,null,null,null,null,null,null,null,null,null,null,null,null,null,null,null,null,null,null,null,null,null,null,null,null,null,null,null,null,null,null,null,null,null,null,null,null,null,null,null,null,null,null,null,null,null,null,null,null,null,null,null,null,186,"S"]
[null,null,null,null,null,null,null,null,null,null,null,null,null,null,null,null,null,null,null,null,null,null,null,null,null,null,null,null,null,null,null,null,null,null,null,null,null,null,null,null,null,null,null,null,null,null,null,null,null,null,null,null,null,null,null,null,null,null,null,null,null,null,null,null,null,null,null,null,null,null,187,"S"]
[null,null,null,null,null,null,null,null,null,null,null,null,null,null,null,null,null,null,null,null,null,null,null,null,null,null,null,null,null,null,null,null,null,null,null,null,null,null,null,null,null,null,null,null,null,null,null,null,null,null,null,null,null,null,null,null,null,null,null,null,null,null,null,null,null,null,null,null,null,null,188,"S"]
[null,null,null,null,null,null,null,null,null,null,null,null,null,null,null,null,null,null,null,null,null,null,null,null,null,null,null,null,null,null,null,null,null,null,null,null,null,null,null,null,null,null,null,null,null,null,null,null,null,null,null,null,null,null,null,null,null,null,null,null,null,null,null,null,null,null,null,null,null,null,189,"S"]
[null,null,null,null,null,null,null,null,null,null,null,null,null,null,null,null,null,null,null,null,null,null,null,null,null,null,null,null,null,null,null,null,null,null,null,null,null,null,null,null,null,null,null,null,null,null,null,null,null,null,null,null,null,null,null,null,null,null,null,null,null,null,null,null,null,null,null,null,null,null,190,"S"]
[null,null,null,null,null,null,null,null,null,null,null,null,null,null,null,null,null,null,null,null,null,null,null,null,null,null,null,null,null,null,null,null,null,null,null,null,null,null,null,null,null,null,null,null,null,null,null,null,null,null,null,null,null,null,null,null,null,null,null,null,null,null,null,null,null,null,null,null,null,null,191,"S"]
[null,null,null,null,null,null,null,null,null,null,null,null,null,null,null,null,null,null,null,null,null,null,null,null,null,null,null,null,null,null,null,null,null,null,null,null,null,null,null,null,null,null,null,null,null,null,null,null,null,null,null,null,null,null,null,null,null,null,null,null,null,null,null,null,null,null,null,null,null,null,192,"S"]
[null,null,null,null,null,null,null,null,null,null,null,null,null,null,null,null,null,null,null,null,null,null,null,null,null,null,null,null,null,null,null,null,null,null,null,null,null,null,null,null,null,null,null,null,null,null,null,null,null,null,null,null,null,null,null,null,null,null,null,null,null,null,null,null,null,null,null,null,null,null,193,"S"]
[null,null,null,null,null,null,null,null,null,null,null,null,null,null,null,null,null,null,null,null,null,null,null,null,null,null,null,null,null,null,null,null,null,null,null,null,null,null,null,null,null,null,null,null,null,null,null,null,null,null,null,null,null,null,null,null,null,null,null,null,null,null,null,null,null,null,null,null,null,null,{"$f":"BS194+1","v":194},"S"]
[null,null,null,null,null,null,null,null,null,null,null,null,null,null,null,null,null,null,null,null,null,null,null,null,null,null,null,null,null,null,null,null,null,null,null,null,null,null,null,null,null,null,null,null,null,null,null,null,null,null,null,null,null,null,null,null,null,null,null,null,null,null,null,null,null,null,null,null,null,null,195,"S"]
[null,null,null,null,null,null,null,null,null,null,null,null,null,null,null,null,null,null,null,null,null,null,null,null,null,null,null,null,null,null,null,null,null,null,null,null,null,null,null,null,null,null,null,null,null,null,null,null,null,null,null,null,null,null,null,null,null,null,null,null,null,null,null,null,null,null,null,null,null,null,196,"S"]
[null,null,null,null,null,null,null,null,null,null,null,null,null,null,null,null,null,null,null,null,null,null,null,null,null,null,null,null,null,null,null,null,null,null,null,null,null,null,null,null,null,null,null,null,null,null,null,null,null,null,null,null,null,null,null,null,null,null,null,null,null,null,null,null,null,null,null,null,null,null,197,"S"]
[null,null,null,null,null,null,null,null,null,null,null,null,null,null,null,null,null,null,null,null,null,null,null,null,null,null,null,null,null,null,null,null,null,null,null,null,null,null,null,null,null,null,null,null,null,null,null,null,null,null,null,null,null,null,null,null,null,null,null,null,null,null,null,null,null,null,null,null,null,null,198,"S"]
[null,null,null,null,null,null,null,null,null,null,null,null,null,null,null,null,null,null,null,null,null,null,null,null,null,null,null,null,null,null,null,null,null,null,null,null,null,null,null,null,null,null,null,null,null,null,null,null,null,null,null,null,null,null,null,null,null,null,null,null,null,null,null,null,null,null,null,null,null,null,199,"SO"]
[null,null,null,null,null,null,null,null,null,null,null,null,null,null,null,null,null,null,null,null,null,null,null,null,null,null,null,null,null,null,null,null,null,null,null,null,null,null,null,null,null,null,null,null,null,null,null,null,null,null,null,null,null,null,null,null,null,null,null,null,null,null,null,null,null,null,null,null,null,null,200,"SO"]
[null,null,null,null,null,null,null,null,null,null,null,null,null,null,null,null,null,null,null,null,null,null,null,null,null,null,null,null,null,null,null,null,null,null,null,null,null,null,null,null,null,null,null,null,null,null,null,null,null,null,null,null,null,null,null,null,null,null,null,null,null,null,null,null,null,null,null,null,null,null,201,"SO"]
[null,null,null,null,null,null,null,null,null,null,null,null,null,null,null,null,null,null,null,null,null,null,null,null,null,null,null,null,null,null,null,null,null,null,null,null,null,null,null,null,null,null,null,null,null,null,null,null,null,null,null,null,null,null,null,null,null,null,null,null,null,null,null,null,null,null,null,null,null,null,202,"SO"]
[null,null,null,null,null,null,null,null,null,null,null,null,null,null,null,null,null,null,null,null,null,null,null,null,null,null,null,null,null,null,null,null,null,null,null,null,null,null,null,null,null,null,null,null,null,null,null,null,null,null,null,null,null,null,null,null,null,null,null,null,null,null,null,null,null,null,null,null,null,null,203,"SO"]
[null,null,null,null,null,null,null,null,null,null,null,null,null,null,null,null,null,null,null,null,null,null,null,null,null,null,null,null,null,null,null,null,null,null,null,null,null,null,null,null,null,null,null,null,null,null,null,null,null,null,null,null,null,null,null,null,null,null,null,null,null,null,null,null,null,null,null,null,null,null,204,"SO"]
[null,null,null,null,null,null,null,null,null,null,null,null,null,null,null,null,null,null,null,null,null,null,null,null,null,null,null,null,null,null,null,null,null,null,null,null,null,null,null,null,null,null,null,null,null,null,null,null,null,null,null,null,null,null,null,null,null,null,null,null,null,null,null,null,null,null,null,null,null,null,205,"SO"]
[null,null,null,null,null,null,null,null,null,null,null,null,null,null,null,null,null,null,null,null,null,null,null,null,null,null,null,null,null,null,null,null,null,null,null,null,null,null,null,null,null,null,null,null,null,null,null,null,null,null,null,null,null,null,null,null,null,null,null,null,null,null,null,null,null,null,null,null,null,null,206,"SO"]
[null,null,null,null,null,null,null,null,null,null,null,null,null,null,null,null,null,null,null,null,null,null,null,null,null,null,null,null,null,null,null,null,null,null,null,null,null,null,null,null,null,null,null,null,null,null,null,null,null,null,null,null,null,null,null,null,null,null,null,null,null,null,null,null,null,null,null,null,null,null,207,"SO"]
[null,null,null,null,null,null,null,null,null,null,null,null,null,null,null,null,null,null,null,null,null,null,null,null,null,null,null,null,null,null,null,null,null,null,null,null,null,null,null,null,null,null,null,null,null,null,null,null,null,null,null,null,null,null,null,null,null,null,null,null,null,null,null,null,null,null,null,null,null,null,208,"SO"]
[null,null,null,null,null,null,null,null,null,null,null,null,null,null,null,null,null,null,null,null,null,null,null,null,null,null,null,null,null,null,null,null,null,null,null,null,null,null,null,null,null,null,null,null,null,null,null,null,null,null,null,null,null,null,null,null,null,null,null,null,null,null,null,null,null,null,null,null,null,null,209,"SO"]
[null,null,null,null,null,null,null,null,null,null,null,null,null,null,null,null,null,null,null,null,null,null,null,null,null,null,null,null,null,null,null,null,null,null,null,null,null,null,null,null,null,null,null,null,null,null,null,null,null,null,null,null,null,null,null,null,null,null,null,null,null,null,null,null,null,null,null,null,null,null,210,"SO"]
[null,null,null,null,null,null,null,null,null,null,null,null,null,null,null,null,null,null,null,null,null,null,null,null,null,null,null,null,null,null,null,null,null,null,null,null,null,null,null,null,null,null,null,null,null,null,null,null,null,null,null,null,null,null,null,null,null,null,null,null,null,null,null,null,null,null,null,null,null,null,211,"SO"]
[null,null,null,null,null,null,null,null,null,null,null,null,null,null,null,null,null,null,null,null,null,null,null,null,null,null,null,null,null,null,null,null,null,null,null,null,null,null,null,null,null,null,null,null,null,null,null,null,null,null,null,null,null,null,null,null,null,null,null,null,null,null,null,null,null,null,null,null,null,null,212,"SO"]
[null,null,null,null,null,null,null,null,null,null,null,null,null,null,null,null,null,null,null,null,null,null,null,null,null,null,null,null,null,null,null,null,null,null,null,null,null,null,null,null,null,null,null,null,null,null,null,null,null,null,null,null,null,null,null,null,null,null,null,null,null,null,null,null,null,null,null,null,null,null,213,"SO"]
[null,null,null,null,null,null,null,null,null,null,null,null,null,null,null,null,null,null,null,null,null,null,null,null,null,null,null,null,null,null,null,null,null,null,null,null,null,null,null,null,null,null,null,null,null,null,null,null,null,null,null,null,null,null,null,null,null,null,null,null,null,null,null,null,null,null,null,null,null,null,214,"SO"]
[null,null,null,null,null,null,null,null,null,null,null,null,null,null,null,null,null,null,null,null,null,null,null,null,null,null,null,null,null,null,null,null,null,null,null,null,null,null,null,null,null,null,null,null,null,null,null,null,null,null,null,null,null,null,null,null,null,null,null,null,null,null,null,null,null,null,null,null,null,null,215,"SO"]
[null,null,null,null,null,null,null,null,null,null,null,null,null,null,null,null,null,null,null,null,null,null,null,null,null,null,null,null,null,null,null,null,null,null,null,null,null,null,null,null,null,null,null,null,null,null,null,null,null,null,null,null,null,null,null,null,null,null,null,null,null,null,null,null,null,null,null,null,null,null,216,"SO"]
[null,null,null,null,null,null,null,null,null,null,null,null,null,null,null,null,null,null,null,null,null,null,null,null,null,null,null,null,null,null,null,null,null,null,null,null,null,null,null,null,null,null,null,null,null,null,null,null,null,null,null,null,null,null,null,null,null,null,null,null,null,null,null,null,null,null,null,null,null,null,217,"SO"]
[null,null,null,null,null,null,null,null,null,null,null,null,null,null,null,null,null,null,null,null,null,null,null,null,null,null,null,null,null,null,null,null,null,null,null,null,null,null,null,null,null,null,null,null,null,null,null,null,null,null,null,null,null,null,null,null,null,null,null,null,null,null,null,null,null,null,null,null,null,null,218,"SO"]
[null,null,null,null,null,null,null,null,null,null,null,null,null,null,null,null,null,null,null,null,null,null,null,null,null,null,null,null,null,null,null,null,null,null,null,null,null,null,null,null,null,null,null,null,null,null,null,null,null,null,null,null,null,null,null,null,null,null,null,null,null,null,null,null,null,null,null,null,null,null,219,"SO"]
[null,null,null,null,null,null,null,null,null,null,null,null,null,null,null,null,null,null,null,null,null,null,null,null,null,null,null,null,null,null,null,null,null,null,null,null,null,null,null,null,null,null,null,null,null,null,null,null,null,null,null,null,null,null,null,null,null,null,null,null,null,null,null,null,null,null,null,null,null,null,220,"SO"]
[null,null,null,null,null,null,null,null,null,null,null,null,null,null,null,null,null,null,null,null,null,null,null,null,null,null,null,null,null,null,null,null,null,null,null,null,null,null,null,null,null,null,null,null,null,null,null,null,null,null,null,null,null,null,null,null,null,null,null,null,null,null,null,null,null,null,null,null,null,null,221,"SO"]
[null,null,null,null,null,null,null,null,null,null,null,null,null,null,null,null,null,null,null,null,null,null,null,null,null,null,null,null,null,null,null,null,null,null,null,null,null,null,null,null,null,null,null,null,null,null,null,null,null,null,null,null,null,null,null,null,null,null,null,null,null,null,null,null,null,null,null,null,null,null,222,"SO"]
[null,null,null,null,null,null,null,null,null,null,null,null,null,null,null,null,null,null,null,null,null,null,null,null,null,null,null,null,null,null,null,null,null,null,null,null,null,null,null,null,null,null,null,null,null,null,null,null,null,null,null,null,null,null,null,null,null,null,null,null,null,null,null,null,null,null,null,null,null,null,223,"SO"]
[null,null,null,null,null,null,null,null,null,null,null,null,null,null,null,null,null,null,null,null,null,null,null,null,null,null,null,null,null,null,null,null,null,null,null,null,null,null,null,null,null,null,null,null,null,null,null,null,null,null,null,null,null,null,null,null,null,null,null,null,null,null,null,null,null,null,null,null,null,null,224,"SO"]
[null,null,null,null,null,null,null,null,null,null,null,null,null,null,null,null,null,null,null,null,null,null,null,null,null,null,null,null,null,null,null,null,null,null,null,null,null,null,null,null,null,null,null,null,null,null,null,null,null,null,null,null,null,null,null,null,null,null,null,null,null,null,null,null,null,null,null,null,null,null,225,"SO"]
[null,null,null,null,null,null,null,null,null,null,null,null,null,null,null,null,null,null,null,null,null,null,null,null,null,null,null,null,null,null,null,null,null,null,null,null,null,null,null,null,null,null,null,null,null,null,null,null,null,null,null,null,null,null,null,null,null,null,null,null,null,null,null,null,null,null,null,null,null,null,226,"SO"]
[null,null,null,null,null,null,null,null,null,null,null,null,null,null,null,null,null,null,null,null,null,null,null,null,null,null,null,null,null,null,null,null,null,null,null,null,null,null,null,null,null,null,null,null,null,null,null,null,null,null,null,null,null,null,null,null,null,null,null,null,null,null,null,null,null,null,null,null,null,null,227,"SO"]
[null,null,null,null,null,null,null,null,null,null,null,null,null,null,null,null,null,null,null,null,null,null,null,null,null,null,null,null,null,null,null,null,null,null,null,null,null,null,null,null,null,null,null,null,null,null,null,null,null,null,null,null,null,null,null,null,null,null,null,null,null,null,null,null,null,null,null,null,null,null,228,"SO"]
[null,null,null,null,null,null,null,null,null,null,null,null,null,null,null,null,null,null,null,null,null,null,null,null,null,null,null,null,null,null,null,null,null,null,null,null,null,null,null,null,null,null,null,null,null,null,null,null,null,null,null,null,null,null,null,null,null,null,null,null,null,null,null,null,null,null,null,null,null,null,229,"SO"]
[null,null,null,null,null,null,null,null,null,null,null,null,null,null,null,null,null,null,null,null,null,null,null,null,null,null,null,null,null,null,null,null,null,null,null,null,null,null,null,null,null,null,null,null,null,null,null,null,null,null,null,null,null,null,null,null,null,null,null,null,null,null,null,null,null,null,null,null,null,null,230,"SO"]
[null,null,null,null,null,null,null,null,null,null,null,null,null,null,null,null,null,null,null,null,null,null,null,null,null,null,null,null,null,null,null,null,null,null,null,null,null,null,null,null,null,null,null,null,null,null,null,null,null,null,null,null,null,null,null,null,null,null,null,null,null,null,null,null,null,null,null,null,null,null,231,"SO"]
[null,null,null,null,null,null,null,null,null,null,null,null,null,null,null,null,null,null,null,null,null,null,null,null,null,null,null,null,null,null,null,null,null,null,null,null,null,null,null,null,null,null,null,null,null,null,null,null,null,null,null,null,null,null,null,null,null,null,null,null,null,null,null,null,null,null,null,null,null,null,232,"SO"]
[null,null,null,null,null,null,null,null,null,null,null,null,null,null,null,null,null,null,null,null,null,null,null,null,null,null,null,null,null,null,null,null,null,null,null,null,null,null,null,null,null,null,null,null,null,null,null,null,null,null,null,null,null,null,null,null,null,null,null,null,null,null,null,null,null,null,null,null,null,null,233,"SO"]
[null,null,null,null,null,null,null,null,null,null,null,null,null,null,null,null,null,null,null,null,null,null,null,null,null,null,null,null,null,null,null,null,null,null,null,null,null,null,null,null,null,null,null,null,null,null,null,null,null,null,null,null,null,null,null,null,null,null,null,null,null,null,null,null,null,null,null,null,null,null,234,"SO"]
[null,null,null,null,null,null,null,null,null,null,null,null,null,null,null,null,null,null,null,null,null,null,null,null,null,null,null,null,null,null,null,null,null,null,null,null,null,null,null,null,null,null,null,null,null,null,null,null,null,null,null,null,null,null,null,null,null,null,null,null,null,null,null,null,null,null,null,null,null,null,235,"SO"]
[null,null,null,null,null,null,null,null,null,null,null,null,null,null,null,null,null,null,null,null,null,null,null,null,null,null,null,null,null,null,null,null,null,null,null,null,null,null,null,null,null,null,null,null,null,null,null,null,null,null,null,null,null,null,null,null,null,null,null,null,null,null,null,null,null,null,null,null,null,null,236,"SO"]
[null,null,null,null,null,null,null,null,null,null,null,null,null,null,null,null,null,null,null,null,null,null,null,null,null,null,null,null,null,null,null,null,null,null,null,null,null,null,null,null,null,null,null,null,null,null,null,null,null,null,null,null,null,null,null,null,null,null,null,null,null,null,null,null,null,null,null,null,null,null,237,"SO"]
[null,null,null,null,null,null,null,null,null,null,null,null,null,null,null,null,null,null,null,null,null,null,null,null,null,null,null,null,null,null,null,null,null,null,null,null,null,null,null,null,null,null,null,null,null,null,null,null,null,null,null,null,null,null,null,null,null,null,null,null,null,null,null,null,null,null,null,null,null,null,238,"SO"]
[null,null,null,null,null,null,null,null,null,null,null,null,null,null,null,null,null,null,null,null,null,null,null,null,null,null,null,null,null,null,null,null,null,null,null,null,null,null,null,null,null,null,null,null,null,null,null,null,null,null,null,null,null,null,null,null,null,null,null,null,null,null,null,null,null,null,null,null,null,null,239,"SO"]
[null,null,null,null,null,null,null,null,null,null,null,null,null,null,null,null,null,null,null,null,null,null,null,null,null,null,null,null,null,null,null,null,null,null,null,null,null,null,null,null,null,null,null,null,null,null,null,null,null,null,null,null,null,null,null,null,null,null,null,null,null,null,null,null,null,null,null,null,null,null,240,"SO"]
[null,null,null,null,null,null,null,null,null,null,null,null,null,null,null,null,null,null,null,null,null,null,null,null,null,null,null,null,null,null,null,null,null,null,null,null,null,null,null,null,null,null,null,null,null,null,null,null,null,null,null,null,null,null,null,null,null,null,null,null,null,null,null,null,null,null,null,null,null,null,241,"SO"]
[null,null,null,null,null,null,null,null,null,null,null,null,null,null,null,null,null,null,null,null,null,null,null,null,null,null,null,null,null,null,null,null,null,null,null,null,null,null,null,null,null,null,null,null,null,null,null,null,null,null,null,null,null,null,null,null,null,null,null,null,null,null,null,null,null,null,null,null,null,null,242,"SO"]
[null,null,null,null,null,null,null,null,null,null,null,null,null,null,null,null,null,null,null,null,null,null,null,null,null,null,null,null,null,null,null,null,null,null,null,null,null,null,null,null,null,null,null,null,null,null,null,null,null,null,null,null,null,null,null,null,null,null,null,null,null,null,null,null,null,null,null,null,null,null,243,"SO"]
[null,null,null,null,null,null,null,null,null,null,null,null,null,null,null,null,null,null,null,null,null,null,null,null,null,null,null,null,null,null,null,null,null,null,null,null,null,null,null,null,null,null,null,null,null,null,null,null,null,null,null,null,null,null,null,null,null,null,null,null,null,null,null,null,null,null,null,null,null,null,244,"SO"]
[null,null,null,null,null,null,null,null,null,null,null,null,null,null,null,null,null,null,null,null,null,null,null,null,null,null,null,null,null,null,null,null,null,null,null,null,null,null,null,null,null,null,null,null,null,null,null,null,null,null,null,null,null,null,null,null,null,null,null,null,null,null,null,null,null,null,null,null,null,null,245,"SO"]
[null,null,null,null,null,null,null,null,null,null,null,null,null,null,null,null,null,null,null,null,null,null,null,null,null,null,null,null,null,null,null,null,null,null,null,null,null,null,null,null,null,null,null,null,null,null,null,null,null,null,null,null,null,null,null,null,null,null,null,null,null,null,null,null,null,null,null,null,null,null,246,"SO"]
[null,null,null,null,null,null,null,null,null,null,null,null,null,null,null,null,null,null,null,null,null,null,null,null,null,null,null,null,null,null,null,null,null,null,null,null,null,null,null,null,null,null,null,null,null,null,null,null,null,null,null,null,null,null,null,null,null,null,null,null,null,null,null,null,null,null,null,null,null,null,247,"SO"]
[null,null,null,null,null,null,null,null,null,null,null,null,null,null,null,null,null,null,null,null,null,null,null,null,null,null,null,null,null,null,null,null,null,null,null,null,null,null,null,null,null,null,null,null,null,null,null,null,null,null,null,null,null,null,null,null,null,null,null,null,null,null,null,null,null,null,null,null,null,null,248,"SO"]
[null,null,null,null,null,null,null,null,null,null,null,null,null,null,null,null,null,null,null,null,null,null,null,null,null,null,null,null,null,null,null,null,null,null,null,null,null,null,null,null,null,null,null,null,null,null,null,null,null,null,null,null,null,null,null,null,null,null,null,null,null,null,null,null,null,null,null,null,null,null,249,"SO"]
[null,null,null,null,null,null,null,null,null,null,null,null,null,null,null,null,null,null,null,null,null,null,null,null,null,null,null,null,null,null,null,null,null,null,null,null,null,null,null,null,null,null,null,null,null,null,null,null,null,null,null,null,null,null,null,null,null,null,null,null,null,null,null,null,null,null,null,null,null,null,250,"O"]
[null,null,null,null,null,null,null,null,null,null,null,null,null,null,null,null,null,null,null,null,null,null,null,null,null,null,null,null,null,null,null,null,null,null,null,null,null,null,null,null,null,null,null,null,null,null,null,null,null,null,null,null,null,null,null,null,null,null,null,null,null,null,null,null,null,null,null,null,null,null,251,"O"]
[null,null,null,null,null,null,null,null,null,null,null,null,null,null,null,null,null,null,null,null,null,null,null,null,null,null,null,null,null,null,null,null,null,null,null,null,null,null,null,null,null,null,null,null,null,null,null,null,null,null,null,null,null,null,null,null,null,null,null,null,null,null,null,null,null,null,null,null,null,null,252,"O"]
[null,null,null,null,null,null,null,null,null,null,null,null,null,null,null,null,null,null,null,null,null,null,null,null,null,null,null,null,null,null,null,null,null,null,null,null,null,null,null,null,null,null,null,null,null,null,null,null,null,null,null,null,null,null,null,null,null,null,null,null,null,null,null,null,null,null,null,null,null,null,253,"O"]
[null,null,null,null,null,null,null,null,null,null,null,null,null,null,null,null,null,null,null,null,null,null,null,null,null,null,null,null,null,null,null,null,null,null,null,null,null,null,null,null,null,null,null,null,null,null,null,null,null,null,null,null,null,null,null,null,null,null,null,null,null,null,null,null,null,null,null,null,null,null,254,"O"]
[null,null,null,null,null,null,null,null,null,null,null,null,null,null,null,null,null,null,null,null,null,null,null,null,null,null,null,null,null,null,null,null,null,null,null,null,null,null,null,null,null,null,null,null,null,null,null,null,null,null,null,null,null,null,null,null,null,null,null,null,null,null,null,null,null,null,null,null,null,null,255,"O"]
[null,null,null,null,null,null,null,null,null,null,null,null,null,null,null,null,null,null,null,null,null,null,null,null,null,null,null,null,null,null,null,null,null,null,null,null,null,null,null,null,null,null,null,null,null,null,null,null,null,null,null,null,null,null,null,null,null,null,null,null,null,null,null,null,null,null,null,null,null,null,256,"O"]
[null,null,null,null,null,null,null,null,null,null,null,null,null,null,null,null,null,null,null,null,null,null,null,null,null,null,null,null,null,null,null,null,null,null,null,null,null,null,null,null,null,null,null,null,null,null,null,null,null,null,null,null,null,null,null,null,null,null,null,null,null,null,null,null,null,null,null,null,null,null,257,"O"]
[null,null,null,null,null,null,null,null,null,null,null,null,null,null,null,null,null,null,null,null,null,null,null,null,null,null,null,null,null,null,null,null,null,null,null,null,null,null,null,null,null,null,null,null,null,null,null,null,null,null,null,null,null,null,null,null,null,null,null,null,null,null,null,null,null,null,null,null,null,null,{"$f":"BS258+1","v":258},"O"]
[null,null,null,null,null,null,null,null,null,null,null,null,null,null,null,null,null,null,null,null,null,null,null,null,null,null,null,null,null,null,null,null,null,null,null,null,null,null,null,null,null,null,null,null,null,null,null,null,null,null,null,null,null,null,null,null,null,null,null,null,null,null,null,null,null,null,null,null,null,null,259,"O"]
[null,null,null,null,null,null,null,null,null,null,null,null,null,null,null,null,null,null,null,null,null,null,null,null,null,null,null,null,null,null,null,null,null,null,null,null,null,null,null,null,null,null,null,null,null,null,null,null,null,null,null,null,null,null,null,null,null,null,null,null,null,null,null,null,null,null,null,null,null,null,260,"O"]
[null,null,null,null,null,null,null,null,null,null,null,null,null,null,null,null,null,null,null,null,null,null,null,null,null,null,null,null,null,null,null,null,null,null,null,null,null,null,null,null,null,null,null,null,null,null,null,null,null,null,null,null,null,null,null,null,null,null,null,null,null,null,null,null,null,null,null,null,null,null,261,"O"]
[null,null,null,null,null,null,null,null,null,null,null,null,null,null,null,null,null,null,null,null,null,null,null,null,null,null,null,null,null,null,null,null,null,null,null,null,null,null,null,null,null,null,null,null,null,null,null,null,null,null,null,null,null,null,null,null,null,null,null,null,null,null,null,null,null,null,null,null,null,null,262,"O"]
[null,null,null,null,null,null,null,null,null,null,null,null,null,null,null,null,null,null,null,null,null,null,null,null,null,null,null,null,null,null,null,null,null,null,null,null,null,null,null,null,null,null,null,null,null,null,null,null,null,null,null,null,null,null,null,null,null,null,null,null,null,null,null,null,null,null,null,null,null,null,263,"O"]
[null,null,null,null,null,null,null,null,null,null,null,null,null,null,null,null,null,null,null,null,null,null,null,null,null,null,null,null,null,null,null,null,null,null,null,null,null,null,null,null,null,null,null,null,null,null,null,null,null,null,null,null,null,null,null,null,null,null,null,null,null,null,null,null,null,null,null,null,null,null,264,"O"]
[null,null,null,null,null,null,null,null,null,null,null,null,null,null,null,null,null,null,null,null,null,null,null,null,null,null,null,null,null,null,null,null,null,null,null,null,null,null,null,null,null,null,null,null,null,null,null,null,null,null,null,null,null,null,null,null,null,null,null,null,null,null,null,null,null,null,null,null,null,null,265,"O"]
[null,null,null,null,null,null,null,null,null,null,null,null,null,null,null,null,null,null,null,null,null,null,null,null,null,null,null,null,null,null,null,null,null,null,null,null,null,null,null,null,null,null,null,null,null,null,null,null,null,null,null,null,null,null,null,null,null,null,null,null,null,null,null,null,null,null,null,null,null,null,266,"O"]
[null,null,null,null,null,null,null,null,null,null,null,null,null,null,null,null,null,null,null,null,null,null,null,null,null,null,null,null,null,null,null,null,null,null,null,null,null,null,null,null,null,null,null,null,null,null,null,null,null,null,null,null,null,null,null,null,null,null,null,null,null,null,null,null,null,null,null,null,null,null,267,"O"]
[null,null,null,null,null,null,null,null,null,null,null,null,null,null,null,null,null,null,null,null,null,null,null,null,null,null,null,null,null,null,null,null,null,null,null,null,null,null,null,null,null,null,null,null,null,null,null,null,null,null,null,null,null,null,null,null,null,null,null,null,null,null,null,null,null,null,null,null,null,null,268,"O"]
[null,null,null,null,null,null,null,null,null,null,null,null,null,null,null,null,null,null,null,null,null,null,null,null,null,null,null,null,null,null,null,null,null,null,null,null,null,null,null,null,null,null,null,null,null,null,null,null,null,null,null,null,null,null,null,null,null,null,null,null,null,null,null,null,null,null,null,null,null,null,269,"O"]
[null,null,null,null,null,null,null,null,null,null,null,null,null,null,null,null,null,null,null,null,null,null,null,null,null,null,null,null,null,null,null,null,null,null,null,null,null,null,null,null,null,null,null,null,null,null,null,null,null,null,null,null,null,null,null,null,null,null,null,null,null,null,null,null,null,null,null,null,null,null,270,"O"]
[null,null,null,null,null,null,null,null,null,null,null,null,null,null,null,null,null,null,null,null,null,null,null,null,null,null,null,null,null,null,null,null,null,null,null,null,null,null,null,null,null,null,null,null,null,null,null,null,null,null,null,null,null,null,null,null,null,null,null,null,null,null,null,null,null,null,null,null,null,null,271,"O"]
[null,null,null,null,null,null,null,null,null,null,null,null,null,null,null,null,null,null,null,null,null,null,null,null,null,null,null,null,null,null,null,null,null,null,null,null,null,null,null,null,null,null,null,null,null,null,null,null,null,null,null,null,null,null,null,null,null,null,null,null,null,null,null,null,null,null,null,null,null,null,272,"O"]
[null,null,null,null,null,null,null,null,null,null,null,null,null,null,null,null,null,null,null,null,null,null,null,null,null,null,null,null,null,null,null,null,null,null,null,null,null,null,null,null,null,null,null,null,null,null,null,null,null,null,null,null,null,null,null,null,null,null,null,null,null,null,null,null,null,null,null,null,null,null,273,"O"]
[null,null,null,null,null,null,null,null,null,null,null,null,null,null,null,null,null,null,null,null,null,null,null,null,null,null,null,null,null,null,null,null,null,null,null,null,null,null,null,null,null,null,null,null,null,null,null,null,null,null,null,null,null,null,null,null,null,null,null,null,null,null,null,null,null,null,null,null,null,null,274,"O"]
[null,null,null,null,null,null,null,null,null,null,null,null,null,null,null,null,null,null,null,null,null,null,null,null,null,null,null,null,null,null,null,null,null,null,null,null,null,null,null,null,null,null,null,null,null,null,null,null,null,null,null,null,null,null,null,null,null,null,null,null,null,null,null,null,null,null,null,null,null,null,275,"O"]
[null,null,null,null,null,null,null,null,null,null,null,null,null,null,null,null,null,null,null,null,null,null,null,null,null,null,null,null,null,null,null,null,null,null,null,null,null,null,null,null,null,null,null,null,null,null,null,null,null,null,null,null,null,null,null,null,null,null,null,null,null,null,null,null,null,null,null,null,null,null,276,"O"]
[null,null,null,null,null,null,null,null,null,null,null,null,null,null,null,null,null,null,null,null,null,null,null,null,null,null,null,null,null,null,null,null,null,null,null,null,null,null,null,null,null,null,null,null,null,null,null,null,null,null,null,null,null,null,null,null,null,null,null,null,null,null,null,null,null,null,null,null,null,null,277,"O"]
[null,null,null,null,null,null,null,null,null,null,null,null,null,null,null,null,null,null,null,null,null,null,null,null,null,null,null,null,null,null,null,null,null,null,null,null,null,null,null,null,null,null,null,null,null,null,null,null,null,null,null,null,null,null,null,null,null,null,null,null,null,null,null,null,null,null,null,null,null,null,278,"O"]
[null,null,null,null,null,null,null,null,null,null,null,null,null,null,null,null,null,null,null,null,null,null,null,null,null,null,null,null,null,null,null,null,null,null,null,null,null,null,null,null,null,null,null,null,null,null,null,null,null,null,null,null,null,null,null,null,null,null,null,null,null,null,null,null,null,null,null,null,null,null,279,"O"]
[null,null,null,null,null,null,null,null,null,null,null,null,null,null,null,null,null,null,null,null,null,null,null,null,null,null,null,null,null,null,null,null,null,null,null,null,null,null,null,null,null,null,null,null,null,null,null,null,null,null,null,null,null,null,null,null,null,null,null,null,null,null,null,null,null,null,null,null,null,null,280,"O"]
[null,null,null,null,null,null,null,null,null,null,null,null,null,null,null,null,null,null,null,null,null,null,null,null,null,null,null,null,null,null,null,null,null,null,null,null,null,null,null,null,null,null,null,null,null,null,null,null,null,null,null,null,null,null,null,null,null,null,null,null,null,null,null,null,null,null,null,null,null,null,281,"O"]
[null,null,null,null,null,null,null,null,null,null,null,null,null,null,null,null,null,null,null,null,null,null,null,null,null,null,null,null,null,null,null,null,null,null,null,null,null,null,null,null,null,null,null,null,null,null,null,null,null,null,null,null,null,null,null,null,null,null,null,null,null,null,null,null,null,null,null,null,null,null,282,"O"]
[null,null,null,null,null,null,null,null,null,null,null,null,null,null,null,null,null,null,null,null,null,null,null,null,null,null,null,null,null,null,null,null,null,null,null,null,null,null,null,null,null,null,null,null,null,null,null,null,null,null,null,null,null,null,null,null,null,null,null,null,null,null,null,null,null,null,null,null,null,null,283,"O"]
[null,null,null,null,null,null,null,null,null,null,null,null,null,null,null,null,null,null,null,null,null,null,null,null,null,null,null,null,null,null,null,null,null,null,null,null,null,null,null,null,null,null,null,null,null,null,null,null,null,null,null,null,null,null,null,null,null,null,null,null,null,null,null,null,null,null,null,null,null,null,284,"O"]
[null,null,null,null,null,null,null,null,null,null,null,null,null,null,null,null,null,null,null,null,null,null,null,null,null,null,null,null,null,null,null,null,null,null,null,null,null,null,null,null,null,null,null,null,null,null,null,null,null,null,null,null,null,null,null,null,null,null,null,null,null,null,null,null,null,null,null,null,null,null,285,"O"]
[null,null,null,null,null,null,null,null,null,null,null,null,null,null,null,null,null,null,null,null,null,null,null,null,null,null,null,null,null,null,null,null,null,null,null,null,null,null,null,null,null,null,null,null,null,null,null,null,null,null,null,null,null,null,null,null,null,null,null,null,null,null,null,null,null,null,null,null,null,null,286,"O"]
[null,null,null,null,null,null,null,null,null,null,null,null,null,null,null,null,null,null,null,null,null,null,null,null,null,null,null,null,null,null,null,null,null,null,null,null,null,null,null,null,null,null,null,null,null,null,null,null,null,null,null,null,null,null,null,null,null,null,null,null,null,null,null,null,null,null,null,null,null,null,287,"O"]
[null,null,null,null,null,null,null,null,null,null,null,null,null,null,null,null,null,null,null,null,null,null,null,null,null,null,null,null,null,null,null,null,null,null,null,null,null,null,null,null,null,null,null,null,null,null,null,null,null,null,null,null,null,null,null,null,null,null,null,null,null,null,null,null,null,null,null,null,null,null,288,"O"]
[null,null,null,null,null,null,null,null,null,null,null,null,null,null,null,null,null,null,null,null,null,null,null,null,null,null,null,null,null,null,null,null,null,null,null,null,null,null,null,null,null,null,null,null,null,null,null,null,null,null,null,null,null,null,null,null,null,null,null,null,null,null,null,null,null,null,null,null,null,null,289,"O"]
[null,null,null,null,null,null,null,null,null,null,null,null,null,null,null,null,null,null,null,null,null,null,null,null,null,null,null,null,null,null,null,null,null,null,null,null,null,null,null,null,null,null,null,null,null,null,null,null,null,null,null,null,null,null,null,null,null,null,null,null,null,null,null,null,null,null,null,null,null,null,290,"O"]
[null,null,null,null,null,null,null,null,null,null,null,null,null,null,null,null,null,null,null,null,null,null,null,null,null,null,null,null,null,null,null,null,null,null,null,null,null,null,null,null,null,null,null,null,null,null,null,null,null,null,null,null,null,null,null,null,null,null,null,null,null,null,null,null,null,null,null,null,null,null,291,"O"]
[null,null,null,null,null,null,null,null,null,null,null,null,null,null,null,null,null,null,null,null,null,null,null,null,null,null,null,null,null,null,null,null,null,null,null,null,null,null,null,null,null,null,null,null,null,null,null,null,null,null,null,null,null,null,null,null,null,null,null,null,null,null,null,null,null,null,null,null,null,null,292,"O"]
[null,null,null,null,null,null,null,null,null,null,null,null,null,null,null,null,null,null,null,null,null,null,null,null,null,null,null,null,null,null,null,null,null,null,null,null,null,null,null,null,null,null,null,null,null,null,null,null,null,null,null,null,null,null,null,null,null,null,null,null,null,null,null,null,null,null,null,null,null,null,293,"O"]
[null,null,null,null,null,null,null,null,null,null,null,null,null,null,null,null,null,null,null,null,null,null,null,null,null,null,null,null,null,null,null,null,null,null,null,null,null,null,null,null,null,null,null,null,null,null,null,null,null,null,null,null,null,null,null,null,null,null,null,null,null,null,null,null,null,null,null,null,null,null,294,"O"]
[null,null,null,null,null,null,null,null,null,null,null,null,null,null,null,null,null,null,null,null,null,null,null,null,null,null,null,null,null,null,null,null,null,null,null,null,null,null,null,null,null,null,null,null,null,null,null,null,null,null,null,null,null,null,null,null,null,null,null,null,null,null,null,null,null,null,null,null,null,null,295,"O"]
[null,null,null,null,null,null,null,null,null,null,null,null,null,null,null,null,null,null,null,null,null,null,null,null,null,null,null,null,null,null,null,null,null,null,null,null,null,null,null,null,null,null,null,null,null,null,null,null,null,null,null,null,null,null,null,null,null,null,null,null,null,null,null,null,null,null,null,null,null,null,296,"O"]
[null,null,null,null,null,null,null,null,null,null,null,null,null,null,null,null,null,null,null,null,null,null,null,null,null,null,null,null,null,null,null,null,null,null,null,null,null,null,null,null,null,null,null,null,null,null,null,null,null,null,null,null,null,null,null,null,null,null,null,null,null,null,null,null,null,null,null,null,null,null,297,"O"]
[null,null,null,null,null,null,null,null,null,null,null,null,null,null,null,null,null,null,null,null,null,null,null,null,null,null,null,null,null,null,null,null,null,null,null,null,null,null,null,null,null,null,null,null,null,null,null,null,null,null,null,null,null,null,null,null,null,null,null,null,null,null,null,null,null,null,null,null,null,null,298,"O"]
[null,null,null,null,null,null,null,null,null,null,null,null,null,null,null,null,null,null,null,null,null,null,null,null,null,null,null,null,null,null,null,null,null,null,null,null,null,null,null,null,null,null,null,null,null,null,null,null,null,null,null,null,null,null,null,null,null,null,null,null,null,null,null,null,null,null,null,null,null,null,299,"O"]
[null,null,null,null,null,null,null,null,null,null,null,null,null,null,null,null,null,null,null,null,null,null,null,null,null,null,null,null,null,null,null,null,null,null,null,null,null,null,null,null,null,null,null,null,null,null,null,null,null,null,null,null,null,null,null,null,null,null,null,null,null,null,null,null,null,null,null,null,null,null,300,"O"]
[null,null,null,null,null,null,null,null,null,null,null,null,null,null,null,null,null,null,null,null,null,null,null,null,null,null,null,null,null,null,null,null,null,null,null,null,null,null,null,null,null,null,null,null,null,null,null,null,null,null,null,null,null,null,null,null,null,null,null,null,null,null,null,null,null,null,null,null,null,null,301,"NO"]
[null,null,null,null,null,null,null,null,null,null,null,null,null,null,null,null,null,null,null,null,null,null,null,null,null,null,null,null,null,null,null,null,null,null,null,null,null,null,null,null,null,null,null,null,null,null,null,null,null,null,null,null,null,null,null,null,null,null,null,null,null,null,null,null,null,null,null,null,null,null,302,"NO"]
[null,null,null,null,null,null,null,null,null,null,null,null,null,null,null,null,null,null,null,null,null,null,null,null,null,null,null,null,null,null,null,null,null,null,null,null,null,null,null,null,null,null,null,null,null,null,null,null,null,null,null,null,null,null,null,null,null,null,null,null,null,null,null,null,null,null,null,null,null,null,303,"NO"]
[null,null,null,null,null,null,null,null,null,null,null,null,null,null,null,null,null,null,null,null,null,null,null,null,null,null,null,null,null,null,null,null,null,null,null,null,null,null,null,null,null,null,null,null,null,null,null,null,null,null,null,null,null,null,null,null,null,null,null,null,null,null,null,null,null,null,null,null,null,null,304,"NO"]
[null,null,null,null,null,null,null,null,null,null,null,null,null,null,null,null,null,null,null,null,null,null,null,null,null,null,null,null,null,null,null,null,null,null,null,null,null,null,null,null,null,null,null,null,null,null,null,null,null,null,null,null,null,null,null,null,null,null,null,null,null,null,null,null,null,null,null,null,null,null,305,"NO"]
[null,null,null,null,null,null,null,null,null,null,null,null,null,null,null,null,null,null,null,null,null,null,null,null,null,null,null,null,null,null,null,null,null,null,null,null,null,null,null,null,null,null,null,null,null,null,null,null,null,null,null,null,null,null,null,null,null,null,null,null,null,null,null,null,null,null,null,null,null,null,306,"NO"]
[null,null,null,null,null,null,null,null,null,null,null,null,null,null,null,null,null,null,null,null,null,null,null,null,null,null,null,null,null,null,null,null,null,null,null,null,null,null,null,null,null,null,null,null,null,null,null,null,null,null,null,null,null,null,null,null,null,null,null,null,null,null,null,null,null,null,null,null,null,null,307,"NO"]
[null,null,null,null,null,null,null,null,null,null,null,null,null,null,null,null,null,null,null,null,null,null,null,null,null,null,null,null,null,null,null,null,null,null,null,null,null,null,null,null,null,null,null,null,null,null,null,null,null,null,null,null,null,null,null,null,null,null,null,null,null,null,null,null,null,null,null,null,null,null,308,"NO"]
[null,null,null,null,null,null,null,null,null,null,null,null,null,null,null,null,null,null,null,null,null,null,null,null,null,null,null,null,null,null,null,null,null,null,null,null,null,null,null,null,null,null,null,null,null,null,null,null,null,null,null,null,null,null,null,null,null,null,null,null,null,null,null,null,null,null,null,null,null,null,309,"NO"]
[null,null,null,null,null,null,null,null,null,null,null,null,null,null,null,null,null,null,null,null,null,null,null,null,null,null,null,null,null,null,null,null,null,null,null,null,null,null,null,null,null,null,null,null,null,null,null,null,null,null,null,null,null,null,null,null,null,null,null,null,null,null,null,null,null,null,null,null,null,null,310,"NO"]
[null,null,null,null,null,null,null,null,null,null,null,null,null,null,null,null,null,null,null,null,null,null,null,null,null,null,null,null,null,null,null,null,null,null,null,null,null,null,null,null,null,null,null,null,null,null,null,null,null,null,null,null,null,null,null,null,null,null,null,null,null,null,null,null,null,null,null,null,null,null,311,"NO"]
[null,null,null,null,null,null,null,null,null,null,null,null,null,null,null,null,null,null,null,null,null,null,null,null,null,null,null,null,null,null,null,null,null,null,null,null,null,null,null,null,null,null,null,null,null,null,null,null,null,null,null,null,null,null,null,null,null,null,null,null,null,null,null,null,null,null,null,null,null,null,312,"NO"]
[null,null,null,null,null,null,null,null,null,null,null,null,null,null,null,null,null,null,null,null,null,null,null,null,null,null,null,null,null,null,null,null,null,null,null,null,null,null,null,null,null,null,null,null,null,null,null,null,null,null,null,null,null,null,null,null,null,null,null,null,null,null,null,null,null,null,null,null,null,null,313,"NO"]
[null,null,null,null,null,null,null,null,null,null,null,null,null,null,null,null,null,null,null,null,null,null,null,null,null,null,null,null,null,null,null,null,null,null,null,null,null,null,null,null,null,null,null,null,null,null,null,null,null,null,null,null,null,null,null,null,null,null,null,null,null,null,null,null,null,null,null,null,null,null,314,"NO"]
[null,null,null,null,null,null,null,null,null,null,null,null,null,null,null,null,null,null,null,null,null,null,null,null,null,null,null,null,null,null,null,null,null,null,null,null,null,null,null,null,null,null,null,null,null,null,null,null,null,null,null,null,null,null,null,null,null,null,null,null,null,null,null,null,null,null,null,null,null,null,315,"NO"]
[null,null,null,null,null,null,null,null,null,null,null,null,null,null,null,null,null,null,null,null,null,null,null,null,null,null,null,null,null,null,null,null,null,null,null,null,null,null,null,null,null,null,null,null,null,null,null,null,null,null,null,null,null,null,null,null,null,null,null,null,null,null,null,null,null,null,null,null,null,null,316,"NO"]
[null,null,null,null,null,null,null,null,null,null,null,null,null,null,null,null,null,null,null,null,null,null,null,null,null,null,null,null,null,null,null,null,null,null,null,null,null,null,null,null,null,null,null,null,null,null,null,null,null,null,null,null,null,null,null,null,null,null,null,null,null,null,null,null,null,null,null,null,null,null,317,"NO"]
[null,null,null,null,null,null,null,null,null,null,null,null,null,null,null,null,null,null,null,null,null,null,null,null,null,null,null,null,null,null,null,null,null,null,null,null,null,null,null,null,null,null,null,null,null,null,null,null,null,null,null,null,null,null,null,null,null,null,null,null,null,null,null,null,null,null,null,null,null,null,318,"NO"]
[null,null,null,null,null,null,null,null,null,null,null,null,null,null,null,null,null,null,null,null,null,null,null,null,null,null,null,null,null,null,null,null,null,null,null,null,null,null,null,null,null,null,null,null,null,null,null,null,null,null,null,null,null,null,null,null,null,null,null,null,null,null,null,null,null,null,null,null,null,null,319,"NO"]
[null,null,null,null,null,null,null,null,null,null,null,null,null,null,null,null,null,null,null,null,null,null,null,null,null,null,null,null,null,null,null,null,null,null,null,null,null,null,null,null,null,null,null,null,null,null,null,null,null,null,null,null,null,null,null,null,null,null,null,null,null,null,null,null,null,null,null,null,null,null,320,"NO"]
[null,null,null,null,null,null,null,null,null,null,null,null,null,null,null,null,null,null,null,null,null,null,null,null,null,null,null,null,null,null,null,null,null,null,null,null,null,null,null,null,null,null,null,null,null,null,null,null,null,null,null,null,null,null,null,null,null,null,null,null,null,null,null,null,null,null,null,null,null,null,321,"NO"]
[null,null,null,null,null,null,null,null,null,null,null,null,null,null,null,null,null,null,null,null,null,null,null,null,null,null,null,null,null,null,null,null,null,null,null,null,null,null,null,null,null,null,null,null,null,null,null,null,null,null,null,null,null,null,null,null,null,null,null,null,null,null,null,null,null,null,null,null,null,null,{"$f":"BS322+1","v":322},"NO"]
[null,null,null,null,null,null,null,null,null,null,null,null,null,null,null,null,null,null,null,null,null,null,null,null,null,null,null,null,null,null,null,null,null,null,null,null,null,null,null,null,null,null,null,null,null,null,null,null,null,null,null,null,null,null,null,null,null,null,null,null,null,null,null,null,null,null,null,null,null,null,323,"NO"]
[null,null,null,null,null,null,null,null,null,null,null,null,null,null,null,null,null,null,null,null,null,null,null,null,null,null,null,null,null,null,null,null,null,null,null,null,null,null,null,null,null,null,null,null,null,null,null,null,null,null,null,null,null,null,null,null,null,null,null,null,null,null,null,null,null,null,null,null,null,null,324,"NO"]
[null,null,null,null,null,null,null,null,null,null,null,null,null,null,null,null,null,null,null,null,null,null,null,null,null,null,null,null,null,null,null,null,null,null,null,null,null,null,null,null,null,null,null,null,null,null,null,null,null,null,null,null,null,null,null,null,null,null,null,null,null,null,null,null,null,null,null,null,null,null,325,"NO"]
[null,null,null,null,null,null,null,null,null,null,null,null,null,null,null,null,null,null,null,null,null,null,null,null,null,null,null,null,null,null,null,null,null,null,null,null,null,null,null,null,null,null,null,null,null,null,null,null,null,null,null,null,null,null,null,null,null,null,null,null,null,null,null,null,null,null,null,null,null,null,326,"NO"]
[null,null,null,null,null,null,null,null,null,null,null,null,null,null,null,null,null,null,null,null,null,null,null,null,null,null,null,null,null,null,null,null,null,null,null,null,null,null,null,null,null,null,null,null,null,null,null,null,null,null,null,null,null,null,null,null,null,null,null,null,null,null,null,null,null,null,null,null,null,null,327,"NO"]
[null,null,null,null,null,null,null,null,null,null,null,null,null,null,null,null,null,null,null,null,null,null,null,null,null,null,null,null,null,null,null,null,null,null,null,null,null,null,null,null,null,null,null,null,null,null,null,null,null,null,null,null,null,null,null,null,null,null,null,null,null,null,null,null,null,null,null,null,null,null,328,"NO"]
[null,null,null,null,null,null,null,null,null,null,null,null,null,null,null,null,null,null,null,null,null,null,null,null,null,null,null,null,null,null,null,null,null,null,null,null,null,null,null,null,null,null,null,null,null,null,null,null,null,null,null,null,null,null,null,null,null,null,null,null,null,null,null,null,null,null,null,null,null,null,329,"NO"]
[null,null,null,null,null,null,null,null,null,null,null,null,null,null,null,null,null,null,null,null,null,null,null,null,null,null,null,null,null,null,null,null,null,null,null,null,null,null,null,null,null,null,null,null,null,null,null,null,null,null,null,null,null,null,null,null,null,null,null,null,null,null,null,null,null,null,null,null,null,null,330,"NO"]
[null,null,null,null,null,null,null,null,null,null,null,null,null,null,null,null,null,null,null,null,null,null,null,null,null,null,null,null,null,null,null,null,null,null,null,null,null,null,null,null,null,null,null,null,null,null,null,null,null,null,null,null,null,null,null,null,null,null,null,null,null,null,null,null,null,null,null,null,null,null,331,"N"]
[null,null,null,null,null,null,null,null,null,null,null,null,null,null,null,null,null,null,null,null,null,null,null,null,null,null,null,null,null,null,null,null,null,null,null,null,null,null,null,null,null,null,null,null,null,null,null,null,null,null,null,null,null,null,null,null,null,null,null,null,null,null,null,null,null,null,null,null,null,null,332,"N"]
[null,null,null,null,null,null,null,null,null,null,null,null,null,null,null,null,null,null,null,null,null,null,null,null,null,null,null,null,null,null,null,null,null,null,null,null,null,null,null,null,null,null,null,null,null,null,null,null,null,null,null,null,null,null,null,null,null,null,null,null,null,null,null,null,null,null,null,null,null,null,333,"N"]
[null,null,null,null,null,null,null,null,null,null,null,null,null,null,null,null,null,null,null,null,null,null,null,null,null,null,null,null,null,null,null,null,null,null,null,null,null,null,null,null,null,null,null,null,null,null,null,null,null,null,null,null,null,null,null,null,null,null,null,null,null,null,null,null,null,null,null,null,null,null,334,"N"]
[null,null,null,null,null,null,null,null,null,null,null,null,null,null,null,null,null,null,null,null,null,null,null,null,null,null,null,null,null,null,null,null,null,null,null,null,null,null,null,null,null,null,null,null,null,null,null,null,null,null,null,null,null,null,null,null,null,null,null,null,null,null,null,null,null,null,null,null,null,null,335,"N"]
[null,null,null,null,null,null,null,null,null,null,null,null,null,null,null,null,null,null,null,null,null,null,null,null,null,null,null,null,null,null,null,null,null,null,null,null,null,null,null,null,null,null,null,null,null,null,null,null,null,null,null,null,null,null,null,null,null,null,null,null,null,null,null,null,null,null,null,null,null,null,336,"N"]
[null,null,null,null,null,null,null,null,null,null,null,null,null,null,null,null,null,null,null,null,null,null,null,null,null,null,null,null,null,null,null,null,null,null,null,null,null,null,null,null,null,null,null,null,null,null,null,null,null,null,null,null,null,null,null,null,null,null,null,null,null,null,null,null,null,null,null,null,null,null,337,"N"]
[null,null,null,null,null,null,null,null,null,null,null,null,null,null,null,null,null,null,null,null,null,null,null,null,null,null,null,null,null,null,null,null,null,null,null,null,null,null,null,null,null,null,null,null,null,null,null,null,null,null,null,null,null,null,null,null,null,null,null,null,null,null,null,null,null,null,null,null,null,null,338,"N"]
[null,null,null,null,null,null,null,null,null,null,null,null,null,null,null,null,null,null,null,null,null,null,null,null,null,null,null,null,null,null,null,null,null,null,null,null,null,null,null,null,null,null,null,null,null,null,null,null,null,null,null,null,null,null,null,null,null,null,null,null,null,null,null,null,null,null,null,null,null,null,339,"N"]
[null,null,null,null,null,null,null,null,null,null,null,null,null,null,null,null,null,null,null,null,null,null,null,null,null,null,null,null,null,null,null,null,null,null,null,null,null,null,null,null,null,null,null,null,null,null,null,null,null,null,null,null,null,null,null,null,null,null,null,null,null,null,null,null,null,null,null,null,null,null,340,"N"]
[null,null,null,null,null,null,null,null,null,null,null,null,null,null,null,null,null,null,null,null,null,null,null,null,null,null,null,null,null,null,null,null,null,null,null,null,null,null,null,null,null,null,null,null,null,null,null,null,null,null,null,null,null,null,null,null,null,null,null,null,null,null,null,null,null,null,null,null,null,null,341,"N"]
[null,null,null,null,null,null,null,null,null,null,null,null,null,null,null,null,null,null,null,null,null,null,null,null,null,null,null,null,null,null,null,null,null,null,null,null,null,null,null,null,null,null,null,null,null,null,null,null,null,null,null,null,null,null,null,null,null,null,null,null,null,null,null,null,null,null,null,null,null,null,342,"N"]
[null,null,null,null,null,null,null,null,null,null,null,null,null,null,null,null,null,null,null,null,null,null,null,null,null,null,null,null,null,null,null,null,null,null,null,null,null,null,null,null,null,null,null,null,null,null,null,null,null,null,null,null,null,null,null,null,null,null,null,null,null,null,null,null,null,null,null,null,null,null,343,"N"]
[null,null,null,null,null,null,null,null,null,null,null,null,null,null,null,null,null,null,null,null,null,null,null,null,null,null,null,null,null,null,null,null,null,null,null,null,null,null,null,null,null,null,null,null,null,null,null,null,null,null,null,null,null,null,null,null,null,null,null,null,null,null,null,null,null,null,null,null,null,null,344,"N"]
[null,null,null,null,null,null,null,null,null,null,null,null,null,null,null,null,null,null,null,null,null,null,null,null,null,null,null,null,null,null,null,null,null,null,null,null,null,null,null,null,null,null,null,null,null,null,null,null,null,null,null,null,null,null,null,null,null,null,null,null,null,null,null,null,null,null,null,null,null,null,345,"N"]
[null,null,null,null,null,null,null,null,null,null,null,null,null,null,null,null,null,null,null,null,null,null,null,null,null,null,null,null,null,null,null,null,null,null,null,null,null,null,null,null,null,null,null,null,null,null,null,null,null,null,null,null,null,null,null,null,null,null,null,null,null,null,null,null,null,null,null,null,null,null,346,"N"]
[null,null,null,null,null,null,null,null,null,null,null,null,null,null,null,null,null,null,null,null,null,null,null,null,null,null,null,null,null,null,null,null,null,null,null,null,null,null,null,null,null,null,null,null,null,null,null,null,null,null,null,null,null,null,null,null,null,null,null,null,null,null,null,null,null,null,null,null,null,null,347,"N"]
[null,null,null,null,null,null,null,null,null,null,null,null,null,null,null,null,null,null,null,null,null,null,null,null,null,null,null,null,null,null,null,null,null,null,null,null,null,null,null,null,null,null,null,null,null,null,null,null,null,null,null,null,null,null,null,null,null,null,null,null,null,null,null,null,null,null,null,null,null,null,348,"N"]
[null,null,null,null,null,null,null,null,null,null,null,null,null,null,null,null,null,null,null,null,null,null,null,null,null,null,null,null,null,null,null,null,null,null,null,null,null,null,null,null,null,null,null,null,null,null,null,null,null,null,null,null,null,null,null,null,null,null,null,null,null,null,null,null,null,null,null,null,null,null,349,"N"]
[null,null,null,null,null,null,null,null,null,null,null,null,null,null,null,null,null,null,null,null,null,null,null,null,null,null,null,null,null,null,null,null,null,null,null,null,null,null,null,null,null,null,null,null,null,null,null,null,null,null,null,null,null,null,null,null,null,null,null,null,null,null,null,null,null,null,null,null,null,null,350,"N"]
[null,null,null,null,null,null,null,null,null,null,null,null,null,null,null,null,null,null,null,null,null,null,null,null,null,null,null,null,null,null,null,null,null,null,null,null,null,null,null,null,null,null,null,null,null,null,null,null,null,null,null,null,null,null,null,null,null,null,null,null,null,null,null,null,null,null,null,null,null,null,351,"N"]
[null,null,null,null,null,null,null,null,null,null,null,null,null,null,null,null,null,null,null,null,null,null,null,null,null,null,null,null,null,null,null,null,null,null,null,null,null,null,null,null,null,null,null,null,null,null,null,null,null,null,null,null,null,null,null,null,null,null,null,null,null,null,null,null,null,null,null,null,null,null,352,"N"]
[null,null,null,null,null,null,null,null,null,null,null,null,null,null,null,null,null,null,null,null,null,null,null,null,null,null,null,null,null,null,null,null,null,null,null,null,null,null,null,null,null,null,null,null,null,null,null,null,null,null,null,null,null,null,null,null,null,null,null,null,null,null,null,null,null,null,null,null,null,null,353,"N"]
[null,null,null,null,null,null,null,null,null,null,null,null,null,null,null,null,null,null,null,null,null,null,null,null,null,null,null,null,null,null,null,null,null,null,null,null,null,null,null,null,null,null,null,null,null,null,null,null,null,null,null,null,null,null,null,null,null,null,null,null,null,null,null,null,null,null,null,null,null,null,354,"N"]
[null,null,null,null,null,null,null,null,null,null,null,null,null,null,null,null,null,null,null,null,null,null,null,null,null,null,null,null,null,null,null,null,null,null,null,null,null,null,null,null,null,null,null,null,null,null,null,null,null,null,null,null,null,null,null,null,null,null,null,null,null,null,null,null,null,null,null,null,null,null,355,"N"]
[null,null,null,null,null,null,null,null,null,null,null,null,null,null,null,null,null,null,null,null,null,null,null,null,null,null,null,null,null,null,null,null,null,null,null,null,null,null,null,null,null,null,null,null,null,null,null,null,null,null,null,null,null,null,null,null,null,null,null,null,null,null,null,null,null,null,null,null,null,null,356,"N"]
[null,null,null,null,null,null,null,null,null,null,null,null,null,null,null,null,null,null,null,null,null,null,null,null,null,null,null,null,null,null,null,null,null,null,null,null,null,null,null,null,null,null,null,null,null,null,null,null,null,null,null,null,null,null,null,null,null,null,null,null,null,null,null,null,null,null,null,null,null,null,357,"N"]
[null,null,null,null,null,null,null,null,null,null,null,null,null,null,null,null,null,null,null,null,null,null,null,null,null,null,null,null,null,null,null,null,null,null,null,null,null,null,null,null,null,null,null,null,null,null,null,null,null,null,null,null,null,null,null,null,null,null,null,null,null,null,null,null,null,null,null,null,null,null,358,"N"]
[null,null,null,null,null,null,null,null,null,null,null,null,null,null,null,null,null,null,null,null,null,null,null,null,null,null,null,null,null,null,null,null,null,null,null,null,null,null,null,null,null,null,null,null,null,null,null,null,null,null,null,null,null,null,null,null,null,null,null,null,null,null,null,null,null,null,null,null,null,null,359,"N"]
[null,null,null,null,null,null,null,null,null,null,null,null,null,null,null,null,null,null,null,null,null,null,null,null,null,null,null,null,null,null,null,null,null,null,null,null,null,null,null,null,null,null,null,null,null,null,null,null,null,null,null,null,null,null,null,null,null,null,null,null,null,null,null,null,null,null,null,null,null,null,360,"N"]

{"sheet":"Inicio2","index":7,"n_rows":379,"n_cols":44,"rows_kept":379,"cut":false,"hidden":false,"merged":[[2,39,2,43],[11,20,11,21],[11,23,11,24],[16,23,16,24],[17,33,17,34],[17,30,17,32]]}
[null,null,null,null,null,null,null,null,null,null,null,null,null,null,null,null,null,null,null,null,null,null,null,"PRODUCCION VAPOR (NBE-CT/79)",null,null,"PRODUCIÓN VAPOR","NBE_CT/79"]
[null,null,null,null,null,null,null,null,null,null,null,null,null,null,null,null,null,null,null,null,null,null,null,"(VIVIENDA DE 3 DORMIT.)"]
[null,null,null,null,null,null,null,null,null,null,null,null,null,null,null,null,null,null,null,null,null,null,null,"FUENTE","VAPOR (Kg/DIA)",null,"FUENTE","VAPOR (Kg/DIA)",null,null,null,null,null,null,null,null,null,null,null,"CONDICIONES DE PARTIDA"]
[null,null,null,null,null,null,null,null,null,null,null,null,null,null,null,null,null,null,null,null,null,null,null,"COCINADO",3,null,"POR PERSONA",null,null,"Total",{"$f":"SUM(AB5:AB7)","v":0.86999999999999988},"CALCULADORA HUMEDAD AIRE EN FUNCION DE LA  PRODUCCION AGUA",null,null,null,null,null,null,null,"Tª","Hr","Psat","Pv","He"]
[null,null,null,null,null,null,null,null,null,null,null,null,null,null,null,null,null,null,null,null,null,null,null,"BAÑOS Y LAV.",1,null,"Higiene personal",0.35,null,null,null,null,null,null,null,null,null,null,null,20,0.3,{"$f":"610.5*EXP(1)^((17.269*$AN$5)/(237.3+$AN$5))","v":2336.9511438023419},{"$f":"AO5*AP5","v":701.08534314070255},{"$f":"ROUND(622*AQ5/(1000*Patm-AQ5),2)","v":4.33}]
[null,null,null,null,null,null,null,null,null,null,null,null,null,null,null,null,null,null,null,null,null,null,null,"ACTIV. DIURNA",1.5,null,"Actividad diurna",0.21,null,"Nº personas","Total [Kg/día familia]","SUP. (m/2)","ALTURA (m)","AGUA (Kg)","HUMED. (g/Kg)"]
[null,null,null,null,null,null,null,null,null,null,null,null,null,null,null,null,null,null,null,null,null,null,null,"SUEÑO",1.5,null,"Sueño",0.31,null,null,{"$f":"AE4*AD7","v":0},null,null,{"$f":"AE7","v":0},{"$f":"IFERROR(AH7*1000/(1.2*AF7*AG7)+IF(AH7=0,0,$AR$5),0)","v":0}]
[null,null,null,null,null,null,null,null,null,null,null,null,null,null,null,null,null,null,null,null,null,null,null,"TOTAL",{"$f":"SUM(Y4:Y7)","v":7},null,null,null,null,null,null,null,null,null,null,{"$f":"IFERROR(IF(HumEsp=\"\",\"\",A_Sicr_2!$Q$12),0)","v":0},{"$f":"IFERROR(IF($AA$20 = FALSE,NA(),IF(HumEsp=\"\",\"\",\"Hr vent.\")),0)","v":0}]
[null,null,null,null,null,null,null,null,null,null,null,null,null,null,null,null,null,null,null,null,null,null,null,null,null,null,"POR ACTIVIDAD",null,null,null,null,null,null,{"$f":"AH7","v":0},{"$f":"IFERROR(AH9*1000/(1.2*AF7*AG7)+IF(AH7=0,0,$AR$5),\"\")","v":""},{"$f":"IFERROR(IF(HumEsp=\"\",\"\",PVPA),0)","v":0},{"$f":"IFERROR(IF(HumEsp=\"\",\"\",AJ9/AJ8),0)","v":0}]
[null,null,null,null,null,null,null,null,null,null,null,null,null,null,null,null,null,null,null,null,null,null,null,null,null,null,"Lavado",0.25,null,null,null,null,null,null,null,null,{"$f":"IFERROR(IF(HumEsp=\"\",\"\",HEPA),0)","v":0}]
[null,null,null,null,null,null,null,null,null,null,null,null,null,null,null,null,null,null,null,null,false,null,null,null,null,null,"Trabajos domésticos",0.65,null,null,null,null,null,null,{"$f":"IFERROR(AI9-AR5,\"\")","v":""}]
[null,null,null,null,null,null,null,null,null,null,null,null,null,null,null,null,null,null,null,null,{"$f":"IF(HumEsp=\"\",\"\",\"Antes de ventilar\")","v":{"$error":"#N/A"}},null,null,{"$f":"IF(HumEsp=\"\",\"\",\"Antes de ventilar\")","v":{"$error":"#N/A"}},null,null,"Cocinado",3,null,"Total",{"$f":"SUM(AB10:AB12)","v":3.9},"He, ext =",{"$f":"IF($AA$20=FALSE,\"\",HEPA)","v":""},"gr/Kg"]
[null,null,null,null,null,null,null,null,null,null,null,null,null,null,null,null,null,null,null,null,"X","Y",null,"X","Y",null,null,null,null,null,null,"10% Vol. =",{"$f":"AF7*AG7*0.1","v":0},"m3"]
[null,null,null,null,null,null,null,null,null,null,null,null,null,null,null,null,null,null,null,null,{"$f":"IF($U$11=FALSE,0,A_Sicr.!P16)","v":0},{"$f":"IF($U$11=FALSE,0,A_Sicr.!Q16)","v":0},null,{"$f":"-15","v":-15},{"$f":"A_Sicr_2!$N$6","v":""}]
[null,null,null,null,null,null,null,null,null,null,null,null,null,null,null,null,null,null,null,null,{"$f":"IF($U$11=FALSE,0,A_Sicr.!P17)","v":0},{"$f":"IF($U$11=FALSE,0,A_Sicr.!Q17)","v":0},null,{"$f":"A_Sicr_2!$M$12","v":""},{"$f":"A_Sicr_2!$N$6","v":""}]
[null,null,null,null,null,null,null,null,null,null,null,null,null,null,null,null,null,null,null,null,{"$f":"IF($U$11=FALSE,0,A_Sicr.!P18)","v":0},{"$f":"IF($U$11=FALSE,0,A_Sicr.!Q18)","v":0},null,null,null,null,null,null,null,null,"Ver calc. Graf.",false]
[null,null,null,null,null,null,null,null,null,null,null,null,null,null,null,null,null,null,null,null,{"$f":"IF($U$11=FALSE,0,A_Sicr.!P19)","v":0},{"$f":"IF($U$11=FALSE,0,A_Sicr.!Q19)","v":0},null,{"$f":"IF($AA$20 = FALSE,\"\",\"Después de ventilar\")","v":""}]
[null,null,null,null,null,null,null,null,null,null,null,null,null,null,null,null,null,null,null,null,{"$f":"IF($U$11=FALSE,0,A_Sicr.!P20)","v":0},{"$f":"IF($U$11=FALSE,0,A_Sicr.!Q20)","v":0},null,"X","Y",null,{"$f":"IF($AA$20 = FALSE,\"\",\"H. esp. ext.\")","v":""},"Cálculo H. Específica",null,null,"Condiciones interiores",null,null,0.8]
[null,null,null,null,null,null,null,null,null,null,null,null,null,null,null,null,null,null,null,null,{"$f":"IF($U$11=FALSE,0,A_Sicr.!P21)","v":0},{"$f":"IF($U$11=FALSE,0,A_Sicr.!Q21)","v":0},null,{"$f":"IF($AA$20 = FALSE,NA(),-15)","v":{"$error":"#N/A"}},{"$f":"IF($AA$20=FALSE,NA(),PVPA)","v":{"$error":"#N/A"}},null,{"$f":"IF($AA$20 = FALSE,\"\",\"Pv vent.\")","v":""},null,null,null,{"$f":"IF(AF16=FALSE,NA(),Tita-15)","v":{"$error":"#N/A"}},{"$f":"IF(AE19>=0,610.5*EXP(1)^((17.269*AE19)/(237.3+AE19)),610.5*EXP(1)^((21.875*AE19)/(265.5+AE19)))","v":{"$error":"#N/A"}},{"$f":"$AN$19*AF19","v":{"$error":"#VALUE!"}},-11,{"$f":"IF(AH19>=0,610.5*EXP(1)^((17.269*AH19)/(237.3+AH19)),610.5*EXP(1)^((21.875*AH19)/(265.5+AH19)))","v":237.17468985095454},{"$f":"IF($AF$16=FALSE,NA(),0.8*AI19)","v":{"$error":"#N/A"}},null,{"$f":"A_Sicr_2!$N$16","v":""},{"$f":"A_Sicr_2!$M$16","v":""},{"$f":"AM19/AL19","v":{"$error":"#VALUE!"}}]
[null,null,null,null,null,null,null,null,null,null,null,null,null,null,null,null,null,null,null,null,{"$f":"IF($U$11=FALSE,0,A_Sicr.!P22)","v":0},{"$f":"IF($U$11=FALSE,0,A_Sicr.!Q22)","v":0},null,{"$f":"IF($AA$20=FALSE,NA(),IF(HumEsp=\"\",NA(),A_Sicr_2!$M$4))","v":{"$error":"#N/A"}},{"$f":"IF($AA$20=FALSE,NA(),PVPA)","v":{"$error":"#N/A"}},null,false,{"$f":"622*AB19/(1000*Patm-AB19)","v":0},null,null,{"$f":"AE19+0.1","v":{"$error":"#N/A"}},{"$f":"IF(AE20>=0,610.5*EXP(1)^((17.269*AE20)/(237.3+AE20)),610.5*EXP(1)^((21.875*AE20)/(265.5+AE20)))","v":{"$error":"#N/A"}},{"$error":"#VALUE!"},{"$f":"AH19+0.1","v":-10.9},{"$f":"IF(AH20>=0,610.5*EXP(1)^((17.269*AH20)/(237.3+AH20)),610.5*EXP(1)^((21.875*AH20)/(265.5+AH20)))","v":239.31010611071397},{"$f":"IF($AF$16=FALSE,NA(),0.8*AI20)","v":{"$error":"#N/A"}}]
[null,null,null,null,null,null,null,null,null,null,null,null,null,null,null,null,null,null,null,null,{"$f":"IF($U$11=FALSE,0,A_Sicr.!P23)","v":0},{"$f":"IF($U$11=FALSE,0,A_Sicr.!Q23)","v":0},null,{"$f":"IF($AA$20=FALSE,NA(),A_Sicr_2!$M$4)","v":{"$error":"#N/A"}},{"$f":"IF($AA$20=FALSE,NA(),0)","v":{"$error":"#N/A"}},null,null,null,null,null,{"$f":"AE20+0.1","v":{"$error":"#N/A"}},{"$error":"#N/A"},{"$error":"#VALUE!"},{"$f":"AH20+0.1","v":-10.8},241.46304922217647,{"$error":"#N/A"}]
[null,null,null,null,null,null,null,null,null,null,null,null,null,null,null,null,null,null,null,null,{"$f":"IF($U$11=FALSE,0,A_Sicr.!P24)","v":0},{"$f":"IF($U$11=FALSE,0,A_Sicr.!Q24)","v":0},null,{"$f":"IF($AA$20=FALSE,NA(),A_Sicr_2!$M$4)","v":{"$error":"#N/A"}},{"$f":"IF($AA$20=FALSE,NA(),PVPA)","v":{"$error":"#N/A"}},null,{"$f":"A_Sicr_2!$M$4","v":19.999999999999996},null,null,null,{"$error":"#N/A"},{"$error":"#N/A"},{"$error":"#VALUE!"},-10.700000000000001,243.63364844155359,{"$error":"#N/A"}]
[null,null,null,null,null,null,null,null,null,null,null,null,null,null,null,null,null,null,null,null,{"$f":"IF($U$11=FALSE,0,A_Sicr.!P25)","v":0},{"$f":"IF($U$11=FALSE,0,A_Sicr.!Q25)","v":0},null,null,null,null,null,null,null,null,{"$error":"#N/A"},{"$error":"#N/A"},{"$error":"#VALUE!"},-10.600000000000001,245.82203386419383,{"$error":"#N/A"}]
[null,null,null,null,null,null,null,null,null,null,null,null,null,null,null,null,null,null,null,null,{"$f":"IF($U$11=FALSE,0,A_Sicr.!P26)","v":0},{"$f":"IF($U$11=FALSE,0,A_Sicr.!Q26)","v":0},null,{"$f":"IF($AA$20 = FALSE,\"\",\"Hr ext.\")","v":""},{"$f":"IF($AA$20 = FALSE,\"\",A_Sicr_2!$T$15)","v":""},null,"Nombre",null,null,null,{"$error":"#N/A"},{"$error":"#N/A"},{"$error":"#VALUE!"},-10.500000000000002,248.02833642923025,{"$error":"#N/A"},null,"Calculo grafico"]
[null,null,null,null,null,null,null,null,null,null,null,null,null,null,null,null,null,null,null,null,{"$f":"IF($U$11=FALSE,0,A_Sicr.!P27)","v":0},{"$f":"IF($U$11=FALSE,0,A_Sicr.!Q27)","v":0},null,"X","Y",null,null,null,null,null,{"$error":"#N/A"},{"$error":"#N/A"},{"$error":"#VALUE!"},-10.400000000000002,250.25268792424831,{"$error":"#N/A"},null,{"$f":"IF($AF$16=FALSE,NA(),A_Sicr_2!$K$16)","v":{"$error":"#N/A"}},0,null,"θsi mín",null,{"$f":"IF($AF$16=FALSE,NA(),'Cerr.Vert.ext.'!$X$28)","v":{"$error":"#N/A"}},{"$f":"IF($AF$16=FALSE,NA(),'Cerr.Vert.ext.'!$X$29)","v":{"$error":"#N/A"}}]
[null,null,null,null,null,null,null,null,null,null,null,null,null,null,null,null,null,null,null,null,{"$f":"IF($U$11=FALSE,0,A_Sicr.!P28)","v":0},{"$f":"IF($U$11=FALSE,0,A_Sicr.!Q28)","v":0},null,{"$f":"IF($AA$20 = FALSE,NA(),A_Sicr_2!$K$16)","v":{"$error":"#N/A"}},{"$f":"IF($AA$20 = FALSE,NA(),A_Sicr_2!$M$16)","v":{"$error":"#N/A"}},null,null,null,null,null,{"$error":"#N/A"},{"$error":"#N/A"},{"$error":"#VALUE!"},-10.300000000000002,252.49522098997514,{"$error":"#N/A"},null,{"$f":"IF($AF$16=FALSE,NA(),A_Sicr_2!$K$16)","v":{"$error":"#N/A"}},{"$f":"IF($AF$16=FALSE,NA(),A_Sicr_2!$M$16)","v":{"$error":"#N/A"}},null,{"$f":"237.3*LN((AM26/0.8)/610.5)/(17.269-LN((AM26/0.8)/610.5))","v":{"$error":"#N/A"}}]
[null,null,null,null,null,null,null,null,null,null,null,null,null,null,null,null,null,null,null,null,{"$f":"IF($U$11=FALSE,0,A_Sicr.!P29)","v":0},{"$f":"IF($U$11=FALSE,0,A_Sicr.!Q29)","v":0},null,null,null,null,null,null,null,null,{"$error":"#N/A"},{"$error":"#N/A"},{"$error":"#VALUE!"},-10.200000000000003,254.75606912498938,{"$error":"#N/A"},null,{"$f":"IF($AF$16=FALSE,NA(),237.3*LN((AM26/0.8)/610.5)/(17.269-LN((AM26/0.8)/610.5)))","v":{"$error":"#N/A"}},{"$f":"IF($AF$16=FALSE,NA(),A_Sicr_2!$M$16)","v":{"$error":"#N/A"}}]
[null,null,null,null,null,null,null,null,null,null,null,null,null,null,null,null,null,null,null,null,{"$f":"IF($U$11=FALSE,0,A_Sicr.!P30)","v":0},{"$f":"IF($U$11=FALSE,0,A_Sicr.!Q30)","v":0},null,{"$f":"IF($AA$20 = FALSE,\"\",\"Tª ext\")","v":""},null,null,null,null,null,null,{"$error":"#N/A"},{"$error":"#N/A"},{"$error":"#VALUE!"},-10.100000000000003,257.03536669045184,{"$error":"#N/A"},null,{"$f":"IF($AF$16=FALSE,NA(),237.3*LN((AM26/0.8)/610.5)/(17.269-LN((AM26/0.8)/610.5)))","v":{"$error":"#N/A"}},0]
[null,null,null,null,null,null,null,null,null,null,null,null,null,null,null,null,null,null,null,null,null,null,null,"X","Y",null,"Nombre",null,null,null,{"$error":"#N/A"},{"$error":"#N/A"},{"$error":"#VALUE!"},-10.000000000000004,259.33324891485785,{"$error":"#N/A"}]
[null,null,null,null,null,null,null,null,null,null,null,null,null,null,null,null,null,null,null,null,null,null,null,{"$f":"IF($AA$20 = FALSE,NA(),A_Sicr_2!$K$16)","v":{"$error":"#N/A"}},{"$f":"IF($AA$20 = FALSE,NA(),0)","v":{"$error":"#N/A"}},null,{"$f":"IF(HumEsp=0,Inicio2!AI9,VLOOKUP(HumEsp,HumEsp_1,2))","v":{"$error":"#N/A"}},null,null,null,{"$error":"#N/A"},{"$error":"#N/A"},{"$error":"#VALUE!"},-9.9000000000000039,261.6498518988102,{"$error":"#N/A"}]
[null,null,null,null,null,null,null,null,null,null,null,null,null,null,null,null,null,null,null,null,null,null,null,{"$f":"IF($AA$20 = FALSE,NA(),A_Sicr_2!$K$16)","v":{"$error":"#N/A"}},{"$f":"IF($AA$20 = FALSE,\"\",A_Sicr_2!$M$16)","v":""},null,null,null,null,null,{"$error":"#N/A"},{"$error":"#N/A"},{"$error":"#VALUE!"},-9.8000000000000043,263.98531261981321,{"$error":"#N/A"}]
[null,null,null,null,null,null,null,null,null,null,null,null,null,null,null,null,null,null,null,null,null,null,null,null,null,null,null,null,null,null,{"$error":"#N/A"},{"$error":"#N/A"},{"$error":"#VALUE!"},-9.7000000000000046,266.33976893708854,{"$error":"#N/A"},null,"Ábaco por Tª"]
[null,null,null,null,null,null,null,null,null,null,null,null,null,null,null,null,null,null,null,null,null,null,null,{"$f":"IF($AA$20 = FALSE,\"\",\"T.rocio vent.\")","v":""},null,null,null,null,null,null,{"$error":"#N/A"},{"$error":"#N/A"},{"$error":"#VALUE!"},-9.600000000000005,268.71335959641198,{"$error":"#N/A"},null,null,"Nombre","X","Y"]
[null,null,null,null,null,null,null,null,null,null,null,null,null,null,null,null,null,null,null,null,null,null,null,"X","Y",null,null,null,null,null,{"$error":"#N/A"},{"$error":"#N/A"},{"$error":"#VALUE!"},-9.5000000000000053,271.10622423497136,{"$error":"#N/A"},null,"Psat","Ps",{"$f":"IF(Tita=\"\",NA(),A_Sicr_2!$R$13)","v":{"$error":"#N/A"}},{"$f":"IF(Tita=\"\",NA(),A_Sicr_2!$N$16)","v":{"$error":"#N/A"}}]
[null,null,null,null,null,null,null,null,null,null,null,null,null,null,null,null,null,null,null,null,null,null,null,{"$f":"IF($AA$20 = FALSE,NA(),237.3*LN(Y31/610.5)/(17.269-LN(Y31/610.5)))","v":{"$error":"#N/A"}},{"$f":"Y31","v":""},null,null,null,null,null,{"$error":"#N/A"},{"$error":"#N/A"},{"$error":"#VALUE!"},-9.4000000000000057,273.51850338624689,{"$error":"#N/A"},null,"Hsat","Hs",-15,{"$f":"IF(Tita=\"\",NA(),A_Sicr_2!$U$13)","v":{"$error":"#N/A"}}]
[null,null,null,null,null,null,null,null,null,null,null,null,null,null,null,null,null,null,null,null,null,null,null,null,null,null,null,null,null,null,{"$error":"#N/A"},{"$error":"#N/A"},{"$error":"#VALUE!"},-9.300000000000006,275.95033848491158,{"$error":"#N/A"},null,"Hs_u","Hs_U",{"$f":"IF(Tita=\"\",NA(),A_Sicr_2!$T$11)","v":{"$error":"#N/A"}},{"$f":"IF(Tita=\"\",NA(),A_Sicr_2!$U$11)","v":{"$error":"#N/A"}}]
[null,null,null,null,null,null,null,null,null,null,null,null,null,null,null,null,null,null,null,null,null,null,null,null,null,null,null,null,null,null,{"$error":"#N/A"},{"$error":"#N/A"},{"$error":"#VALUE!"},-9.2000000000000064,278.40187187175496,{"$error":"#N/A"},null,null,null,{"$f":"IF(Tita=\"\",NA(),A_Sicr_2!$T$12)","v":{"$error":"#N/A"}},{"$f":"IF(Tita=\"\",NA(),A_Sicr_2!$U$12)","v":{"$error":"#N/A"}}]
[null,null,null,null,null,null,null,null,null,null,null,null,null,null,null,null,null,null,null,null,null,null,null,"Tª ext2",null,null,null,null,null,null,{"$error":"#N/A"},{"$error":"#N/A"},{"$error":"#VALUE!"},-9.1000000000000068,280.87324679862655,{"$error":"#N/A"},null,"PsU_1","Psu_1",{"$f":"IF(Tita=\"\",NA(),A_Sicr_2!$R$11)","v":{"$error":"#N/A"}},{"$f":"IF(Tita=\"\",NA(),A_Sicr_2!$S$11)","v":{"$error":"#N/A"}}]
[null,null,null,null,null,null,null,null,null,null,null,null,null,null,null,null,null,null,null,null,null,null,null,"X","Y",null,null,null,null,null,{"$error":"#N/A"},{"$error":"#N/A"},{"$error":"#VALUE!"},-9.0000000000000071,283.36460743340308,{"$error":"#N/A"},null,null,null,{"$f":"IF(Tita=\"\",NA(),A_Sicr_2!$R$12)","v":{"$error":"#N/A"}},{"$f":"IF(Tita=\"\",NA(),A_Sicr_2!$S$12)","v":{"$error":"#N/A"}}]
[null,null,null,null,null,null,null,null,null,null,null,null,null,null,null,null,null,null,null,null,null,null,null,{"$f":"A_Sicr_2!$K$16","v":0},{"$f":"0","v":0},null,null,null,null,null,{"$error":"#N/A"},{"$error":"#N/A"},{"$error":"#VALUE!"},-8.9000000000000075,285.87609886497552,{"$error":"#N/A"},null,"Psu_2","Psu_2",{"$f":"IF(Tita=\"\",NA(),A_Sicr_2!$R$12)","v":{"$error":"#N/A"}},{"$f":"IF(Tita=\"\",NA(),A_Sicr_2!$S$12)","v":{"$error":"#N/A"}}]
[null,null,null,null,null,null,null,null,null,null,null,null,null,null,null,null,null,null,null,null,null,null,null,{"$f":"A_Sicr_2!$K$16","v":0},{"$f":"A_Sicr_2!$M$16","v":""},null,null,null,null,null,{"$error":"#N/A"},{"$error":"#N/A"},{"$error":"#VALUE!"},-8.8000000000000078,288.40786710825978,{"$error":"#N/A"},null,null,null,{"$f":"IF(Tita=\"\",NA(),A_Sicr_2!$R$13)","v":{"$error":"#N/A"}},{"$f":"IF(Tita=\"\",NA(),A_Sicr_2!$S$13)","v":{"$error":"#N/A"}}]
[null,null,null,null,null,null,null,null,null,null,null,null,null,null,null,null,null,null,null,null,null,null,null,null,null,null,null,null,null,null,{"$error":"#N/A"},{"$error":"#N/A"},{"$error":"#VALUE!"},-8.7000000000000082,290.96005910922798,{"$error":"#N/A"},null,"Hr_UnionY",null,{"$f":"IF(Tita=\"\",NA(),A_Sicr_2!$V$12)","v":{"$error":"#N/A"}},{"$f":"IF(Tita=\"\",NA(),A_Sicr_2!$W$12)","v":{"$error":"#N/A"}}]
[null,null,null,null,null,null,null,null,null,null,null,null,null,null,null,null,null,null,null,null,null,null,null,null,null,null,null,null,null,null,{"$error":"#N/A"},{"$error":"#N/A"},{"$error":"#VALUE!"},-8.6000000000000085,293.53282274996235,{"$error":"#N/A"},null,null,null,{"$f":"IF(Tita=\"\",NA(),A_Sicr_2!$V$13)","v":{"$error":"#N/A"}},{"$f":"IF(Tita=\"\",NA(),A_Sicr_2!$W$13)","v":{"$error":"#N/A"}}]
[null,null,null,null,null,null,null,null,null,null,null,null,null,null,null,null,null,null,null,null,null,null,null,"INFILTRACIONES",null,null,null,null,null,null,{"$error":"#N/A"},{"$error":"#N/A"},{"$error":"#VALUE!"},-8.5000000000000089,296.12630685373131,{"$error":"#N/A"},null,"Ábaco por Hr"]
[null,null,null,null,null,null,null,null,null,null,null,null,null,null,null,null,null,null,null,null,null,null,null,"Clase","Perm.  [m3/h·m2]",null,"Permeab. Ficticia  [m3/h·m2]",null,null,null,{"$error":"#N/A"},{"$error":"#N/A"},{"$error":"#VALUE!"},-8.4000000000000092,298.74066119008705,{"$error":"#N/A"}]
[null,"CONDICIONES INTERIORES",null,null,null,null,null,null,null,null,null,null,null,null,null,null,null,null,null,null,null,null,null,1,50,null,{"$f":"Y46*0.05","v":2.5},null,null,null,{"$error":"#N/A"},{"$error":"#N/A"},{"$error":"#VALUE!"},-8.3000000000000096,301.37603647998623,{"$error":"#N/A"},null,"Pvap","Pvap",{"$f":"IF(Fi=\"\",NA(),A_Sicr_2!$K$16)","v":{"$error":"#N/A"}},{"$f":"IF(Fi=\"\",NA(),A_Sicr_2!$M$16)","v":{"$error":"#N/A"}}]
[null,"Antes de ventilar",null,"Después de ventilar",null,null,null,null,null,null,null,null,null,null,null,null,null,null,null,null,null,null,null,2,27,null,{"$f":"Y47*0.05","v":1.35},null,null,null,{"$error":"#N/A"},{"$error":"#N/A"},{"$error":"#VALUE!"},-8.2000000000000099,304.03258440093197,{"$error":"#N/A"},null,"Hesp","Hesp",-15,{"$f":"IF(Fi=\"\",NA(),A_Sicr_2!$Q$16)","v":{"$error":"#N/A"}}]
[null,"θi",{"$f":"VLOOKUP(TEMP,Temp_1,2)&\" ºC\"","v":"20 ºC"},"θi",{"$f":"VLOOKUP(TEMP,Temp_1,2)&\" ºC\"","v":"20 ºC"},null,null,null,null,null,null,null,null,null,null,null,null,null,null,null,null,null,null,3,9,null,0.45,null,null,null,{"$error":"#N/A"},{"$error":"#N/A"},{"$error":"#VALUE!"},-8.1000000000000103,306.71045759213899,{"$error":"#N/A"},null,"Tª Rocío","T.rocío",{"$f":"IF(Fi=\"\",NA(),A_Sicr_2!$P$16)","v":{"$error":"#N/A"}},{"$f":"IF(Fi=\"\",NA(),A_Sicr_2!$S$16)","v":{"$error":"#N/A"}}]
[null,"φi",{"$f":"IFERROR(HHr*100&\"%\",\"\")","v":""},"φi",{"$f":"IF(Inicio2!$AK$9=0,\"\",IFERROR(ROUND(Inicio2!$AK$9,3)*100&\"%\",\"\"))","v":""},null,null,null,null,null,null,null,null,null,null,null,null,null,null,null,null,null,null,4,3,null,0.15000000000000002,null,null,null,{"$error":"#N/A"},{"$error":"#N/A"},{"$error":"#VALUE!"},-8.0000000000000107,309.40980965972091,{"$error":"#N/A"}]
[null,null,null,null,null,null,null,null,null,null,null,null,null,null,null,null,null,null,null,null,null,null,null,null,null,null,null,null,null,null,{"$error":"#N/A"},{"$error":"#N/A"},{"$error":"#VALUE!"},-7.900000000000011,312.1307951818996,{"$error":"#N/A"}]
[null,null,null,null,null,null,null,null,null,null,null,null,null,null,null,null,null,null,null,null,null,null,null,null,null,null,null,null,null,null,{"$error":"#N/A"},{"$error":"#N/A"},{"$error":"#VALUE!"},-7.8000000000000114,314.87356971423776,{"$error":"#N/A"}]
[null,null,null,null,null,null,null,null,null,null,null,null,null,null,null,null,null,null,null,null,null,null,null,1,{"$f":"IFERROR(VLOOKUP(X52,X46:AA49,4),\"\")","v":2.5},null,"[m3/h·m2]",{"$f":"IFERROR(VLOOKUP(X52,X46:AA49,2),\"\")","v":50},null,null,{"$error":"#N/A"},{"$error":"#N/A"},{"$error":"#VALUE!"},-7.7000000000000117,317.63828979489358,{"$error":"#N/A"}]
[null,null,null,null,null,null,null,null,null,null,null,null,null,null,null,null,null,null,null,null,null,null,null,"Sup. Carp.",null,null,"[m2]",null,null,null,{"$error":"#N/A"},{"$error":"#N/A"},{"$error":"#VALUE!"},-7.6000000000000121,320.42511294989845,{"$error":"#N/A"}]
[null,null,null,null,null,null,null,null,null,null,null,null,null,null,null,null,null,null,null,null,null,null,null,"Infiltrac/h",{"$f":"IFERROR(Y52*Y53,\"\")","v":0},null,"[m3/h]",null,null,null,{"$error":"#N/A"},{"$error":"#N/A"},{"$error":"#VALUE!"},-7.5000000000000124,323.23419769845714,{"$error":"#N/A"}]
[null,null,null,null,null,null,null,null,null,null,null,null,null,null,null,null,null,null,null,null,null,null,null,null,null,null,null,null,null,null,{"$error":"#N/A"},{"$error":"#N/A"},{"$error":"#VALUE!"},-7.4000000000000128,326.0657035582712,{"$error":"#N/A"}]
[null,null,null,null,null,null,null,null,null,null,null,null,null,null,null,null,null,null,null,null,null,null,null,"Volumen vivienda",{"$f":"AF7*AG7","v":0},null,"[m3]",null,null,null,{"$error":"#N/A"},{"$error":"#N/A"},{"$error":"#VALUE!"},-7.3000000000000131,328.91979105088473,{"$error":"#N/A"}]
[null,null,null,null,null,null,null,null,null,null,null,null,null,null,null,null,null,null,null,null,null,null,null,null,null,null,null,null,null,null,{"$error":"#N/A"},{"$error":"#N/A"},{"$error":"#VALUE!"},-7.2000000000000135,331.79662170705342,{"$error":"#N/A"}]
[null,null,null,null,null,null,null,null,null,null,null,null,null,null,null,null,null,null,null,null,null,null,null,"Renovaciones/h",{"$f":"IFERROR(Y54/Y56,0)","v":0},null,"Ren/h",null,null,null,{"$error":"#N/A"},{"$error":"#N/A"},{"$error":"#VALUE!"},-7.1000000000000139,334.6963580721366,{"$error":"#N/A"}]
[null,null,null,null,null,null,null,null,null,null,null,null,null,null,null,null,null,null,null,null,null,null,null,"Renovaciones/dia",{"$f":"Y58*24","v":0},null,"Ren/día",null,null,null,{"$error":"#N/A"},{"$error":"#N/A"},{"$error":"#VALUE!"},-7.0000000000000142,337.61916371151256,{"$error":"#N/A"}]
[null,null,null,null,null,null,null,null,null,null,null,null,null,null,null,null,null,null,null,null,null,null,null,null,null,null,null,null,null,null,{"$error":"#N/A"},{"$error":"#N/A"},{"$error":"#VALUE!"},-6.9000000000000146,340.5652032160167,{"$error":"#N/A"}]
[null,null,null,null,null,null,null,null,null,null,null,null,null,null,null,null,null,null,null,null,null,null,null,null,null,null,null,null,null,null,{"$error":"#N/A"},{"$error":"#N/A"},{"$error":"#VALUE!"},-6.8000000000000149,343.53464220740273,{"$error":"#N/A"}]
[null,null,null,null,null,null,null,null,null,null,null,null,null,null,null,null,null,null,null,null,null,null,null,"Humedad renovada",{"$f":"IFERROR(MIN(AI9-HEPA,Y59*HEPA),0)","v":0},null,"gr/kg",null,null,null,{"$error":"#N/A"},{"$error":"#N/A"},{"$error":"#VALUE!"},-6.7000000000000153,346.52764734382833,{"$error":"#N/A"}]
[null,null,null,null,null,null,null,null,null,null,null,null,null,null,null,null,null,null,null,null,null,null,null,null,null,null,null,null,null,null,{"$error":"#N/A"},{"$error":"#N/A"},{"$error":"#VALUE!"},-6.6000000000000156,349.54438632536272,{"$error":"#N/A"}]
[null,null,null,null,null,null,null,null,null,null,null,null,null,null,null,null,null,null,null,null,null,null,null,"Humedad exterior",{"$f":"HEPA","v":""},null,"gr/kg",null,null,null,{"$error":"#N/A"},{"$error":"#N/A"},{"$error":"#VALUE!"},-6.500000000000016,352.58502789951854,{"$error":"#N/A"}]
[null,null,null,null,null,null,null,null,null,null,null,null,null,null,null,null,null,null,null,null,null,null,null,null,null,null,null,null,null,null,{"$error":"#N/A"},{"$error":"#N/A"},{"$error":"#VALUE!"},-6.4000000000000163,355.64974186680712,{"$error":"#N/A"}]
[null,null,null,null,null,null,null,null,null,null,null,null,null,null,null,null,null,null,null,null,null,null,null,"Humedad interior",{"$f":"IF(Y62=0,0,ABS(AI9-Y62))","v":0},null,null,null,null,null,{"$error":"#N/A"},{"$error":"#N/A"},{"$error":"#VALUE!"},-6.3000000000000167,358.73869908631752,{"$error":"#N/A"}]
[null,null,null,null,null,null,null,null,null,null,null,null,null,null,null,null,null,null,null,null,null,null,null,null,null,null,null,null,null,null,{"$error":"#N/A"},{"$error":"#N/A"},{"$error":"#VALUE!"},-6.2000000000000171,361.85207148131809,{"$error":"#N/A"}]
[null,null,null,null,null,null,null,null,null,null,null,null,null,null,null,null,null,null,null,null,null,null,null,null,null,null,null,null,null,null,{"$error":"#N/A"},{"$error":"#N/A"},{"$error":"#VALUE!"},-6.1000000000000174,364.99003204488412,{"$error":"#N/A"}]
[null,null,null,null,null,null,null,null,null,null,null,null,null,null,null,null,null,null,null,null,null,null,null,null,null,null,null,null,null,null,{"$error":"#N/A"},{"$error":"#N/A"},{"$error":"#VALUE!"},-6.0000000000000178,368.15275484554638,{"$error":"#N/A"}]
[null,null,null,null,null,null,null,null,null,null,null,null,null,null,null,null,null,null,null,null,null,null,null,null,null,null,null,null,null,null,{"$error":"#N/A"},{"$error":"#N/A"},{"$error":"#VALUE!"},-5.9000000000000181,371.34041503296589,{"$error":"#N/A"}]
[null,null,null,null,null,null,null,null,null,null,null,null,null,null,null,null,null,null,null,null,null,null,null,null,null,null,null,null,null,null,{"$error":"#N/A"},{"$error":"#N/A"},{"$error":"#VALUE!"},-5.8000000000000185,374.55318884363163,{"$error":"#N/A"}]
[null,null,null,null,null,null,null,null,null,null,null,null,null,null,null,null,null,null,null,null,null,null,null,null,null,null,null,null,null,null,{"$error":"#N/A"},{"$error":"#N/A"},{"$error":"#VALUE!"},-5.7000000000000188,377.79125360658179,{"$error":"#N/A"}]
[null,null,null,null,null,null,null,null,null,null,null,null,null,null,null,null,null,null,null,null,null,null,null,null,null,null,null,null,null,null,{"$error":"#N/A"},{"$error":"#N/A"},{"$error":"#VALUE!"},-5.6000000000000192,381.05478774915071,{"$error":"#N/A"}]
[null,null,null,null,null,null,null,null,null,null,null,null,null,null,null,null,null,null,null,null,null,null,null,null,null,null,null,null,null,null,{"$error":"#N/A"},{"$error":"#N/A"},{"$error":"#VALUE!"},-5.5000000000000195,384.34397080273794,{"$error":"#N/A"}]
[null,null,null,null,null,null,null,null,null,null,null,null,null,null,null,null,null,null,null,null,null,null,null,null,null,null,null,null,null,null,{"$error":"#N/A"},{"$error":"#N/A"},{"$error":"#VALUE!"},-5.4000000000000199,387.65898340860292,{"$error":"#N/A"}]
[null,null,null,null,null,null,null,null,null,null,null,null,null,null,null,null,null,null,null,null,null,null,null,null,null,null,null,null,null,null,{"$error":"#N/A"},{"$error":"#N/A"},{"$error":"#VALUE!"},-5.3000000000000203,391.00000732368403,{"$error":"#N/A"}]
[null,null,null,null,null,null,null,null,null,null,null,null,null,null,null,null,null,null,null,null,null,null,null,null,null,null,null,null,null,null,{"$error":"#N/A"},{"$error":"#N/A"},{"$error":"#VALUE!"},-5.2000000000000206,394.36722542644048,{"$error":"#N/A"}]
[null,null,null,null,null,null,null,null,null,null,null,null,null,null,null,null,null,null,null,null,null,null,null,null,null,null,null,null,null,null,{"$error":"#N/A"},{"$error":"#N/A"},{"$error":"#VALUE!"},-5.100000000000021,397.76082172272095,{"$error":"#N/A"}]
[null,null,null,null,null,null,null,null,null,null,null,null,null,null,null,null,null,null,null,null,null,null,null,null,null,null,null,null,null,null,{"$error":"#N/A"},{"$error":"#N/A"},{"$error":"#VALUE!"},-5.0000000000000213,401.18098135165474,{"$error":"#N/A"}]
[null,null,null,null,null,null,null,null,null,null,null,null,null,null,null,null,null,null,null,null,null,null,null,null,null,null,null,null,null,null,{"$error":"#N/A"},{"$error":"#N/A"},{"$error":"#VALUE!"},-4.9000000000000217,404.62789059156808,{"$error":"#N/A"}]
[null,null,null,null,null,null,null,null,null,null,null,null,null,null,null,null,null,null,null,null,null,null,null,null,null,null,null,null,null,null,{"$error":"#N/A"},{"$error":"#N/A"},{"$error":"#VALUE!"},-4.800000000000022,408.10173686592594,{"$error":"#N/A"}]
[null,null,null,null,null,null,null,null,null,null,null,null,null,null,null,null,null,null,null,null,null,null,null,null,null,null,null,null,null,null,{"$error":"#N/A"},{"$error":"#N/A"},{"$error":"#VALUE!"},-4.7000000000000224,411.60270874929756,{"$error":"#N/A"}]
[null,null,null,null,null,null,null,null,null,null,null,null,null,null,null,null,null,null,null,null,null,null,null,null,null,null,null,null,null,null,{"$error":"#N/A"},{"$error":"#N/A"},{"$f":"$AN$19*AF83","v":{"$error":"#VALUE!"}},-4.6000000000000227,415.13099597334701,{"$error":"#N/A"}]
[null,null,null,null,null,null,null,null,null,null,null,null,null,null,null,null,null,null,null,null,null,null,null,null,null,null,null,null,null,null,{"$error":"#N/A"},{"$f":"IF(AE84>=0,610.5*EXP(1)^((17.269*AE84)/(237.3+AE84)),610.5*EXP(1)^((21.875*AE84)/(265.5+AE84)))","v":{"$error":"#N/A"}},{"$error":"#VALUE!"},-4.5000000000000231,{"$f":"IF(AH84>=0,610.5*EXP(1)^((17.269*AH84)/(237.3+AH84)),610.5*EXP(1)^((21.875*AH84)/(265.5+AH84)))","v":418.6867894328488},{"$f":"IF($AF$16=FALSE,NA(),0.8*AI84)","v":{"$error":"#N/A"}}]
[null,null,null,null,null,null,null,null,null,null,null,null,null,null,null,null,null,null,null,null,null,null,null,null,null,null,null,null,null,null,{"$f":"AE84+0.1","v":{"$error":"#N/A"}},{"$error":"#N/A"},{"$error":"#VALUE!"},{"$f":"AH84+0.1","v":-4.4000000000000234},422.27028119172849,{"$error":"#N/A"}]
[null,null,null,null,null,null,null,null,null,null,null,null,null,null,null,null,null,null,null,null,null,null,null,null,null,null,null,null,null,null,{"$error":"#N/A"},{"$error":"#N/A"},{"$error":"#VALUE!"},-4.3000000000000238,425.88166448912796,{"$error":"#N/A"}]
[null,null,null,null,null,null,null,null,null,null,null,null,null,null,null,null,null,null,null,null,null,null,null,null,null,null,null,null,null,null,{"$error":"#N/A"},{"$error":"#N/A"},{"$error":"#VALUE!"},-4.2000000000000242,429.52113374549589,{"$error":"#N/A"}]
[null,null,null,null,null,null,null,null,null,null,null,null,null,null,null,null,null,null,null,null,null,null,null,null,null,null,null,null,null,null,{"$error":"#N/A"},{"$error":"#N/A"},{"$error":"#VALUE!"},-4.1000000000000245,433.188884568704,{"$error":"#N/A"}]
[null,null,null,null,null,null,null,null,null,null,null,null,null,null,null,null,null,null,null,null,null,null,null,null,null,null,null,null,null,null,{"$error":"#N/A"},{"$error":"#N/A"},{"$error":"#VALUE!"},-4.0000000000000249,436.88511376018744,{"$error":"#N/A"}]
[null,null,null,null,null,null,null,null,null,null,null,null,null,null,null,null,null,null,null,null,null,null,null,null,null,null,null,null,null,null,{"$error":"#N/A"},{"$error":"#N/A"},{"$error":"#VALUE!"},-3.9000000000000248,440.61001932111088,{"$error":"#N/A"}]
[null,null,null,null,null,null,null,null,null,null,null,null,null,null,null,null,null,null,null,null,null,null,null,null,null,null,null,null,null,null,{"$error":"#N/A"},{"$error":"#N/A"},{"$error":"#VALUE!"},-3.8000000000000247,444.363800458561,{"$error":"#N/A"}]
[null,null,null,null,null,null,null,null,null,null,null,null,null,null,null,null,null,null,null,null,null,null,null,null,null,null,null,null,null,null,{"$error":"#N/A"},{"$error":"#N/A"},{"$error":"#VALUE!"},-3.7000000000000246,448.14665759176256,{"$error":"#N/A"}]
[null,null,null,null,null,null,null,null,null,null,null,null,null,null,null,null,null,null,null,null,null,null,null,null,null,null,null,null,null,null,{"$error":"#N/A"},{"$error":"#N/A"},{"$error":"#VALUE!"},-3.6000000000000245,451.95879235832149,{"$error":"#N/A"}]
[null,null,null,null,null,null,null,null,null,null,null,null,null,null,null,null,null,null,null,null,null,null,null,null,null,null,null,null,null,null,{"$error":"#N/A"},{"$error":"#N/A"},{"$error":"#VALUE!"},-3.5000000000000244,455.80040762049293,{"$error":"#N/A"}]
[null,null,null,null,null,null,null,null,null,null,null,null,null,null,null,null,null,null,null,null,null,null,null,null,null,null,null,null,null,null,{"$error":"#N/A"},{"$error":"#N/A"},{"$error":"#VALUE!"},-3.4000000000000243,459.67170747147497,{"$error":"#N/A"}]
[null,null,null,null,null,null,null,null,null,null,null,null,null,null,null,null,null,null,null,null,null,null,null,null,null,null,null,null,null,null,{"$error":"#N/A"},{"$error":"#N/A"},{"$error":"#VALUE!"},-3.3000000000000242,463.57289724172813,{"$error":"#N/A"}]
[null,null,null,null,null,null,null,null,null,null,null,null,null,null,null,null,null,null,null,null,null,null,null,null,null,null,null,null,null,null,{"$error":"#N/A"},{"$error":"#N/A"},{"$error":"#VALUE!"},-3.2000000000000242,467.50418350532095,{"$error":"#N/A"}]
[null,null,null,null,null,null,null,null,null,null,null,null,null,null,null,null,null,null,null,null,null,null,null,null,null,null,null,null,null,null,{"$error":"#N/A"},{"$error":"#N/A"},{"$error":"#VALUE!"},-3.1000000000000241,471.46577408630088,{"$error":"#N/A"}]
[null,null,null,null,null,null,null,null,null,null,null,null,null,null,null,null,null,null,null,null,null,null,null,null,null,null,null,null,null,null,{"$error":"#N/A"},{"$error":"#N/A"},{"$error":"#VALUE!"},-3.000000000000024,475.45787806509173,{"$error":"#N/A"}]
[null,null,null,null,null,null,null,null,null,null,null,null,null,null,null,null,null,null,null,null,null,null,null,null,null,null,null,null,null,null,{"$error":"#N/A"},{"$error":"#N/A"},{"$error":"#VALUE!"},-2.9000000000000239,479.48070578491644,{"$error":"#N/A"}]
[null,null,null,null,null,null,null,null,null,null,null,null,null,null,null,null,null,null,null,null,null,null,null,null,null,null,null,null,null,null,{"$error":"#N/A"},{"$error":"#N/A"},{"$error":"#VALUE!"},-2.8000000000000238,483.53446885824707,{"$error":"#N/A"}]
[null,null,null,null,null,null,null,null,null,null,null,null,null,null,null,null,null,null,null,null,null,null,null,null,null,null,null,null,null,null,{"$error":"#N/A"},{"$error":"#N/A"},{"$error":"#VALUE!"},-2.7000000000000237,487.61938017327913,{"$error":"#N/A"}]
[null,null,null,null,null,null,null,null,null,null,null,null,null,null,null,null,null,null,null,null,null,null,null,null,null,null,null,null,null,null,{"$error":"#N/A"},{"$error":"#N/A"},{"$error":"#VALUE!"},-2.6000000000000236,491.73565390043456,{"$error":"#N/A"}]
[null,null,null,null,null,null,null,null,null,null,null,null,null,null,null,null,null,null,null,null,null,null,null,null,null,null,null,null,null,null,{"$error":"#N/A"},{"$error":"#N/A"},{"$error":"#VALUE!"},-2.5000000000000235,495.88350549888855,{"$error":"#N/A"}]
[null,null,null,null,null,null,null,null,null,null,null,null,null,null,null,null,null,null,null,null,null,null,null,null,null,null,null,null,null,null,{"$error":"#N/A"},{"$error":"#N/A"},{"$error":"#VALUE!"},-2.4000000000000234,500.06315172312486,{"$error":"#N/A"}]
[null,null,null,null,null,null,null,null,null,null,null,null,null,null,null,null,null,null,null,null,null,null,null,null,null,null,null,null,null,null,{"$error":"#N/A"},{"$error":"#N/A"},{"$error":"#VALUE!"},-2.3000000000000234,504.27481062951574,{"$error":"#N/A"}]
[null,null,null,null,null,null,null,null,null,null,null,null,null,null,null,null,null,null,null,null,null,null,null,null,null,null,null,null,null,null,{"$error":"#N/A"},{"$error":"#N/A"},{"$error":"#VALUE!"},-2.2000000000000233,508.51870158293002,{"$error":"#N/A"}]
[null,null,null,null,null,null,null,null,null,null,null,null,null,null,null,null,null,null,null,null,null,null,null,null,null,null,null,null,null,null,{"$error":"#N/A"},{"$error":"#N/A"},{"$error":"#VALUE!"},-2.1000000000000232,512.79504526336689,{"$error":"#N/A"}]
[null,null,null,null,null,null,null,null,null,null,null,null,null,null,null,null,null,null,null,null,null,null,null,null,null,null,null,null,null,null,{"$error":"#N/A"},{"$error":"#N/A"},{"$error":"#VALUE!"},-2.0000000000000231,517.10406367261635,{"$error":"#N/A"}]
[null,null,null,null,null,null,null,null,null,null,null,null,null,null,null,null,null,null,null,null,null,null,null,null,null,null,null,null,null,null,{"$error":"#N/A"},{"$f":"IF(AE110>=0,610.5*EXP(1)^((17.269*AE110)/(237.3+AE110)),610.5*EXP(1)^((21.875*AE110)/(265.5+AE110)))","v":{"$error":"#N/A"}},{"$error":"#VALUE!"},-1.900000000000023,521.4459801409464,{"$error":"#N/A"}]
[null,null,null,null,null,null,null,null,null,null,null,null,null,null,null,null,null,null,null,null,null,null,null,null,null,null,null,null,null,null,{"$error":"#N/A"},{"$error":"#N/A"},{"$error":"#VALUE!"},-1.8000000000000229,525.82101933381841,{"$error":"#N/A"}]
[null,null,null,null,null,null,null,null,null,null,null,null,null,null,null,null,null,null,null,null,null,null,null,null,null,null,null,null,null,null,{"$error":"#N/A"},{"$error":"#N/A"},{"$error":"#VALUE!"},-1.7000000000000228,530.22940725862634,{"$error":"#N/A"}]
[null,null,null,null,null,null,null,null,null,null,null,null,null,null,null,null,null,null,null,null,null,null,null,null,null,null,null,null,null,null,{"$error":"#N/A"},{"$error":"#N/A"},{"$error":"#VALUE!"},-1.6000000000000227,534.67137127146657,{"$error":"#N/A"}]
[null,null,null,null,null,null,null,null,null,null,null,null,null,null,null,null,null,null,null,null,null,null,null,null,null,null,null,null,null,null,{"$error":"#N/A"},{"$error":"#N/A"},{"$error":"#VALUE!"},-1.5000000000000226,539.14714008393196,{"$error":"#N/A"}]
[null,null,null,null,null,null,null,null,null,null,null,null,null,null,null,null,null,null,null,null,null,null,null,null,null,null,null,null,null,null,{"$error":"#N/A"},{"$error":"#N/A"},{"$error":"#VALUE!"},-1.4000000000000226,543.65694376993474,{"$error":"#N/A"}]
[null,null,null,null,null,null,null,null,null,null,null,null,null,null,null,null,null,null,null,null,null,null,null,null,null,null,null,null,null,null,{"$error":"#N/A"},{"$error":"#N/A"},{"$error":"#VALUE!"},-1.3000000000000225,548.20101377255537,{"$error":"#N/A"}]
[null,null,null,null,null,null,null,null,null,null,null,null,null,null,null,null,null,null,null,null,null,null,null,null,null,null,null,null,null,null,{"$error":"#N/A"},{"$error":"#N/A"},{"$error":"#VALUE!"},-1.2000000000000224,552.77958291091977,{"$error":"#N/A"}]
[null,null,null,null,null,null,null,null,null,null,null,null,null,null,null,null,null,null,null,null,null,null,null,null,null,null,null,null,null,null,{"$error":"#N/A"},{"$error":"#N/A"},{"$error":"#VALUE!"},-1.1000000000000223,557.39288538710287,{"$error":"#N/A"}]
[null,null,null,null,null,null,null,null,null,null,null,null,null,null,null,null,null,null,null,null,null,null,null,null,null,null,null,null,null,null,{"$error":"#N/A"},{"$error":"#N/A"},{"$error":"#VALUE!"},-1.0000000000000222,562.04115679306062,{"$error":"#N/A"}]
[null,null,null,null,null,null,null,null,null,null,null,null,null,null,null,null,null,null,null,null,null,null,null,null,null,null,null,null,null,null,{"$error":"#N/A"},{"$error":"#N/A"},{"$error":"#VALUE!"},-0.90000000000002223,566.72463411758804,{"$error":"#N/A"}]
[null,null,null,null,null,null,null,null,null,null,null,null,null,null,null,null,null,null,null,null,null,null,null,null,null,null,null,null,null,null,{"$error":"#N/A"},{"$error":"#N/A"},{"$error":"#VALUE!"},-0.80000000000002225,571.44355575330678,{"$error":"#N/A"}]
[null,null,null,null,null,null,null,null,null,null,null,null,null,null,null,null,null,null,null,null,null,null,null,null,null,null,null,null,null,null,{"$error":"#N/A"},{"$error":"#N/A"},{"$error":"#VALUE!"},-0.70000000000002227,576.19816150367865,{"$error":"#N/A"}]
[null,null,null,null,null,null,null,null,null,null,null,null,null,null,null,null,null,null,null,null,null,null,null,null,null,null,null,null,null,null,{"$error":"#N/A"},{"$error":"#N/A"},{"$error":"#VALUE!"},-0.60000000000002229,580.98869259004755,{"$error":"#N/A"}]
[null,null,null,null,null,null,null,null,null,null,null,null,null,null,null,null,null,null,null,null,null,null,null,null,null,null,null,null,null,null,{"$error":"#N/A"},{"$error":"#N/A"},{"$error":"#VALUE!"},-0.50000000000002232,585.8153916587089,{"$error":"#N/A"}]
[null,null,null,null,null,null,null,null,null,null,null,null,null,null,null,null,null,null,null,null,null,null,null,null,null,null,null,null,null,null,{"$error":"#N/A"},{"$error":"#N/A"},{"$error":"#VALUE!"},-0.40000000000002234,590.67850278800756,{"$error":"#N/A"}]
[null,null,null,null,null,null,null,null,null,null,null,null,null,null,null,null,null,null,null,null,null,null,null,null,null,null,null,null,null,null,{"$error":"#N/A"},{"$error":"#N/A"},{"$error":"#VALUE!"},-0.30000000000002236,595.57827149546279,{"$error":"#N/A"}]
[null,null,null,null,null,null,null,null,null,null,null,null,null,null,null,null,null,null,null,null,null,null,null,null,null,null,null,null,null,null,{"$error":"#N/A"},{"$error":"#N/A"},{"$error":"#VALUE!"},-0.20000000000002235,600.51494474492188,{"$error":"#N/A"}]
[null,null,null,null,null,null,null,null,null,null,null,null,null,null,null,null,null,null,null,null,null,null,null,null,null,null,null,null,null,null,{"$error":"#N/A"},{"$error":"#N/A"},{"$error":"#VALUE!"},-0.10000000000002235,605.48877095374189,{"$error":"#N/A"}]
[null,null,null,null,null,null,null,null,null,null,null,null,null,null,null,null,null,null,null,null,null,null,null,null,null,null,null,null,null,null,{"$error":"#N/A"},{"$f":"IF(AE129>=0,610.5*EXP(1)^((17.269*AE129)/(237.3+AE129)),610.5*EXP(1)^((21.875*AE129)/(265.5+AE129)))","v":{"$error":"#N/A"}},{"$error":"#VALUE!"},-2.2343238370581275E-14,610.49999999999886,{"$error":"#N/A"}]
[null,null,null,null,null,null,null,null,null,null,null,null,null,null,null,null,null,null,null,null,null,null,null,null,null,null,null,null,null,null,{"$error":"#N/A"},{"$error":"#N/A"},{"$error":"#VALUE!"},9.9999999999977662E-2,614.957103074408,{"$error":"#N/A"}]
[null,null,null,null,null,null,null,null,null,null,null,null,null,null,null,null,null,null,null,null,null,null,null,null,null,null,null,null,null,null,{"$error":"#N/A"},{"$error":"#N/A"},{"$error":"#VALUE!"},0.19999999999997767,619.44295180077972,{"$error":"#N/A"}]
[null,null,null,null,null,null,null,null,null,null,null,null,null,null,null,null,null,null,null,null,null,null,null,null,null,null,null,null,null,null,{"$error":"#N/A"},{"$error":"#N/A"},{"$error":"#VALUE!"},0.29999999999997767,623.95770553444436,{"$error":"#N/A"}]
[null,null,null,null,null,null,null,null,null,null,null,null,null,null,null,null,null,null,null,null,null,null,null,null,null,null,null,null,null,null,{"$error":"#N/A"},{"$error":"#N/A"},{"$error":"#VALUE!"},0.39999999999997771,628.50152435684413,{"$error":"#N/A"}]
[null,null,null,null,null,null,null,null,null,null,null,null,null,null,null,null,null,null,null,null,null,null,null,null,null,null,null,null,null,null,{"$error":"#N/A"},{"$error":"#N/A"},{"$error":"#VALUE!"},0.49999999999997768,633.07456907802521,{"$error":"#N/A"}]
[null,null,null,null,null,null,null,null,null,null,null,null,null,null,null,null,null,null,null,null,null,null,null,null,null,null,null,null,null,null,{"$error":"#N/A"},{"$error":"#N/A"},{"$error":"#VALUE!"},0.59999999999997766,637.67700123913471,{"$error":"#N/A"}]
[null,null,null,null,null,null,null,null,null,null,null,null,null,null,null,null,null,null,null,null,null,null,null,null,null,null,null,null,null,null,{"$error":"#N/A"},{"$error":"#N/A"},{"$error":"#VALUE!"},0.69999999999997764,642.30898311492365,{"$error":"#N/A"}]
[null,null,null,null,null,null,null,null,null,null,null,null,null,null,null,null,null,null,null,null,null,null,null,null,null,null,null,null,null,null,{"$error":"#N/A"},{"$error":"#N/A"},{"$error":"#VALUE!"},0.79999999999997762,646.97067771625279,{"$error":"#N/A"}]
[null,null,null,null,null,null,null,null,null,null,null,null,null,null,null,null,null,null,null,null,null,null,null,null,null,null,null,null,null,null,{"$error":"#N/A"},{"$error":"#N/A"},{"$error":"#VALUE!"},0.8999999999999776,651.66224879260608,{"$error":"#N/A"}]
[null,null,null,null,null,null,null,null,null,null,null,null,null,null,null,null,null,null,null,null,null,null,null,null,null,null,null,null,null,null,{"$error":"#N/A"},{"$error":"#N/A"},{"$error":"#VALUE!"},0.99999999999997757,656.38386083460705,{"$error":"#N/A"}]
[null,null,null,null,null,null,null,null,null,null,null,null,null,null,null,null,null,null,null,null,null,null,null,null,null,null,null,null,null,null,{"$error":"#N/A"},{"$error":"#N/A"},{"$error":"#VALUE!"},1.0999999999999777,661.13567907654146,{"$error":"#N/A"}]
[null,null,null,null,null,null,null,null,null,null,null,null,null,null,null,null,null,null,null,null,null,null,null,null,null,null,null,null,null,null,{"$error":"#N/A"},{"$error":"#N/A"},{"$error":"#VALUE!"},1.1999999999999778,665.91786949888433,{"$error":"#N/A"}]
[null,null,null,null,null,null,null,null,null,null,null,null,null,null,null,null,null,null,null,null,null,null,null,null,null,null,null,null,null,null,{"$error":"#N/A"},{"$error":"#N/A"},{"$error":"#VALUE!"},1.2999999999999778,670.73059883083272,{"$error":"#N/A"}]
[null,null,null,null,null,null,null,null,null,null,null,null,null,null,null,null,null,null,null,null,null,null,null,null,null,null,null,null,null,null,{"$error":"#N/A"},{"$error":"#N/A"},{"$error":"#VALUE!"},1.3999999999999779,675.57403455284202,{"$error":"#N/A"}]
[null,null,null,null,null,null,null,null,null,null,null,null,null,null,null,null,null,null,null,null,null,null,null,null,null,null,null,null,null,null,{"$error":"#N/A"},{"$error":"#N/A"},{"$error":"#VALUE!"},1.499999999999978,680.44834489916934,{"$error":"#N/A"}]
[null,null,null,null,null,null,null,null,null,null,null,null,null,null,null,null,null,null,null,null,null,null,null,null,null,null,null,null,null,null,{"$error":"#N/A"},{"$error":"#N/A"},{"$error":"#VALUE!"},1.5999999999999781,685.35369886041974,{"$error":"#N/A"}]
[null,null,null,null,null,null,null,null,null,null,null,null,null,null,null,null,null,null,null,null,null,null,null,null,null,null,null,null,null,null,{"$error":"#N/A"},{"$error":"#N/A"},{"$error":"#VALUE!"},1.6999999999999782,690.2902661860993,{"$error":"#N/A"}]
[null,null,null,null,null,null,null,null,null,null,null,null,null,null,null,null,null,null,null,null,null,null,null,null,null,null,null,null,null,null,{"$error":"#N/A"},{"$error":"#N/A"},{"$f":"$AN$19*AF147","v":{"$error":"#VALUE!"}},1.7999999999999783,695.25821738717218,{"$error":"#N/A"}]
[null,null,null,null,null,null,null,null,null,null,null,null,null,null,null,null,null,null,null,null,null,null,null,null,null,null,null,null,null,null,{"$error":"#N/A"},{"$error":"#N/A"},{"$error":"#VALUE!"},1.8999999999999784,{"$f":"IF(AH148>=0,610.5*EXP(1)^((17.269*AH148)/(237.3+AH148)),610.5*EXP(1)^((21.875*AH148)/(265.5+AH148)))","v":700.25772373862253},{"$f":"IF($AF$16=FALSE,NA(),0.8*AI148)","v":{"$error":"#N/A"}}]
[null,null,null,null,null,null,null,null,null,null,null,null,null,null,null,null,null,null,null,null,null,null,null,null,null,null,null,null,null,null,{"$f":"AE148+0.1","v":{"$error":"#N/A"}},{"$error":"#N/A"},{"$error":"#VALUE!"},{"$f":"AH148+0.1","v":1.9999999999999785},705.28895728202247,{"$error":"#N/A"}]
[null,null,null,null,null,null,null,null,null,null,null,null,null,null,null,null,null,null,null,null,null,null,null,null,null,null,null,null,null,null,{"$error":"#N/A"},{"$error":"#N/A"},{"$error":"#VALUE!"},2.0999999999999783,710.35209082810366,{"$error":"#N/A"}]
[null,null,null,null,null,null,null,null,null,null,null,null,null,null,null,null,null,null,null,null,null,null,null,null,null,null,null,null,null,null,{"$error":"#N/A"},{"$error":"#N/A"},{"$error":"#VALUE!"},2.1999999999999784,715.44729795933495,{"$error":"#N/A"}]
[null,null,null,null,null,null,null,null,null,null,null,null,null,null,null,null,null,null,null,null,null,null,null,null,null,null,null,null,null,null,{"$error":"#N/A"},{"$error":"#N/A"},{"$error":"#VALUE!"},2.2999999999999785,720.5747530325043,{"$error":"#N/A"}]
[null,null,null,null,null,null,null,null,null,null,null,null,null,null,null,null,null,null,null,null,null,null,null,null,null,null,null,null,null,null,{"$error":"#N/A"},{"$error":"#N/A"},{"$error":"#VALUE!"},2.3999999999999786,725.73463118130667,{"$error":"#N/A"}]
[null,null,null,null,null,null,null,null,null,null,null,null,null,null,null,null,null,null,null,null,null,null,null,null,null,null,null,null,null,null,{"$error":"#N/A"},{"$error":"#N/A"},{"$error":"#VALUE!"},2.4999999999999787,730.92710831893532,{"$error":"#N/A"}]
[null,null,null,null,null,null,null,null,null,null,null,null,null,null,null,null,null,null,null,null,null,null,null,null,null,null,null,null,null,null,{"$error":"#N/A"},{"$error":"#N/A"},{"$error":"#VALUE!"},2.5999999999999788,736.15236114067943,{"$error":"#N/A"}]
[null,null,null,null,null,null,null,null,null,null,null,null,null,null,null,null,null,null,null,null,null,null,null,null,null,null,null,null,null,null,{"$error":"#N/A"},{"$error":"#N/A"},{"$error":"#VALUE!"},2.6999999999999789,741.41056712652664,{"$error":"#N/A"}]
[null,null,null,null,null,null,null,null,null,null,null,null,null,null,null,null,null,null,null,null,null,null,null,null,null,null,null,null,null,null,{"$error":"#N/A"},{"$error":"#N/A"},{"$error":"#VALUE!"},2.799999999999979,746.70190454376916,{"$error":"#N/A"}]
[null,null,null,null,null,null,null,null,null,null,null,null,null,null,null,null,null,null,null,null,null,null,null,null,null,null,null,null,null,null,{"$error":"#N/A"},{"$error":"#N/A"},{"$error":"#VALUE!"},2.899999999999979,752.02655244961682,{"$error":"#N/A"}]
[null,null,null,null,null,null,null,null,null,null,null,null,null,null,null,null,null,null,null,null,null,null,null,null,null,null,null,null,null,null,{"$error":"#N/A"},{"$error":"#N/A"},{"$error":"#VALUE!"},2.9999999999999791,757.38469069381381,{"$error":"#N/A"}]
[null,null,null,null,null,null,null,null,null,null,null,null,null,null,null,null,null,null,null,null,null,null,null,null,null,null,null,null,null,null,{"$error":"#N/A"},{"$error":"#N/A"},{"$error":"#VALUE!"},3.0999999999999792,762.77649992126055,{"$error":"#N/A"}]
[null,null,null,null,null,null,null,null,null,null,null,null,null,null,null,null,null,null,null,null,null,null,null,null,null,null,null,null,null,null,{"$error":"#N/A"},{"$error":"#N/A"},{"$error":"#VALUE!"},3.1999999999999793,768.20216157464074,{"$error":"#N/A"}]
[null,null,null,null,null,null,null,null,null,null,null,null,null,null,null,null,null,null,null,null,null,null,null,null,null,null,null,null,null,null,{"$error":"#N/A"},{"$error":"#N/A"},{"$error":"#VALUE!"},3.2999999999999794,773.66185789705298,{"$error":"#N/A"}]
[null,null,null,null,null,null,null,null,null,null,null,null,null,null,null,null,null,null,null,null,null,null,null,null,null,null,null,null,null,null,{"$error":"#N/A"},{"$error":"#N/A"},{"$error":"#VALUE!"},3.3999999999999795,779.15577193464856,{"$error":"#N/A"}]
[null,null,null,null,null,null,null,null,null,null,null,null,null,null,null,null,null,null,null,null,null,null,null,null,null,null,null,null,null,null,{"$error":"#N/A"},{"$error":"#N/A"},{"$error":"#VALUE!"},3.4999999999999796,784.68408753927213,{"$error":"#N/A"}]
[null,null,null,null,null,null,null,null,null,null,null,null,null,null,null,null,null,null,null,null,null,null,null,null,null,null,null,null,null,null,{"$error":"#N/A"},{"$error":"#N/A"},{"$error":"#VALUE!"},3.5999999999999797,790.24698937110941,{"$error":"#N/A"}]
[null,null,null,null,null,null,null,null,null,null,null,null,null,null,null,null,null,null,null,null,null,null,null,null,null,null,null,null,null,null,{"$error":"#N/A"},{"$error":"#N/A"},{"$error":"#VALUE!"},3.6999999999999797,795.84466290133821,{"$error":"#N/A"}]
[null,null,null,null,null,null,null,null,null,null,null,null,null,null,null,null,null,null,null,null,null,null,null,null,null,null,null,null,null,null,{"$error":"#N/A"},{"$error":"#N/A"},{"$error":"#VALUE!"},3.7999999999999798,801.47729441478555,{"$error":"#N/A"}]
[null,null,null,null,null,null,null,null,null,null,null,null,null,null,null,null,null,null,null,null,null,null,null,null,null,null,null,null,null,null,{"$error":"#N/A"},{"$f":"IF(AE168>=0,610.5*EXP(1)^((17.269*AE168)/(237.3+AE168)),610.5*EXP(1)^((21.875*AE168)/(265.5+AE168)))","v":{"$error":"#N/A"}},{"$error":"#VALUE!"},3.8999999999999799,807.14507101258926,{"$error":"#N/A"}]
[null,null,null,null,null,null,null,null,null,null,null,null,null,null,null,null,null,null,null,null,null,null,null,null,null,null,null,null,null,null,{"$error":"#N/A"},{"$error":"#N/A"},{"$error":"#VALUE!"},3.99999999999998,812.84818061486374,{"$error":"#N/A"}]
[null,null,null,null,null,null,null,null,null,null,null,null,null,null,null,null,null,null,null,null,null,null,null,null,null,null,null,null,null,null,{"$error":"#N/A"},{"$error":"#N/A"},{"$error":"#VALUE!"},4.0999999999999801,818.58681196337261,{"$error":"#N/A"}]
[null,null,null,null,null,null,null,null,null,null,null,null,null,null,null,null,null,null,null,null,null,null,null,null,null,null,null,null,null,null,{"$error":"#N/A"},{"$error":"#N/A"},{"$error":"#VALUE!"},4.1999999999999797,824.361154624204,{"$error":"#N/A"}]
[null,null,null,null,null,null,null,null,null,null,null,null,null,null,null,null,null,null,null,null,null,null,null,null,null,null,null,null,null,null,{"$error":"#N/A"},{"$error":"#N/A"},{"$error":"#VALUE!"},4.2999999999999794,830.1713989904523,{"$error":"#N/A"}]
[null,null,null,null,null,null,null,null,null,null,null,null,null,null,null,null,null,null,null,null,null,null,null,null,null,null,null,null,null,null,{"$error":"#N/A"},{"$error":"#N/A"},{"$error":"#VALUE!"},4.399999999999979,836.01773628490491,{"$error":"#N/A"}]
[null,null,null,null,null,null,null,null,null,null,null,null,null,null,null,null,null,null,null,null,null,null,null,null,null,null,null,null,null,null,{"$error":"#N/A"},{"$error":"#N/A"},{"$error":"#VALUE!"},4.4999999999999787,841.90035856273198,{"$error":"#N/A"}]
[null,null,null,null,null,null,null,null,null,null,null,null,null,null,null,null,null,null,null,null,null,null,null,null,null,null,null,null,null,null,{"$error":"#N/A"},{"$error":"#N/A"},{"$error":"#VALUE!"},4.5999999999999783,847.81945871418361,{"$error":"#N/A"}]
[null,null,null,null,null,null,null,null,null,null,null,null,null,null,null,null,null,null,null,null,null,null,null,null,null,null,null,null,null,null,{"$error":"#N/A"},{"$error":"#N/A"},{"$error":"#VALUE!"},4.699999999999978,853.77523046729061,{"$error":"#N/A"}]
[null,null,null,null,null,null,null,null,null,null,null,null,null,null,null,null,null,null,null,null,null,null,null,null,null,null,null,null,null,null,{"$error":"#N/A"},{"$error":"#N/A"},{"$error":"#VALUE!"},4.7999999999999776,859.76786839056979,{"$error":"#N/A"}]
[null,null,null,null,null,null,null,null,null,null,null,null,null,null,null,null,null,null,null,null,null,null,null,null,null,null,null,null,null,null,{"$error":"#N/A"},{"$error":"#N/A"},{"$error":"#VALUE!"},4.8999999999999773,865.79756789573537,{"$error":"#N/A"}]
[null,null,null,null,null,null,null,null,null,null,null,null,null,null,null,null,null,null,null,null,null,null,null,null,null,null,null,null,null,null,{"$error":"#N/A"},{"$error":"#N/A"},{"$error":"#VALUE!"},4.9999999999999769,871.86452524041397,{"$error":"#N/A"}]
[null,null,null,null,null,null,null,null,null,null,null,null,null,null,null,null,null,null,null,null,null,null,null,null,null,null,null,null,null,null,{"$error":"#N/A"},{"$error":"#N/A"},{"$error":"#VALUE!"},5.0999999999999766,877.96893753086567,{"$error":"#N/A"}]
[null,null,null,null,null,null,null,null,null,null,null,null,null,null,null,null,null,null,null,null,null,null,null,null,null,null,null,null,null,null,{"$error":"#N/A"},{"$error":"#N/A"},{"$error":"#VALUE!"},5.1999999999999762,884.11100272470912,{"$error":"#N/A"}]
[null,null,null,null,null,null,null,null,null,null,null,null,null,null,null,null,null,null,null,null,null,null,null,null,null,null,null,null,null,null,{"$error":"#N/A"},{"$error":"#N/A"},{"$error":"#VALUE!"},5.2999999999999758,890.29091963365181,{"$error":"#N/A"}]
[null,null,null,null,null,null,null,null,null,null,null,null,null,null,null,null,null,null,null,null,null,null,null,null,null,null,null,null,null,null,{"$error":"#N/A"},{"$error":"#N/A"},{"$error":"#VALUE!"},5.3999999999999755,896.50888792622538,{"$error":"#N/A"}]
[null,null,null,null,null,null,null,null,null,null,null,null,null,null,null,null,null,null,null,null,null,null,null,null,null,null,null,null,null,null,{"$error":"#N/A"},{"$error":"#N/A"},{"$error":"#VALUE!"},5.4999999999999751,902.7651081305255,{"$error":"#N/A"}]
[null,null,null,null,null,null,null,null,null,null,null,null,null,null,null,null,null,null,null,null,null,null,null,null,null,null,null,null,null,null,{"$error":"#N/A"},{"$error":"#N/A"},{"$error":"#VALUE!"},5.5999999999999748,909.05978163695715,{"$error":"#N/A"}]
[null,null,null,null,null,null,null,null,null,null,null,null,null,null,null,null,null,null,null,null,null,null,null,null,null,null,null,null,null,null,{"$error":"#N/A"},{"$error":"#N/A"},{"$error":"#VALUE!"},5.6999999999999744,915.3931107009837,{"$error":"#N/A"}]
[null,null,null,null,null,null,null,null,null,null,null,null,null,null,null,null,null,null,null,null,null,null,null,null,null,null,null,null,null,null,{"$error":"#N/A"},{"$error":"#N/A"},{"$error":"#VALUE!"},5.7999999999999741,921.76529844588208,{"$error":"#N/A"}]
[null,null,null,null,null,null,null,null,null,null,null,null,null,null,null,null,null,null,null,null,null,null,null,null,null,null,null,null,null,null,{"$error":"#N/A"},{"$error":"#N/A"},{"$error":"#VALUE!"},5.8999999999999737,928.17654886550224,{"$error":"#N/A"}]
[null,null,null,null,null,null,null,null,null,null,null,null,null,null,null,null,null,null,null,null,null,null,null,null,null,null,null,null,null,null,{"$error":"#N/A"},{"$error":"#N/A"},{"$error":"#VALUE!"},5.9999999999999734,934.6270668270314,{"$error":"#N/A"}]
[null,null,null,null,null,null,null,null,null,null,null,null,null,null,null,null,null,null,null,null,null,null,null,null,null,null,null,null,null,null,{"$error":"#N/A"},{"$error":"#N/A"},{"$error":"#VALUE!"},6.099999999999973,941.11705807376313,{"$error":"#N/A"}]
[null,null,null,null,null,null,null,null,null,null,null,null,null,null,null,null,null,null,null,null,null,null,null,null,null,null,null,null,null,null,{"$error":"#N/A"},{"$error":"#N/A"},{"$error":"#VALUE!"},6.1999999999999726,947.64672922787145,{"$error":"#N/A"}]
[null,null,null,null,null,null,null,null,null,null,null,null,null,null,null,null,null,null,null,null,null,null,null,null,null,null,null,null,null,null,{"$error":"#N/A"},{"$error":"#N/A"},{"$error":"#VALUE!"},6.2999999999999723,954.21628779318985,{"$error":"#N/A"}]
[null,null,null,null,null,null,null,null,null,null,null,null,null,null,null,null,null,null,null,null,null,null,null,null,null,null,null,null,null,null,{"$error":"#N/A"},{"$error":"#N/A"},{"$error":"#VALUE!"},6.3999999999999719,960.82594215799475,{"$error":"#N/A"}]
[null,null,null,null,null,null,null,null,null,null,null,null,null,null,null,null,null,null,null,null,null,null,null,null,null,null,null,null,null,null,{"$error":"#N/A"},{"$error":"#N/A"},{"$error":"#VALUE!"},6.4999999999999716,967.47590159779463,{"$error":"#N/A"}]
[null,null,null,null,null,null,null,null,null,null,null,null,null,null,null,null,null,null,null,null,null,null,null,null,null,null,null,null,null,null,{"$error":"#N/A"},{"$error":"#N/A"},{"$error":"#VALUE!"},6.5999999999999712,974.16637627812213,{"$error":"#N/A"}]
[null,null,null,null,null,null,null,null,null,null,null,null,null,null,null,null,null,null,null,null,null,null,null,null,null,null,null,null,null,null,{"$error":"#N/A"},{"$error":"#N/A"},{"$error":"#VALUE!"},6.6999999999999709,980.89757725733398,{"$error":"#N/A"}]
[null,null,null,null,null,null,null,null,null,null,null,null,null,null,null,null,null,null,null,null,null,null,null,null,null,null,null,null,null,null,{"$error":"#N/A"},{"$error":"#N/A"},{"$error":"#VALUE!"},6.7999999999999705,987.66971648941239,{"$error":"#N/A"}]
[null,null,null,null,null,null,null,null,null,null,null,null,null,null,null,null,null,null,null,null,null,null,null,null,null,null,null,null,null,null,{"$error":"#N/A"},{"$error":"#N/A"},{"$error":"#VALUE!"},6.8999999999999702,994.48300682677393,{"$error":"#N/A"}]
[null,null,null,null,null,null,null,null,null,null,null,null,null,null,null,null,null,null,null,null,null,null,null,null,null,null,null,null,null,null,{"$error":"#N/A"},{"$error":"#N/A"},{"$error":"#VALUE!"},6.9999999999999698,1001.3376620230817,{"$error":"#N/A"}]
[null,null,null,null,null,null,null,null,null,null,null,null,null,null,null,null,null,null,null,null,null,null,null,null,null,null,null,null,null,null,{"$error":"#N/A"},{"$f":"IF(AE200>=0,610.5*EXP(1)^((17.269*AE200)/(237.3+AE200)),610.5*EXP(1)^((21.875*AE200)/(265.5+AE200)))","v":{"$error":"#N/A"}},{"$error":"#VALUE!"},7.0999999999999694,1008.2338967360629,{"$error":"#N/A"}]
[null,null,null,null,null,null,null,null,null,null,null,null,null,null,null,null,null,null,null,null,null,null,null,null,null,null,null,null,null,null,{"$error":"#N/A"},{"$f":"IF(AE201>=0,610.5*EXP(1)^((17.269*AE201)/(237.3+AE201)),610.5*EXP(1)^((21.875*AE201)/(265.5+AE201)))","v":{"$error":"#N/A"}},{"$error":"#VALUE!"},7.1999999999999691,1015.1719265303308,{"$error":"#N/A"}]
[null,null,null,null,null,null,null,null,null,null,null,null,null,null,null,null,null,null,null,null,null,null,null,null,null,null,null,null,null,null,{"$error":"#N/A"},{"$error":"#N/A"},{"$error":"#VALUE!"},7.2999999999999687,1022.1519678802122,{"$error":"#N/A"}]
[null,null,null,null,null,null,null,null,null,null,null,null,null,null,null,null,null,null,null,null,null,null,null,null,null,null,null,null,null,null,{"$error":"#N/A"},{"$error":"#N/A"},{"$error":"#VALUE!"},7.3999999999999684,1029.174238172579,{"$error":"#N/A"}]
[null,null,null,null,null,null,null,null,null,null,null,null,null,null,null,null,null,null,null,null,null,null,null,null,null,null,null,null,null,null,{"$error":"#N/A"},{"$error":"#N/A"},{"$error":"#VALUE!"},7.499999999999968,1036.2389557096849,{"$error":"#N/A"}]
[null,null,null,null,null,null,null,null,null,null,null,null,null,null,null,null,null,null,null,null,null,null,null,null,null,null,null,null,null,null,{"$error":"#N/A"},{"$error":"#N/A"},{"$error":"#VALUE!"},7.5999999999999677,1043.3463397120061,{"$error":"#N/A"}]
[null,null,null,null,null,null,null,null,null,null,null,null,null,null,null,null,null,null,null,null,null,null,null,null,null,null,null,null,null,null,{"$error":"#N/A"},{"$error":"#N/A"},{"$error":"#VALUE!"},7.6999999999999673,1050.4966103210886,{"$error":"#N/A"}]
[null,null,null,null,null,null,null,null,null,null,null,null,null,null,null,null,null,null,null,null,null,null,null,null,null,null,null,null,null,null,{"$error":"#N/A"},{"$error":"#N/A"},{"$error":"#VALUE!"},7.799999999999967,1057.6899886023987,{"$error":"#N/A"}]
[null,null,null,null,null,null,null,null,null,null,null,null,null,null,null,null,null,null,null,null,null,null,null,null,null,null,null,null,null,null,{"$error":"#N/A"},{"$error":"#N/A"},{"$error":"#VALUE!"},7.8999999999999666,1064.9266965481779,{"$error":"#N/A"}]
[null,null,null,null,null,null,null,null,null,null,null,null,null,null,null,null,null,null,null,null,null,null,null,null,null,null,null,null,null,null,{"$error":"#N/A"},{"$error":"#N/A"},{"$error":"#VALUE!"},7.9999999999999662,1072.2069570803044,{"$error":"#N/A"}]
[null,null,null,null,null,null,null,null,null,null,null,null,null,null,null,null,null,null,null,null,null,null,null,null,null,null,null,null,null,null,{"$error":"#N/A"},{"$error":"#N/A"},{"$error":"#VALUE!"},8.0999999999999659,1079.5309940531574,{"$error":"#N/A"}]
[null,null,null,null,null,null,null,null,null,null,null,null,null,null,null,null,null,null,null,null,null,null,null,null,null,null,null,null,null,null,{"$error":"#N/A"},{"$error":"#N/A"},{"$f":"$AN$19*AF211","v":{"$error":"#VALUE!"}},8.1999999999999655,1086.8990322564882,{"$error":"#N/A"}]
[null,null,null,null,null,null,null,null,null,null,null,null,null,null,null,null,null,null,null,null,null,null,null,null,null,null,null,null,null,null,{"$error":"#N/A"},{"$error":"#N/A"},{"$error":"#VALUE!"},8.2999999999999652,{"$f":"IF(AH212>=0,610.5*EXP(1)^((17.269*AH212)/(237.3+AH212)),610.5*EXP(1)^((21.875*AH212)/(265.5+AH212)))","v":1094.3112974182934},{"$f":"IF($AF$16=FALSE,NA(),0.8*AI212)","v":{"$error":"#N/A"}}]
[null,null,null,null,null,null,null,null,null,null,null,null,null,null,null,null,null,null,null,null,null,null,null,null,null,null,null,null,null,null,{"$f":"AE212+0.1","v":{"$error":"#N/A"}},{"$error":"#N/A"},{"$error":"#VALUE!"},{"$f":"AH212+0.1","v":8.3999999999999648},1101.7680162076956,{"$error":"#N/A"}]
[null,null,null,null,null,null,null,null,null,null,null,null,null,null,null,null,null,null,null,null,null,null,null,null,null,null,null,null,null,null,{"$error":"#N/A"},{"$error":"#N/A"},{"$error":"#VALUE!"},8.4999999999999645,1109.2694162378266,{"$error":"#N/A"}]
[null,null,null,null,null,null,null,null,null,null,null,null,null,null,null,null,null,null,null,null,null,null,null,null,null,null,null,null,null,null,{"$error":"#N/A"},{"$error":"#N/A"},{"$error":"#VALUE!"},8.5999999999999641,1116.8157260687169,{"$error":"#N/A"}]
[null,null,null,null,null,null,null,null,null,null,null,null,null,null,null,null,null,null,null,null,null,null,null,null,null,null,null,null,null,null,{"$error":"#N/A"},{"$error":"#N/A"},{"$error":"#VALUE!"},8.6999999999999638,1124.4071752101895,{"$error":"#N/A"}]
[null,null,null,null,null,null,null,null,null,null,null,null,null,null,null,null,null,null,null,null,null,null,null,null,null,null,null,null,null,null,{"$error":"#N/A"},{"$error":"#N/A"},{"$error":"#VALUE!"},8.7999999999999634,1132.0439941247573,{"$error":"#N/A"}]
[null,null,null,null,null,null,null,null,null,null,null,null,null,null,null,null,null,null,null,null,null,null,null,null,null,null,null,null,null,null,{"$error":"#N/A"},{"$error":"#N/A"},{"$error":"#VALUE!"},8.8999999999999631,1139.7264142305266,{"$error":"#N/A"}]
[null,null,null,null,null,null,null,null,null,null,null,null,null,null,null,null,null,null,null,null,null,null,null,null,null,null,null,null,null,null,{"$error":"#N/A"},{"$error":"#N/A"},{"$error":"#VALUE!"},8.9999999999999627,1147.4546679041055,{"$error":"#N/A"}]
[null,null,null,null,null,null,null,null,null,null,null,null,null,null,null,null,null,null,null,null,null,null,null,null,null,null,null,null,null,null,{"$error":"#N/A"},{"$error":"#N/A"},{"$error":"#VALUE!"},9.0999999999999623,1155.228988483515,{"$error":"#N/A"}]
[null,null,null,null,null,null,null,null,null,null,null,null,null,null,null,null,null,null,null,null,null,null,null,null,null,null,null,null,null,null,{"$error":"#N/A"},{"$error":"#N/A"},{"$error":"#VALUE!"},9.199999999999962,1163.0496102711077,{"$error":"#N/A"}]
[null,null,null,null,null,null,null,null,null,null,null,null,null,null,null,null,null,null,null,null,null,null,null,null,null,null,null,null,null,null,{"$error":"#N/A"},{"$error":"#N/A"},{"$error":"#VALUE!"},9.2999999999999616,1170.9167685364873,{"$error":"#N/A"}]
[null,null,null,null,null,null,null,null,null,null,null,null,null,null,null,null,null,null,null,null,null,null,null,null,null,null,null,null,null,null,{"$error":"#N/A"},{"$error":"#N/A"},{"$error":"#VALUE!"},9.3999999999999613,1178.8306995194387,{"$error":"#N/A"}]
[null,null,null,null,null,null,null,null,null,null,null,null,null,null,null,null,null,null,null,null,null,null,null,null,null,null,null,null,null,null,{"$error":"#N/A"},{"$error":"#N/A"},{"$error":"#VALUE!"},9.4999999999999609,1186.791640432855,{"$error":"#N/A"}]
[null,null,null,null,null,null,null,null,null,null,null,null,null,null,null,null,null,null,null,null,null,null,null,null,null,null,null,null,null,null,{"$error":"#N/A"},{"$error":"#N/A"},{"$error":"#VALUE!"},9.5999999999999606,1194.7998294656768,{"$error":"#N/A"}]
[null,null,null,null,null,null,null,null,null,null,null,null,null,null,null,null,null,null,null,null,null,null,null,null,null,null,null,null,null,null,{"$error":"#N/A"},{"$error":"#N/A"},{"$error":"#VALUE!"},9.6999999999999602,1202.8555057858305,{"$error":"#N/A"}]
[null,null,null,null,null,null,null,null,null,null,null,null,null,null,null,null,null,null,null,null,null,null,null,null,null,null,null,null,null,null,{"$error":"#N/A"},{"$error":"#N/A"},{"$error":"#VALUE!"},9.7999999999999599,1210.9589095431745,{"$error":"#N/A"}]
[null,null,null,null,null,null,null,null,null,null,null,null,null,null,null,null,null,null,null,null,null,null,null,null,null,null,null,null,null,null,{"$error":"#N/A"},{"$error":"#N/A"},{"$error":"#VALUE!"},9.8999999999999595,1219.1102818724494,{"$error":"#N/A"}]
[null,null,null,null,null,null,null,null,null,null,null,null,null,null,null,null,null,null,null,null,null,null,null,null,null,null,null,null,null,null,{"$error":"#N/A"},{"$error":"#N/A"},{"$error":"#VALUE!"},9.9999999999999591,1227.3098648962305,{"$error":"#N/A"}]
[null,null,null,null,null,null,null,null,null,null,null,null,null,null,null,null,null,null,null,null,null,null,null,null,null,null,null,null,null,null,{"$error":"#N/A"},{"$error":"#N/A"},{"$error":"#VALUE!"},10.099999999999959,1235.5579017278901,{"$error":"#N/A"}]
[null,null,null,null,null,null,null,null,null,null,null,null,null,null,null,null,null,null,null,null,null,null,null,null,null,null,null,null,null,null,{"$error":"#N/A"},{"$error":"#N/A"},{"$error":"#VALUE!"},10.199999999999958,1243.8546364745584,{"$error":"#N/A"}]
[null,null,null,null,null,null,null,null,null,null,null,null,null,null,null,null,null,null,null,null,null,null,null,null,null,null,null,null,null,null,{"$error":"#N/A"},{"$error":"#N/A"},{"$error":"#VALUE!"},10.299999999999958,1252.2003142400933,{"$error":"#N/A"}]
[null,null,null,null,null,null,null,null,null,null,null,null,null,null,null,null,null,null,null,null,null,null,null,null,null,null,null,null,null,null,{"$error":"#N/A"},{"$error":"#N/A"},{"$error":"#VALUE!"},10.399999999999958,1260.5951811280524,{"$error":"#N/A"}]
[null,null,null,null,null,null,null,null,null,null,null,null,null,null,null,null,null,null,null,null,null,null,null,null,null,null,null,null,null,null,{"$error":"#N/A"},{"$error":"#N/A"},{"$error":"#VALUE!"},10.499999999999957,1269.0394842446722,{"$error":"#N/A"}]
[null,null,null,null,null,null,null,null,null,null,null,null,null,null,null,null,null,null,null,null,null,null,null,null,null,null,null,null,null,null,{"$error":"#N/A"},{"$error":"#N/A"},{"$error":"#VALUE!"},10.599999999999957,1277.5334717018497,{"$error":"#N/A"}]
[null,null,null,null,null,null,null,null,null,null,null,null,null,null,null,null,null,null,null,null,null,null,null,null,null,null,null,null,null,null,{"$error":"#N/A"},{"$f":"IF(AE236>=0,610.5*EXP(1)^((17.269*AE236)/(237.3+AE236)),610.5*EXP(1)^((21.875*AE236)/(265.5+AE236)))","v":{"$error":"#N/A"}},{"$error":"#VALUE!"},10.699999999999957,1286.077392620128,{"$error":"#N/A"}]
[null,null,null,null,null,null,null,null,null,null,null,null,null,null,null,null,null,null,null,null,null,null,null,null,null,null,null,null,null,null,{"$error":"#N/A"},{"$error":"#N/A"},{"$error":"#VALUE!"},10.799999999999956,1294.6714971316896,{"$error":"#N/A"}]
[null,null,null,null,null,null,null,null,null,null,null,null,null,null,null,null,null,null,null,null,null,null,null,null,null,null,null,null,null,null,{"$error":"#N/A"},{"$error":"#N/A"},{"$error":"#VALUE!"},10.899999999999956,1303.3160363833508,{"$error":"#N/A"}]
[null,null,null,null,null,null,null,null,null,null,null,null,null,null,null,null,null,null,null,null,null,null,null,null,null,null,null,null,null,null,{"$error":"#N/A"},{"$error":"#N/A"},{"$error":"#VALUE!"},10.999999999999956,1312.0112625395643,{"$error":"#N/A"}]
[null,null,null,null,null,null,null,null,null,null,null,null,null,null,null,null,null,null,null,null,null,null,null,null,null,null,null,null,null,null,{"$error":"#N/A"},{"$error":"#N/A"},{"$error":"#VALUE!"},11.099999999999955,1320.7574287854225,{"$error":"#N/A"}]
[null,null,null,null,null,null,null,null,null,null,null,null,null,null,null,null,null,null,null,null,null,null,null,null,null,null,null,null,null,null,{"$error":"#N/A"},{"$error":"#N/A"},{"$error":"#VALUE!"},11.199999999999955,1329.554789329668,{"$error":"#N/A"}]
[null,null,null,null,null,null,null,null,null,null,null,null,null,null,null,null,null,null,null,null,null,null,null,null,null,null,null,null,null,null,{"$error":"#N/A"},{"$error":"#N/A"},{"$error":"#VALUE!"},11.299999999999955,1338.403599407709,{"$error":"#N/A"}]
[null,null,null,null,null,null,null,null,null,null,null,null,null,null,null,null,null,null,null,null,null,null,null,null,null,null,null,null,null,null,{"$error":"#N/A"},{"$error":"#N/A"},{"$error":"#VALUE!"},11.399999999999954,1347.3041152846358,{"$error":"#N/A"}]
[null,null,null,null,null,null,null,null,null,null,null,null,null,null,null,null,null,null,null,null,null,null,null,null,null,null,null,null,null,null,{"$error":"#N/A"},{"$error":"#N/A"},{"$error":"#VALUE!"},11.499999999999954,1356.2565942582476,{"$error":"#N/A"}]
[null,null,null,null,null,null,null,null,null,null,null,null,null,null,null,null,null,null,null,null,null,null,null,null,null,null,null,null,null,null,{"$error":"#N/A"},{"$error":"#N/A"},{"$error":"#VALUE!"},11.599999999999953,1365.2612946620761,{"$error":"#N/A"}]
[null,null,null,null,null,null,null,null,null,null,null,null,null,null,null,null,null,null,null,null,null,null,null,null,null,null,null,null,null,null,{"$error":"#N/A"},{"$error":"#N/A"},{"$error":"#VALUE!"},11.699999999999953,1374.3184758684238,{"$error":"#N/A"}]
[null,null,null,null,null,null,null,null,null,null,null,null,null,null,null,null,null,null,null,null,null,null,null,null,null,null,null,null,null,null,{"$error":"#N/A"},{"$error":"#N/A"},{"$error":"#VALUE!"},11.799999999999953,1383.4283982913958,{"$error":"#N/A"}]
[null,null,null,null,null,null,null,null,null,null,null,null,null,null,null,null,null,null,null,null,null,null,null,null,null,null,null,null,null,null,{"$error":"#N/A"},{"$error":"#N/A"},{"$error":"#VALUE!"},11.899999999999952,1392.5913233899439,{"$error":"#N/A"}]
[null,null,null,null,null,null,null,null,null,null,null,null,null,null,null,null,null,null,null,null,null,null,null,null,null,null,null,null,null,null,{"$error":"#N/A"},{"$error":"#N/A"},{"$error":"#VALUE!"},11.999999999999952,1401.8075136709131,{"$error":"#N/A"}]
[null,null,null,null,null,null,null,null,null,null,null,null,null,null,null,null,null,null,null,null,null,null,null,null,null,null,null,null,null,null,null,null,null,12.099999999999952,1411.0772326920912,{"$error":"#N/A"}]
[null,null,null,null,null,null,null,null,null,null,null,null,null,null,null,null,null,null,null,null,null,null,null,null,null,null,null,null,null,null,null,null,null,12.199999999999951,1420.4007450652646,{"$error":"#N/A"}]
[null,null,null,null,null,null,null,null,null,null,null,null,null,null,null,null,null,null,null,null,null,null,null,null,null,null,null,null,null,null,null,null,null,12.299999999999951,1429.7783164592786,{"$error":"#N/A"}]
[null,null,null,null,null,null,null,null,null,null,null,null,null,null,null,null,null,null,null,null,null,null,null,null,null,null,null,null,null,null,null,null,null,12.399999999999951,1439.2102136030994,{"$error":"#N/A"}]
[null,null,null,null,null,null,null,null,null,null,null,null,null,null,null,null,null,null,null,null,null,null,null,null,null,null,null,null,null,null,null,null,null,12.49999999999995,1448.6967042888855,{"$error":"#N/A"}]
[null,null,null,null,null,null,null,null,null,null,null,null,null,null,null,null,null,null,null,null,null,null,null,null,null,null,null,null,null,null,null,null,null,12.59999999999995,1458.2380573750584,{"$error":"#N/A"}]
[null,null,null,null,null,null,null,null,null,null,null,null,null,null,null,null,null,null,null,null,null,null,null,null,null,null,null,null,null,null,null,null,null,12.69999999999995,1467.8345427893826,{"$error":"#N/A"}]
[null,null,null,null,null,null,null,null,null,null,null,null,null,null,null,null,null,null,null,null,null,null,null,null,null,null,null,null,null,null,null,null,null,12.799999999999949,1477.4864315320465,{"$error":"#N/A"}]
[null,null,null,null,null,null,null,null,null,null,null,null,null,null,null,null,null,null,null,null,null,null,null,null,null,null,null,null,null,null,null,null,null,12.899999999999949,1487.193995678748,{"$error":"#N/A"}]
[null,null,null,null,null,null,null,null,null,null,null,null,null,null,null,null,null,null,null,null,null,null,null,null,null,null,null,null,null,null,null,null,null,12.999999999999948,1496.9575083837876,{"$error":"#N/A"}]
[null,null,null,null,null,null,null,null,null,null,null,null,null,null,null,null,null,null,null,null,null,null,null,null,null,null,null,null,null,null,null,null,null,13.099999999999948,1506.7772438831623,{"$error":"#N/A"}]
[null,null,null,null,null,null,null,null,null,null,null,null,null,null,null,null,null,null,null,null,null,null,null,null,null,null,null,null,null,null,null,null,null,13.199999999999948,1516.6534774976665,{"$error":"#N/A"}]
[null,null,null,null,null,null,null,null,null,null,null,null,null,null,null,null,null,null,null,null,null,null,null,null,null,null,null,null,null,null,null,null,null,13.299999999999947,1526.5864856359956,{"$error":"#N/A"}]
[null,null,null,null,null,null,null,null,null,null,null,null,null,null,null,null,null,null,null,null,null,null,null,null,null,null,null,null,null,null,null,null,null,13.399999999999947,1536.5765457978553,{"$error":"#N/A"}]
[null,null,null,null,null,null,null,null,null,null,null,null,null,null,null,null,null,null,null,null,null,null,null,null,null,null,null,null,null,null,null,null,null,13.499999999999947,1546.6239365770746,{"$error":"#N/A"}]
[null,null,null,null,null,null,null,null,null,null,null,null,null,null,null,null,null,null,null,null,null,null,null,null,null,null,null,null,null,null,null,null,null,13.599999999999946,1556.7289376647229,{"$error":"#N/A"}]
[null,null,null,null,null,null,null,null,null,null,null,null,null,null,null,null,null,null,null,null,null,null,null,null,null,null,null,null,null,null,null,null,null,13.699999999999946,1566.8918298522335,{"$error":"#N/A"}]
[null,null,null,null,null,null,null,null,null,null,null,null,null,null,null,null,null,null,null,null,null,null,null,null,null,null,null,null,null,null,null,null,null,13.799999999999946,1577.112895034528,{"$error":"#N/A"}]
[null,null,null,null,null,null,null,null,null,null,null,null,null,null,null,null,null,null,null,null,null,null,null,null,null,null,null,null,null,null,null,null,null,13.899999999999945,1587.3924162131489,{"$error":"#N/A"}]
[null,null,null,null,null,null,null,null,null,null,null,null,null,null,null,null,null,null,null,null,null,null,null,null,null,null,null,null,null,null,null,null,null,13.999999999999945,1597.7306774993947,{"$error":"#N/A"}]
[null,null,null,null,null,null,null,null,null,null,null,null,null,null,null,null,null,null,null,null,null,null,null,null,null,null,null,null,null,null,null,null,null,14.099999999999945,1608.1279641174574,{"$error":"#N/A"}]
[null,null,null,null,null,null,null,null,null,null,null,null,null,null,null,null,null,null,null,null,null,null,null,null,null,null,null,null,null,null,null,null,null,14.199999999999944,1618.5845624075689,{"$error":"#N/A"}]
[null,null,null,null,null,null,null,null,null,null,null,null,null,null,null,null,null,null,null,null,null,null,null,null,null,null,null,null,null,null,null,null,null,14.299999999999944,1629.1007598291471,{"$error":"#N/A"}]
[null,null,null,null,null,null,null,null,null,null,null,null,null,null,null,null,null,null,null,null,null,null,null,null,null,null,null,null,null,null,null,null,null,14.399999999999944,1639.6768449639515,{"$error":"#N/A"}]
[null,null,null,null,null,null,null,null,null,null,null,null,null,null,null,null,null,null,null,null,null,null,null,null,null,null,null,null,null,null,null,null,null,14.499999999999943,1650.3131075192373,{"$error":"#N/A"}]
[null,null,null,null,null,null,null,null,null,null,null,null,null,null,null,null,null,null,null,null,null,null,null,null,null,null,null,null,null,null,null,null,null,14.599999999999943,1661.0098383309185,{"$error":"#N/A"}]
[null,null,null,null,null,null,null,null,null,null,null,null,null,null,null,null,null,null,null,null,null,null,null,null,null,null,null,null,null,null,null,null,null,14.699999999999942,{"$f":"IF(AH276>=0,610.5*EXP(1)^((17.269*AH276)/(237.3+AH276)),610.5*EXP(1)^((21.875*AH276)/(265.5+AH276)))","v":1671.7673293667317},{"$f":"IF($AF$16=FALSE,NA(),0.8*AI276)","v":{"$error":"#N/A"}}]
[null,null,null,null,null,null,null,null,null,null,null,null,null,null,null,null,null,null,null,null,null,null,null,null,null,null,null,null,null,null,null,null,null,{"$f":"AH276+0.1","v":14.799999999999942},1682.5858737294086,{"$error":"#N/A"}]
[null,null,null,null,null,null,null,null,null,null,null,null,null,null,null,null,null,null,null,null,null,null,null,null,null,null,null,null,null,null,null,null,null,14.899999999999942,1693.4657656598486,{"$error":"#N/A"}]
[null,null,null,null,null,null,null,null,null,null,null,null,null,null,null,null,null,null,null,null,null,null,null,null,null,null,null,null,null,null,null,null,null,14.999999999999941,1704.4073005402981,{"$error":"#N/A"}]
[null,null,null,null,null,null,null,null,null,null,null,null,null,null,null,null,null,null,null,null,null,null,null,null,null,null,null,null,null,null,null,null,null,15.099999999999941,1715.4107748975332,{"$error":"#N/A"}]
[null,null,null,null,null,null,null,null,null,null,null,null,null,null,null,null,null,null,null,null,null,null,null,null,null,null,null,null,null,null,null,null,null,15.199999999999941,1726.4764864060467,{"$error":"#N/A"}]
[null,null,null,null,null,null,null,null,null,null,null,null,null,null,null,null,null,null,null,null,null,null,null,null,null,null,null,null,null,null,null,null,null,15.29999999999994,1737.6047338912397,{"$error":"#N/A"}]
[null,null,null,null,null,null,null,null,null,null,null,null,null,null,null,null,null,null,null,null,null,null,null,null,null,null,null,null,null,null,null,null,null,15.39999999999994,1748.7958173326174,{"$error":"#N/A"}]
[null,null,null,null,null,null,null,null,null,null,null,null,null,null,null,null,null,null,null,null,null,null,null,null,null,null,null,null,null,null,null,null,null,15.49999999999994,1760.0500378669901,{"$error":"#N/A"}]
[null,null,null,null,null,null,null,null,null,null,null,null,null,null,null,null,null,null,null,null,null,null,null,null,null,null,null,null,null,null,null,null,null,15.599999999999939,1771.3676977916755,{"$error":"#N/A"}]
[null,null,null,null,null,null,null,null,null,null,null,null,null,null,null,null,null,null,null,null,null,null,null,null,null,null,null,null,null,null,null,null,null,15.699999999999939,1782.7491005677082,{"$error":"#N/A"}]
[null,null,null,null,null,null,null,null,null,null,null,null,null,null,null,null,null,null,null,null,null,null,null,null,null,null,null,null,null,null,null,null,null,15.799999999999939,1794.1945508230551,{"$error":"#N/A"}]
[null,null,null,null,null,null,null,null,null,null,null,null,null,null,null,null,null,null,null,null,null,null,null,null,null,null,null,null,null,null,null,null,null,15.899999999999938,1805.7043543558273,{"$error":"#N/A"}]
[null,null,null,null,null,null,null,null,null,null,null,null,null,null,null,null,null,null,null,null,null,null,null,null,null,null,null,null,null,null,null,null,null,15.999999999999938,1817.2788181375051,{"$error":"#N/A"}]
[null,null,null,null,null,null,null,null,null,null,null,null,null,null,null,null,null,null,null,null,null,null,null,null,null,null,null,null,null,null,null,null,null,16.099999999999937,1828.918250316163,{"$error":"#N/A"}]
[null,null,null,null,null,null,null,null,null,null,null,null,null,null,null,null,null,null,null,null,null,null,null,null,null,null,null,null,null,null,null,null,null,16.199999999999939,1840.6229602196972,{"$error":"#N/A"}]
[null,null,null,null,null,null,null,null,null,null,null,null,null,null,null,null,null,null,null,null,null,null,null,null,null,null,null,null,null,null,null,null,null,16.29999999999994,1852.3932583590642,{"$error":"#N/A"}]
[null,null,null,null,null,null,null,null,null,null,null,null,null,null,null,null,null,null,null,null,null,null,null,null,null,null,null,null,null,null,null,null,null,16.399999999999942,1864.2294564315127,{"$error":"#N/A"}]
[null,null,null,null,null,null,null,null,null,null,null,null,null,null,null,null,null,null,null,null,null,null,null,null,null,null,null,null,null,null,null,null,null,16.499999999999943,1876.1318673238316,{"$error":"#N/A"}]
[null,null,null,null,null,null,null,null,null,null,null,null,null,null,null,null,null,null,null,null,null,null,null,null,null,null,null,null,null,null,null,null,null,16.599999999999945,1888.100805115592,{"$error":"#N/A"}]
[null,null,null,null,null,null,null,null,null,null,null,null,null,null,null,null,null,null,null,null,null,null,null,null,null,null,null,null,null,null,null,null,null,16.699999999999946,1900.1365850824011,{"$error":"#N/A"}]
[null,null,null,null,null,null,null,null,null,null,null,null,null,null,null,null,null,null,null,null,null,null,null,null,null,null,null,null,null,null,null,null,null,16.799999999999947,1912.2395236991549,{"$error":"#N/A"}]
[null,null,null,null,null,null,null,null,null,null,null,null,null,null,null,null,null,null,null,null,null,null,null,null,null,null,null,null,null,null,null,null,null,16.899999999999949,1924.4099386432993,{"$error":"#N/A"}]
[null,null,null,null,null,null,null,null,null,null,null,null,null,null,null,null,null,null,null,null,null,null,null,null,null,null,null,null,null,null,null,null,null,16.99999999999995,1936.6481487980907,{"$error":"#N/A"}]
[null,null,null,null,null,null,null,null,null,null,null,null,null,null,null,null,null,null,null,null,null,null,null,null,null,null,null,null,null,null,null,null,null,17.099999999999952,1948.9544742558649,{"$error":"#N/A"}]
[null,null,null,null,null,null,null,null,null,null,null,null,null,null,null,null,null,null,null,null,null,null,null,null,null,null,null,null,null,null,null,null,null,17.199999999999953,1961.3292363213084,{"$error":"#N/A"}]
[null,null,null,null,null,null,null,null,null,null,null,null,null,null,null,null,null,null,null,null,null,null,null,null,null,null,null,null,null,null,null,null,null,17.299999999999955,1973.7727575147326,{"$error":"#N/A"}]
[null,null,null,null,null,null,null,null,null,null,null,null,null,null,null,null,null,null,null,null,null,null,null,null,null,null,null,null,null,null,null,null,null,17.399999999999956,1986.2853615753552,{"$error":"#N/A"}]
[null,null,null,null,null,null,null,null,null,null,null,null,null,null,null,null,null,null,null,null,null,null,null,null,null,null,null,null,null,null,null,null,null,17.499999999999957,1998.8673734645836,{"$error":"#N/A"}]
[null,null,null,null,null,null,null,null,null,null,null,null,null,null,null,null,null,null,null,null,null,null,null,null,null,null,null,null,null,null,null,null,null,17.599999999999959,2011.5191193692997,{"$error":"#N/A"}]
[null,null,null,null,null,null,null,null,null,null,null,null,null,null,null,null,null,null,null,null,null,null,null,null,null,null,null,null,null,null,null,null,null,17.69999999999996,2024.2409267051582,{"$error":"#N/A"}]
[null,null,null,null,null,null,null,null,null,null,null,null,null,null,null,null,null,null,null,null,null,null,null,null,null,null,null,null,null,null,null,null,null,17.799999999999962,2037.0331241198746,{"$error":"#N/A"}]
[null,null,null,null,null,null,null,null,null,null,null,null,null,null,null,null,null,null,null,null,null,null,null,null,null,null,null,null,null,null,null,null,null,17.899999999999963,2049.8960414965327,{"$error":"#N/A"}]
[null,null,null,null,null,null,null,null,null,null,null,null,null,null,null,null,null,null,null,null,null,null,null,null,null,null,null,null,null,null,null,null,null,17.999999999999964,2062.8300099568828,{"$error":"#N/A"}]
[null,null,null,null,null,null,null,null,null,null,null,null,null,null,null,null,null,null,null,null,null,null,null,null,null,null,null,null,null,null,null,null,null,18.099999999999966,2075.8353618646543,{"$error":"#N/A"}]
[null,null,null,null,null,null,null,null,null,null,null,null,null,null,null,null,null,null,null,null,null,null,null,null,null,null,null,null,null,null,null,null,null,18.199999999999967,2088.9124308288656,{"$error":"#N/A"}]
[null,null,null,null,null,null,null,null,null,null,null,null,null,null,null,null,null,null,null,null,null,null,null,null,null,null,null,null,null,null,null,null,null,18.299999999999969,2102.0615517071392,{"$error":"#N/A"}]
[null,null,null,null,null,null,null,null,null,null,null,null,null,null,null,null,null,null,null,null,null,null,null,null,null,null,null,null,null,null,null,null,null,18.39999999999997,2115.2830606090261,{"$error":"#N/A"}]
[null,null,null,null,null,null,null,null,null,null,null,null,null,null,null,null,null,null,null,null,null,null,null,null,null,null,null,null,null,null,null,null,null,18.499999999999972,2128.5772948993254,{"$error":"#N/A"}]
[null,null,null,null,null,null,null,null,null,null,null,null,null,null,null,null,null,null,null,null,null,null,null,null,null,null,null,null,null,null,null,null,null,18.599999999999973,2141.944593201415,{"$error":"#N/A"}]
[null,null,null,null,null,null,null,null,null,null,null,null,null,null,null,null,null,null,null,null,null,null,null,null,null,null,null,null,null,null,null,null,null,18.699999999999974,2155.3852954005861,{"$error":"#N/A"}]
[null,null,null,null,null,null,null,null,null,null,null,null,null,null,null,null,null,null,null,null,null,null,null,null,null,null,null,null,null,null,null,null,null,18.799999999999976,2168.8997426473734,{"$error":"#N/A"}]
[null,null,null,null,null,null,null,null,null,null,null,null,null,null,null,null,null,null,null,null,null,null,null,null,null,null,null,null,null,null,null,null,null,18.899999999999977,2182.4882773609002,{"$error":"#N/A"}]
[null,null,null,null,null,null,null,null,null,null,null,null,null,null,null,null,null,null,null,null,null,null,null,null,null,null,null,null,null,null,null,null,null,18.999999999999979,2196.151243232222,{"$error":"#N/A"}]
[null,null,null,null,null,null,null,null,null,null,null,null,null,null,null,null,null,null,null,null,null,null,null,null,null,null,null,null,null,null,null,null,null,19.09999999999998,2209.8889852276752,{"$error":"#N/A"}]
[null,null,null,null,null,null,null,null,null,null,null,null,null,null,null,null,null,null,null,null,null,null,null,null,null,null,null,null,null,null,null,null,null,19.199999999999982,2223.7018495922248,{"$error":"#N/A"}]
[null,null,null,null,null,null,null,null,null,null,null,null,null,null,null,null,null,null,null,null,null,null,null,null,null,null,null,null,null,null,null,null,null,19.299999999999983,2237.5901838528262,{"$error":"#N/A"}]
[null,null,null,null,null,null,null,null,null,null,null,null,null,null,null,null,null,null,null,null,null,null,null,null,null,null,null,null,null,null,null,null,null,19.399999999999984,2251.5543368217836,{"$error":"#N/A"}]
[null,null,null,null,null,null,null,null,null,null,null,null,null,null,null,null,null,null,null,null,null,null,null,null,null,null,null,null,null,null,null,null,null,19.499999999999986,2265.5946586001101,{"$error":"#N/A"}]
[null,null,null,null,null,null,null,null,null,null,null,null,null,null,null,null,null,null,null,null,null,null,null,null,null,null,null,null,null,null,null,null,null,19.599999999999987,2279.7115005809028,{"$error":"#N/A"}]
[null,null,null,null,null,null,null,null,null,null,null,null,null,null,null,null,null,null,null,null,null,null,null,null,null,null,null,null,null,null,null,null,null,19.699999999999989,2293.9052154527058,{"$error":"#N/A"}]
[null,null,null,null,null,null,null,null,null,null,null,null,null,null,null,null,null,null,null,null,null,null,null,null,null,null,null,null,null,null,null,null,null,19.79999999999999,2308.1761572028945,{"$error":"#N/A"}]
[null,null,null,null,null,null,null,null,null,null,null,null,null,null,null,null,null,null,null,null,null,null,null,null,null,null,null,null,null,null,null,null,null,19.899999999999991,2322.5246811210491,{"$error":"#N/A"}]
[null,null,null,null,null,null,null,null,null,null,null,null,null,null,null,null,null,null,null,null,null,null,null,null,null,null,null,null,null,null,null,null,null,19.999999999999993,2336.9511438023405,{"$error":"#N/A"}]
[null,null,null,null,null,null,null,null,null,null,null,null,null,null,null,null,null,null,null,null,null,null,null,null,null,null,null,null,null,null,null,null,null,20.099999999999994,2351.4559031509193,{"$error":"#N/A"}]
[null,null,null,null,null,null,null,null,null,null,null,null,null,null,null,null,null,null,null,null,null,null,null,null,null,null,null,null,null,null,null,null,null,20.199999999999996,2366.0393183833003,{"$error":"#N/A"}]
[null,null,null,null,null,null,null,null,null,null,null,null,null,null,null,null,null,null,null,null,null,null,null,null,null,null,null,null,null,null,null,null,null,20.299999999999997,2380.7017500317666,{"$error":"#N/A"}]
[null,null,null,null,null,null,null,null,null,null,null,null,null,null,null,null,null,null,null,null,null,null,null,null,null,null,null,null,null,null,null,null,null,20.399999999999999,2395.4435599477633,{"$error":"#N/A"}]
[null,null,null,null,null,null,null,null,null,null,null,null,null,null,null,null,null,null,null,null,null,null,null,null,null,null,null,null,null,null,null,null,null,20.5,2410.265111305298,{"$error":"#N/A"}]
[null,null,null,null,null,null,null,null,null,null,null,null,null,null,null,null,null,null,null,null,null,null,null,null,null,null,null,null,null,null,null,null,null,20.6,2425.1667686043538,{"$error":"#N/A"}]
[null,null,null,null,null,null,null,null,null,null,null,null,null,null,null,null,null,null,null,null,null,null,null,null,null,null,null,null,null,null,null,null,null,20.700000000000003,2440.1488976742953,{"$error":"#N/A"}]
[null,null,null,null,null,null,null,null,null,null,null,null,null,null,null,null,null,null,null,null,null,null,null,null,null,null,null,null,null,null,null,null,null,20.800000000000004,2455.2118656772805,{"$error":"#N/A"}]
[null,null,null,null,null,null,null,null,null,null,null,null,null,null,null,null,null,null,null,null,null,null,null,null,null,null,null,null,null,null,null,null,null,20.900000000000006,2470.3560411116869,{"$error":"#N/A"}]
[null,null,null,null,null,null,null,null,null,null,null,null,null,null,null,null,null,null,null,null,null,null,null,null,null,null,null,null,null,null,null,null,null,21.000000000000007,2485.5817938155242,{"$error":"#N/A"}]
[null,null,null,null,null,null,null,null,null,null,null,null,null,null,null,null,null,null,null,null,null,null,null,null,null,null,null,null,null,null,null,null,null,21.100000000000009,{"$f":"IF(AH340>=0,610.5*EXP(1)^((17.269*AH340)/(237.3+AH340)),610.5*EXP(1)^((21.875*AH340)/(265.5+AH340)))","v":2500.8894949698647},{"$f":"IF($AF$16=FALSE,NA(),0.8*AI340)","v":{"$error":"#N/A"}}]
[null,null,null,null,null,null,null,null,null,null,null,null,null,null,null,null,null,null,null,null,null,null,null,null,null,null,null,null,null,null,null,null,null,{"$f":"AH340+0.1","v":21.20000000000001},2516.2795171022722,{"$error":"#N/A"}]
[null,null,null,null,null,null,null,null,null,null,null,null,null,null,null,null,null,null,null,null,null,null,null,null,null,null,null,null,null,null,null,null,null,21.300000000000011,2531.7522340902337,{"$error":"#N/A"}]
[null,null,null,null,null,null,null,null,null,null,null,null,null,null,null,null,null,null,null,null,null,null,null,null,null,null,null,null,null,null,null,null,null,21.400000000000013,2547.3080211645965,{"$error":"#N/A"}]
[null,null,null,null,null,null,null,null,null,null,null,null,null,null,null,null,null,null,null,null,null,null,null,null,null,null,null,null,null,null,null,null,null,21.500000000000014,2562.9472549130119,{"$error":"#N/A"}]
[null,null,null,null,null,null,null,null,null,null,null,null,null,null,null,null,null,null,null,null,null,null,null,null,null,null,null,null,null,null,null,null,null,21.600000000000016,2578.6703132833709,{"$error":"#N/A"}]
[null,null,null,null,null,null,null,null,null,null,null,null,null,null,null,null,null,null,null,null,null,null,null,null,null,null,null,null,null,null,null,null,null,21.700000000000017,2594.4775755872633,{"$error":"#N/A"}]
[null,null,null,null,null,null,null,null,null,null,null,null,null,null,null,null,null,null,null,null,null,null,null,null,null,null,null,null,null,null,null,null,null,21.800000000000018,2610.3694225034201,{"$error":"#N/A"}]
[null,null,null,null,null,null,null,null,null,null,null,null,null,null,null,null,null,null,null,null,null,null,null,null,null,null,null,null,null,null,null,null,null,21.90000000000002,2626.3462360811745,{"$error":"#N/A"}]
[null,null,null,null,null,null,null,null,null,null,null,null,null,null,null,null,null,null,null,null,null,null,null,null,null,null,null,null,null,null,null,null,null,22.000000000000021,2642.4083997439193,{"$error":"#N/A"}]
[null,null,null,null,null,null,null,null,null,null,null,null,null,null,null,null,null,null,null,null,null,null,null,null,null,null,null,null,null,null,null,null,null,22.100000000000023,2658.5562982925667,{"$error":"#N/A"}]
[null,null,null,null,null,null,null,null,null,null,null,null,null,null,null,null,null,null,null,null,null,null,null,null,null,null,null,null,null,null,null,null,null,22.200000000000024,2674.7903179090194,{"$error":"#N/A"}]
[null,null,null,null,null,null,null,null,null,null,null,null,null,null,null,null,null,null,null,null,null,null,null,null,null,null,null,null,null,null,null,null,null,22.300000000000026,2691.1108461596382,{"$error":"#N/A"}]
[null,null,null,null,null,null,null,null,null,null,null,null,null,null,null,null,null,null,null,null,null,null,null,null,null,null,null,null,null,null,null,null,null,22.400000000000027,2707.5182719987133,{"$error":"#N/A"}]
[null,null,null,null,null,null,null,null,null,null,null,null,null,null,null,null,null,null,null,null,null,null,null,null,null,null,null,null,null,null,null,null,null,22.500000000000028,2724.0129857719485,{"$error":"#N/A"}]
[null,null,null,null,null,null,null,null,null,null,null,null,null,null,null,null,null,null,null,null,null,null,null,null,null,null,null,null,null,null,null,null,null,22.60000000000003,2740.5953792199352,{"$error":"#N/A"}]
[null,null,null,null,null,null,null,null,null,null,null,null,null,null,null,null,null,null,null,null,null,null,null,null,null,null,null,null,null,null,null,null,null,22.700000000000031,2757.2658454816378,{"$error":"#N/A"}]
[null,null,null,null,null,null,null,null,null,null,null,null,null,null,null,null,null,null,null,null,null,null,null,null,null,null,null,null,null,null,null,null,null,22.800000000000033,2774.0247790978883,{"$error":"#N/A"}]
[null,null,null,null,null,null,null,null,null,null,null,null,null,null,null,null,null,null,null,null,null,null,null,null,null,null,null,null,null,null,null,null,null,22.900000000000034,2790.8725760148664,{"$error":"#N/A"}]
[null,null,null,null,null,null,null,null,null,null,null,null,null,null,null,null,null,null,null,null,null,null,null,null,null,null,null,null,null,null,null,null,null,23.000000000000036,2807.8096335876094,{"$error":"#N/A"}]
[null,null,null,null,null,null,null,null,null,null,null,null,null,null,null,null,null,null,null,null,null,null,null,null,null,null,null,null,null,null,null,null,null,23.100000000000037,2824.8363505834973,{"$error":"#N/A"}]
[null,null,null,null,null,null,null,null,null,null,null,null,null,null,null,null,null,null,null,null,null,null,null,null,null,null,null,null,null,null,null,null,null,23.200000000000038,2841.9531271857645,{"$error":"#N/A"}]
[null,null,null,null,null,null,null,null,null,null,null,null,null,null,null,null,null,null,null,null,null,null,null,null,null,null,null,null,null,null,null,null,null,23.30000000000004,2859.1603649970002,{"$error":"#N/A"}]
[null,null,null,null,null,null,null,null,null,null,null,null,null,null,null,null,null,null,null,null,null,null,null,null,null,null,null,null,null,null,null,null,null,23.400000000000041,2876.4584670426621,{"$error":"#N/A"}]
[null,null,null,null,null,null,null,null,null,null,null,null,null,null,null,null,null,null,null,null,null,null,null,null,null,null,null,null,null,null,null,null,null,23.500000000000043,2893.8478377745869,{"$error":"#N/A"}]
[null,null,null,null,null,null,null,null,null,null,null,null,null,null,null,null,null,null,null,null,null,null,null,null,null,null,null,null,null,null,null,null,null,23.600000000000044,2911.3288830745096,{"$error":"#N/A"}]
[null,null,null,null,null,null,null,null,null,null,null,null,null,null,null,null,null,null,null,null,null,null,null,null,null,null,null,null,null,null,null,null,null,23.700000000000045,2928.9020102575778,{"$error":"#N/A"}]
[null,null,null,null,null,null,null,null,null,null,null,null,null,null,null,null,null,null,null,null,null,null,null,null,null,null,null,null,null,null,null,null,null,23.800000000000047,2946.5676280758812,{"$error":"#N/A"}]
[null,null,null,null,null,null,null,null,null,null,null,null,null,null,null,null,null,null,null,null,null,null,null,null,null,null,null,null,null,null,null,null,null,23.900000000000048,2964.32614672198,{"$error":"#N/A"}]
[null,null,null,null,null,null,null,null,null,null,null,null,null,null,null,null,null,null,null,null,null,null,null,null,null,null,null,null,null,null,null,null,null,24.00000000000005,2982.1779778324244,{"$error":"#N/A"}]
[null,null,null,null,null,null,null,null,null,null,null,null,null,null,null,null,null,null,null,null,null,null,null,null,null,null,null,null,null,null,null,null,null,24.100000000000051,3000.1235344913034,{"$error":"#N/A"}]
[null,null,null,null,null,null,null,null,null,null,null,null,null,null,null,null,null,null,null,null,null,null,null,null,null,null,null,null,null,null,null,null,null,24.200000000000053,3018.1632312337738,{"$error":"#N/A"}]
[null,null,null,null,null,null,null,null,null,null,null,null,null,null,null,null,null,null,null,null,null,null,null,null,null,null,null,null,null,null,null,null,null,24.300000000000054,3036.2974840495981,{"$error":"#N/A"}]
[null,null,null,null,null,null,null,null,null,null,null,null,null,null,null,null,null,null,null,null,null,null,null,null,null,null,null,null,null,null,null,null,null,24.400000000000055,3054.5267103867,{"$error":"#N/A"}]
[null,null,null,null,null,null,null,null,null,null,null,null,null,null,null,null,null,null,null,null,null,null,null,null,null,null,null,null,null,null,null,null,null,24.500000000000057,3072.8513291546997,{"$error":"#N/A"}]
[null,null,null,null,null,null,null,null,null,null,null,null,null,null,null,null,null,null,null,null,null,null,null,null,null,null,null,null,null,null,null,null,null,24.600000000000058,3091.2717607284744,{"$error":"#N/A"}]
[null,null,null,null,null,null,null,null,null,null,null,null,null,null,null,null,null,null,null,null,null,null,null,null,null,null,null,null,null,null,null,null,null,24.70000000000006,3109.7884269517108,{"$error":"#N/A"}]
[null,null,null,null,null,null,null,null,null,null,null,null,null,null,null,null,null,null,null,null,null,null,null,null,null,null,null,null,null,null,null,null,null,24.800000000000061,3128.4017511404563,{"$error":"#N/A"}]
[null,null,null,null,null,null,null,null,null,null,null,null,null,null,null,null,null,null,null,null,null,null,null,null,null,null,null,null,null,null,null,null,null,24.900000000000063,3147.1121580866925,{"$error":"#N/A"}]
[null,null,null,null,null,null,null,null,null,null,null,null,null,null,null,null,null,null,null,null,null,null,null,null,null,null,null,null,null,null,null,null,null,25.000000000000064,3165.9200740618876,{"$error":"#N/A"}]

{"sheet":"ClasHigr","index":8,"n_rows":301,"n_cols":24,"rows_kept":301,"cut":false,"hidden":false,"merged":[]}
[null,null,null,null,null,null,null,null,null,null,null,null,null,null,-5]
[null,null,null,null,null,null,null,null,null,null,null,null,null,null,{"$f":"O1+0.1","v":-4.9000000000000004}]
[null,null,null,null,null,null,null,null,null,null,null,null,null,null,{"$f":"O2+0.1","v":-4.8000000000000007}]
[null,null,null,null,null,null,null,null,null,null,"∆ p","∆ p*",null,null,-4.7000000000000011,null,null,null,null,"Clase1","Clase 2","Clase 3","Clase 4","Clase 5"]
[null,null,null,null,null,null,null,"Clase de higrometría",null,null,{"$f":"IF(ISERROR(IF(I6<=0,HLOOKUP(I5,U4:X5,2),HLOOKUP(I5,U4:X5,2)*(20-I6)/20)),0,IF(I6<=0,HLOOKUP(I5,U4:X5,2),HLOOKUP(I5,U4:X5,2)*(20-I6)/20))","v":0},{"$f":"K5*1.1","v":0},null,null,-4.6000000000000014,null,null,null,-5,0,270,540,810,1080]
[null,null,null,null,null,null,null,"Temperatura exterior",null,null,null,null,null,null,-4.5000000000000018,null,null,null,0,{"$f":"T5*(20-$S$6)/20","v":0},{"$f":"U5*(20-$S$6)/20","v":270},{"$f":"V5*(20-$S$6)/20","v":540},{"$f":"W5*(20-$S$6)/20","v":810},{"$f":"X5*(20-$S$6)/20","v":1080}]
[null,null,null,null,null,null,null,null,null,null,null,null,null,null,-4.4000000000000021,null,null,null,5,{"$f":"T5*(20-$S$7)/20","v":0},{"$f":"U5*(20-$S$7)/20","v":202.5},{"$f":"V5*(20-$S$7)/20","v":405},{"$f":"W5*(20-$S$7)/20","v":607.5},{"$f":"X5*(20-$S$7)/20","v":810}]
[null,null,null,null,null,null,null,null,null,null,null,null,null,null,-4.3000000000000025,null,null,null,10,{"$f":"T5*(20-$S$8)/20","v":0},{"$f":"U5*(20-$S$8)/20","v":135},{"$f":"V5*(20-$S$8)/20","v":270},{"$f":"W5*(20-$S$8)/20","v":405},{"$f":"X5*(20-$S$8)/20","v":540}]
[null,null,null,null,null,null,null,null,null,null,null,null,null,null,-4.2000000000000028,null,null,null,15,{"$f":"T5*(20-$S$9)/20","v":0},{"$f":"U5*(20-$S$9)/20","v":67.5},{"$f":"V5*(20-$S$9)/20","v":135},{"$f":"W5*(20-$S$9)/20","v":202.5},{"$f":"X5*(20-$S$9)/20","v":270}]
[null,null,null,null,null,null,null,null,null,null,null,null,null,null,-4.1000000000000032,null,null,null,20,{"$f":"T5*(20-$S$10)/20","v":0},{"$f":"U5*(20-$S$10)/20","v":0},{"$f":"V5*(20-$S$10)/20","v":0},{"$f":"W5*(20-$S$10)/20","v":0},{"$f":"X5*(20-$S$10)/20","v":0}]
[null,null,null,null,null,null,null,null,null,null,null,null,null,null,-4.0000000000000036]
[null,null,null,null,null,null,null,null,null,null,null,null,null,null,-3.9000000000000035]
[null,null,null,null,null,null,null,null,null,null,null,null,null,null,-3.8000000000000034]
[null,null,null,null,null,null,null,"1.- Zonas de almacenamiento",null,null,null,null,null,null,-3.7000000000000033]
[null,null,null,null,null,null,null,"2.- Oficinas y tiendas",null,null,null,null,null,null,-3.6000000000000032]
[null,null,null,null,null,null,null,"3.- Viviendas con baja ocupación",null,null,null,null,null,null,-3.5000000000000031,null,null,null,null,2.5,1080,5]
[null,null,null,null,null,null,null,"4.- Viviendas alta ocupación, pabellones deportivos, cocinas, etc.",null,null,null,null,null,null,-3.400000000000003,null,null,null,null,2.5,810,4]
[null,null,null,null,null,null,null,"5.- Edificios especiales: lavanderías, restaurantes, piscinas, etc.",null,null,null,null,null,null,-3.3000000000000029,null,null,null,null,2.5,540,3]
[null,null,null,null,null,null,null,null,null,null,null,null,null,null,-3.2000000000000028,null,null,null,null,2.5,270,2]
[null,null,null,null,null,null,null,null,null,null,null,null,null,null,-3.1000000000000028,null,null,null,null,2.5,50,1]
[null,null,null,null,null,null,null,null,null,null,null,null,null,null,-3.0000000000000027]
[null,null,null,null,null,null,null,null,null,null,null,null,null,null,-2.9000000000000026]
[null,null,null,null,null,null,null,null,null,null,null,null,null,null,-2.8000000000000025]
[null,null,null,null,null,null,null,null,null,null,null,null,null,null,-2.7000000000000024]
[null,null,null,null,null,null,null,null,null,null,null,null,null,null,-2.6000000000000023]
[null,null,null,null,null,null,null,null,null,null,null,null,null,null,-2.5000000000000022]
[null,null,null,null,null,null,null,null,null,null,null,null,null,null,-2.4000000000000021]
[null,null,null,null,null,null,null,null,null,null,null,null,null,null,-2.300000000000002]
[null,null,null,null,null,null,null,null,null,null,null,null,null,null,-2.200000000000002]
[null,null,null,null,null,null,null,null,null,null,null,null,null,null,-2.1000000000000019]
[null,null,null,null,null,null,null,null,null,null,null,null,null,null,-2.0000000000000018]
[null,null,null,null,null,null,null,null,null,null,null,null,null,null,-1.9000000000000017]
[null,null,null,null,null,null,null,null,null,null,null,null,null,null,-1.8000000000000016]
[null,null,null,null,null,null,null,null,null,null,null,null,null,null,-1.7000000000000015]
[null,null,null,null,null,null,null,null,null,null,null,null,null,null,-1.6000000000000014]
[null,null,null,null,null,null,null,null,null,null,null,null,null,null,-1.5000000000000013]
[null,null,null,null,null,null,null,null,null,null,null,null,null,null,-1.4000000000000012]
[null,null,null,null,null,null,null,null,null,null,null,null,null,null,-1.3000000000000012]
[null,null,null,null,null,null,null,null,null,null,null,null,null,null,-1.2000000000000011]
[null,null,null,null,null,null,null,null,null,null,null,null,null,null,-1.100000000000001]
[null,null,null,null,null,null,null,null,null,null,null,null,null,null,-1.0000000000000009]
[null,null,null,null,null,null,null,null,null,null,null,null,null,null,-0.90000000000000091]
[null,null,null,null,null,null,null,null,null,null,null,null,null,null,-0.80000000000000093]
[null,null,null,null,null,null,null,null,null,null,null,null,null,null,-0.70000000000000095]
[null,null,null,null,null,null,null,null,null,null,null,null,null,null,-0.60000000000000098]
[null,null,null,null,null,null,null,null,null,null,null,null,null,null,-0.500000000000001]
[null,null,null,null,null,null,null,null,null,null,null,null,null,null,-0.40000000000000102]
[null,null,null,null,null,null,null,null,null,null,null,null,null,null,-0.30000000000000104]
[null,null,null,null,null,null,null,null,null,null,null,null,null,null,-0.20000000000000104]
[null,null,null,null,null,null,null,null,null,null,null,null,null,null,-0.10000000000000103]
[null,null,null,null,null,null,null,null,null,null,null,null,null,null,-1.0269562977782698E-15]
[null,null,null,null,null,null,null,null,null,null,null,null,null,null,9.9999999999998979E-2]
[null,null,null,null,null,null,null,null,null,null,null,null,null,null,0.19999999999999898]
[null,null,null,null,null,null,null,null,null,null,null,null,null,null,0.29999999999999899]
[null,null,null,null,null,null,null,null,null,null,null,null,null,null,0.39999999999999902]
[null,null,null,null,null,null,null,null,null,null,null,null,null,null,0.499999999999999]
[null,null,null,null,null,null,null,null,null,null,null,null,null,null,0.59999999999999898]
[null,null,null,null,null,null,null,null,null,null,null,null,null,null,0.69999999999999896]
[null,null,null,null,null,null,null,null,null,null,null,null,null,null,0.79999999999999893]
[null,null,null,null,null,null,null,null,null,null,null,null,null,null,0.89999999999999891]
[null,null,null,null,null,null,null,null,null,null,null,null,null,null,0.99999999999999889]
[null,null,null,null,null,null,null,null,null,null,null,null,null,null,1.099999999999999]
[null,null,null,null,null,null,null,null,null,null,null,null,null,null,1.1999999999999991]
[null,null,null,null,null,null,null,null,null,null,null,null,null,null,1.2999999999999992]
[null,null,null,null,null,null,null,null,null,null,null,null,null,null,1.3999999999999992]
[null,null,null,null,null,null,null,null,null,null,null,null,null,null,1.4999999999999993]
[null,null,null,null,null,null,null,null,null,null,null,null,null,null,{"$f":"O66+0.1","v":1.5999999999999994}]
[null,null,null,null,null,null,null,null,null,null,null,null,null,null,1.6999999999999995]
[null,null,null,null,null,null,null,null,null,null,null,null,null,null,1.7999999999999996]
[null,null,null,null,null,null,null,null,null,null,null,null,null,null,1.8999999999999997]
[null,null,null,null,null,null,null,null,null,null,null,null,null,null,1.9999999999999998]
[null,null,null,null,null,null,null,null,null,null,null,null,null,null,2.0999999999999996]
[null,null,null,null,null,null,null,null,null,null,null,null,null,null,2.1999999999999997]
[null,null,null,null,null,null,null,null,null,null,null,null,null,null,2.2999999999999998]
[null,null,null,null,null,null,null,null,null,null,null,null,null,null,2.4]
[null,null,null,null,null,null,null,null,null,null,null,null,null,null,2.5]
[null,null,null,null,null,null,null,null,null,null,null,null,null,null,2.6]
[null,null,null,null,null,null,null,null,null,null,null,null,null,null,2.7]
[null,null,null,null,null,null,null,null,null,null,null,null,null,null,2.8000000000000003]
[null,null,null,null,null,null,null,null,null,null,null,null,null,null,2.9000000000000004]
[null,null,null,null,null,null,null,null,null,null,null,null,null,null,3.0000000000000004]
[null,null,null,null,null,null,null,null,null,null,null,null,null,null,3.1000000000000005]
[null,null,null,null,null,null,null,null,null,null,null,null,null,null,3.2000000000000006]
[null,null,null,null,null,null,null,null,null,null,null,null,null,null,3.3000000000000007]
[null,null,null,null,null,null,null,null,null,null,null,null,null,null,3.4000000000000008]
[null,null,null,null,null,null,null,null,null,null,null,null,null,null,3.5000000000000009]
[null,null,null,null,null,null,null,null,null,null,null,null,null,null,3.600000000000001]
[null,null,null,null,null,null,null,null,null,null,null,null,null,null,3.7000000000000011]
[null,null,null,null,null,null,null,null,null,null,null,null,null,null,3.8000000000000012]
[null,null,null,null,null,null,null,null,null,null,null,null,null,null,3.9000000000000012]
[null,null,null,null,null,null,null,null,null,null,null,null,null,null,4.0000000000000009]
[null,null,null,null,null,null,null,null,null,null,null,null,null,null,4.1000000000000005]
[null,null,null,null,null,null,null,null,null,null,null,null,null,null,4.2]
[null,null,null,null,null,null,null,null,null,null,null,null,null,null,4.3]
[null,null,null,null,null,null,null,null,null,null,null,null,null,null,4.3999999999999995]
[null,null,null,null,null,null,null,null,null,null,null,null,null,null,4.4999999999999991]
[null,null,null,null,null,null,null,null,null,null,null,null,null,null,4.5999999999999988]
[null,null,null,null,null,null,null,null,null,null,null,null,null,null,4.6999999999999984]
[null,null,null,null,null,null,null,null,null,null,null,null,null,null,4.799999999999998]
[null,null,null,null,null,null,null,null,null,null,null,null,null,null,4.8999999999999977]
[null,null,null,null,null,null,null,null,null,null,null,null,null,null,4.9999999999999973]
[null,null,null,null,null,null,null,null,null,null,null,null,null,null,5.099999999999997]
[null,null,null,null,null,null,null,null,null,null,null,null,null,null,5.1999999999999966]
[null,null,null,null,null,null,null,null,null,null,null,null,null,null,5.2999999999999963]
[null,null,null,null,null,null,null,null,null,null,null,null,null,null,5.3999999999999959]
[null,null,null,null,null,null,null,null,null,null,null,null,null,null,5.4999999999999956]
[null,null,null,null,null,null,null,null,null,null,null,null,null,null,5.5999999999999952]
[null,null,null,null,null,null,null,null,null,null,null,null,null,null,5.6999999999999948]
[null,null,null,null,null,null,null,null,null,null,null,null,null,null,5.7999999999999945]
[null,null,null,null,null,null,null,null,null,null,null,null,null,null,5.8999999999999941]
[null,null,null,null,null,null,null,null,null,null,null,null,null,null,5.9999999999999938]
[null,null,null,null,null,null,null,null,null,null,null,null,null,null,6.0999999999999934]
[null,null,null,null,null,null,null,null,null,null,null,null,null,null,6.1999999999999931]
[null,null,null,null,null,null,null,null,null,null,null,null,null,null,6.2999999999999927]
[null,null,null,null,null,null,null,null,null,null,null,null,null,null,6.3999999999999924]
[null,null,null,null,null,null,null,null,null,null,null,null,null,null,6.499999999999992]
[null,null,null,null,null,null,null,null,null,null,null,null,null,null,6.5999999999999917]
[null,null,null,null,null,null,null,null,null,null,null,null,null,null,6.6999999999999913]
[null,null,null,null,null,null,null,null,null,null,null,null,null,null,6.7999999999999909]
[null,null,null,null,null,null,null,null,null,null,null,null,null,null,6.8999999999999906]
[null,null,null,null,null,null,null,null,null,null,null,null,null,null,6.9999999999999902]
[null,null,null,null,null,null,null,null,null,null,null,null,null,null,7.0999999999999899]
[null,null,null,null,null,null,null,null,null,null,null,null,null,null,7.1999999999999895]
[null,null,null,null,null,null,null,null,null,null,null,null,null,null,7.2999999999999892]
[null,null,null,null,null,null,null,null,null,null,null,null,null,null,7.3999999999999888]
[null,null,null,null,null,null,null,null,null,null,null,null,null,null,7.4999999999999885]
[null,null,null,null,null,null,null,null,null,null,null,null,null,null,7.5999999999999881]
[null,null,null,null,null,null,null,null,null,null,null,null,null,null,7.6999999999999877]
[null,null,null,null,null,null,null,null,null,null,null,null,null,null,7.7999999999999874]
[null,null,null,null,null,null,null,null,null,null,null,null,null,null,7.899999999999987]
[null,null,null,null,null,null,null,null,null,null,null,null,null,null,{"$f":"O130+0.1","v":7.9999999999999867}]
[null,null,null,null,null,null,null,null,null,null,null,null,null,null,8.0999999999999872]
[null,null,null,null,null,null,null,null,null,null,null,null,null,null,8.1999999999999869]
[null,null,null,null,null,null,null,null,null,null,null,null,null,null,8.2999999999999865]
[null,null,null,null,null,null,null,null,null,null,null,null,null,null,8.3999999999999861]
[null,null,null,null,null,null,null,null,null,null,null,null,null,null,8.4999999999999858]
[null,null,null,null,null,null,null,null,null,null,null,null,null,null,8.5999999999999854]
[null,null,null,null,null,null,null,null,null,null,null,null,null,null,8.6999999999999851]
[null,null,null,null,null,null,null,null,null,null,null,null,null,null,8.7999999999999847]
[null,null,null,null,null,null,null,null,null,null,null,null,null,null,8.8999999999999844]
[null,null,null,null,null,null,null,null,null,null,null,null,null,null,8.999999999999984]
[null,null,null,null,null,null,null,null,null,null,null,null,null,null,9.0999999999999837]
[null,null,null,null,null,null,null,null,null,null,null,null,null,null,9.1999999999999833]
[null,null,null,null,null,null,null,null,null,null,null,null,null,null,9.2999999999999829]
[null,null,null,null,null,null,null,null,null,null,null,null,null,null,9.3999999999999826]
[null,null,null,null,null,null,null,null,null,null,null,null,null,null,9.4999999999999822]
[null,null,null,null,null,null,null,null,null,null,null,null,null,null,9.5999999999999819]
[null,null,null,null,null,null,null,null,null,null,null,null,null,null,9.6999999999999815]
[null,null,null,null,null,null,null,null,null,null,null,null,null,null,9.7999999999999812]
[null,null,null,null,null,null,null,null,null,null,null,null,null,null,9.8999999999999808]
[null,null,null,null,null,null,null,null,null,null,null,null,null,null,9.9999999999999805]
[null,null,null,null,null,null,null,null,null,null,null,null,null,null,10.09999999999998]
[null,null,null,null,null,null,null,null,null,null,null,null,null,null,10.19999999999998]
[null,null,null,null,null,null,null,null,null,null,null,null,null,null,10.299999999999979]
[null,null,null,null,null,null,null,null,null,null,null,null,null,null,10.399999999999979]
[null,null,null,null,null,null,null,null,null,null,null,null,null,null,10.499999999999979]
[null,null,null,null,null,null,null,null,null,null,null,null,null,null,10.599999999999978]
[null,null,null,null,null,null,null,null,null,null,null,null,null,null,10.699999999999978]
[null,null,null,null,null,null,null,null,null,null,null,null,null,null,10.799999999999978]
[null,null,null,null,null,null,null,null,null,null,null,null,null,null,10.899999999999977]
[null,null,null,null,null,null,null,null,null,null,null,null,null,null,10.999999999999977]
[null,null,null,null,null,null,null,null,null,null,null,null,null,null,11.099999999999977]
[null,null,null,null,null,null,null,null,null,null,null,null,null,null,11.199999999999976]
[null,null,null,null,null,null,null,null,null,null,null,null,null,null,11.299999999999976]
[null,null,null,null,null,null,null,null,null,null,null,null,null,null,11.399999999999975]
[null,null,null,null,null,null,null,null,null,null,null,null,null,null,11.499999999999975]
[null,null,null,null,null,null,null,null,null,null,null,null,null,null,11.599999999999975]
[null,null,null,null,null,null,null,null,null,null,null,null,null,null,11.699999999999974]
[null,null,null,null,null,null,null,null,null,null,null,null,null,null,11.799999999999974]
[null,null,null,null,null,null,null,null,null,null,null,null,null,null,11.899999999999974]
[null,null,null,null,null,null,null,null,null,null,null,null,null,null,11.999999999999973]
[null,null,null,null,null,null,null,null,null,null,null,null,null,null,12.099999999999973]
[null,null,null,null,null,null,null,null,null,null,null,null,null,null,12.199999999999973]
[null,null,null,null,null,null,null,null,null,null,null,null,null,null,12.299999999999972]
[null,null,null,null,null,null,null,null,null,null,null,null,null,null,12.399999999999972]
[null,null,null,null,null,null,null,null,null,null,null,null,null,null,12.499999999999972]
[null,null,null,null,null,null,null,null,null,null,null,null,null,null,12.599999999999971]
[null,null,null,null,null,null,null,null,null,null,null,null,null,null,12.699999999999971]
[null,null,null,null,null,null,null,null,null,null,null,null,null,null,12.799999999999971]
[null,null,null,null,null,null,null,null,null,null,null,null,null,null,12.89999999999997]
[null,null,null,null,null,null,null,null,null,null,null,null,null,null,12.99999999999997]
[null,null,null,null,null,null,null,null,null,null,null,null,null,null,13.099999999999969]
[null,null,null,null,null,null,null,null,null,null,null,null,null,null,13.199999999999969]
[null,null,null,null,null,null,null,null,null,null,null,null,null,null,13.299999999999969]
[null,null,null,null,null,null,null,null,null,null,null,null,null,null,13.399999999999968]
[null,null,null,null,null,null,null,null,null,null,null,null,null,null,13.499999999999968]
[null,null,null,null,null,null,null,null,null,null,null,null,null,null,13.599999999999968]
[null,null,null,null,null,null,null,null,null,null,null,null,null,null,13.699999999999967]
[null,null,null,null,null,null,null,null,null,null,null,null,null,null,13.799999999999967]
[null,null,null,null,null,null,null,null,null,null,null,null,null,null,13.899999999999967]
[null,null,null,null,null,null,null,null,null,null,null,null,null,null,13.999999999999966]
[null,null,null,null,null,null,null,null,null,null,null,null,null,null,14.099999999999966]
[null,null,null,null,null,null,null,null,null,null,null,null,null,null,14.199999999999966]
[null,null,null,null,null,null,null,null,null,null,null,null,null,null,14.299999999999965]
[null,null,null,null,null,null,null,null,null,null,null,null,null,null,{"$f":"O194+0.1","v":14.399999999999965}]
[null,null,null,null,null,null,null,null,null,null,null,null,null,null,14.499999999999964]
[null,null,null,null,null,null,null,null,null,null,null,null,null,null,14.599999999999964]
[null,null,null,null,null,null,null,null,null,null,null,null,null,null,14.699999999999964]
[null,null,null,null,null,null,null,null,null,null,null,null,null,null,14.799999999999963]
[null,null,null,null,null,null,null,null,null,null,null,null,null,null,14.899999999999963]
[null,null,null,null,null,null,null,null,null,null,null,null,null,null,14.999999999999963]
[null,null,null,null,null,null,null,null,null,null,null,null,null,null,15.099999999999962]
[null,null,null,null,null,null,null,null,null,null,null,null,null,null,15.199999999999962]
[null,null,null,null,null,null,null,null,null,null,null,null,null,null,15.299999999999962]
[null,null,null,null,null,null,null,null,null,null,null,null,null,null,15.399999999999961]
[null,null,null,null,null,null,null,null,null,null,null,null,null,null,15.499999999999961]
[null,null,null,null,null,null,null,null,null,null,null,null,null,null,15.599999999999961]
[null,null,null,null,null,null,null,null,null,null,null,null,null,null,15.69999999999996]
[null,null,null,null,null,null,null,null,null,null,null,null,null,null,15.79999999999996]
[null,null,null,null,null,null,null,null,null,null,null,null,null,null,15.899999999999959]
[null,null,null,null,null,null,null,null,null,null,null,null,null,null,15.999999999999959]
[null,null,null,null,null,null,null,null,null,null,null,null,null,null,16.099999999999959]
[null,null,null,null,null,null,null,null,null,null,null,null,null,null,16.19999999999996]
[null,null,null,null,null,null,null,null,null,null,null,null,null,null,16.299999999999962]
[null,null,null,null,null,null,null,null,null,null,null,null,null,null,16.399999999999963]
[null,null,null,null,null,null,null,null,null,null,null,null,null,null,16.499999999999964]
[null,null,null,null,null,null,null,null,null,null,null,null,null,null,16.599999999999966]
[null,null,null,null,null,null,null,null,null,null,null,null,null,null,16.699999999999967]
[null,null,null,null,null,null,null,null,null,null,null,null,null,null,16.799999999999969]
[null,null,null,null,null,null,null,null,null,null,null,null,null,null,16.89999999999997]
[null,null,null,null,null,null,null,null,null,null,null,null,null,null,16.999999999999972]
[null,null,null,null,null,null,null,null,null,null,null,null,null,null,17.099999999999973]
[null,null,null,null,null,null,null,null,null,null,null,null,null,null,17.199999999999974]
[null,null,null,null,null,null,null,null,null,null,null,null,null,null,17.299999999999976]
[null,null,null,null,null,null,null,null,null,null,null,null,null,null,17.399999999999977]
[null,null,null,null,null,null,null,null,null,null,null,null,null,null,17.499999999999979]
[null,null,null,null,null,null,null,null,null,null,null,null,null,null,17.59999999999998]
[null,null,null,null,null,null,null,null,null,null,null,null,null,null,17.699999999999982]
[null,null,null,null,null,null,null,null,null,null,null,null,null,null,17.799999999999983]
[null,null,null,null,null,null,null,null,null,null,null,null,null,null,17.899999999999984]
[null,null,null,null,null,null,null,null,null,null,null,null,null,null,17.999999999999986]
[null,null,null,null,null,null,null,null,null,null,null,null,null,null,18.099999999999987]
[null,null,null,null,null,null,null,null,null,null,null,null,null,null,18.199999999999989]
[null,null,null,null,null,null,null,null,null,null,null,null,null,null,18.29999999999999]
[null,null,null,null,null,null,null,null,null,null,null,null,null,null,18.399999999999991]
[null,null,null,null,null,null,null,null,null,null,null,null,null,null,18.499999999999993]
[null,null,null,null,null,null,null,null,null,null,null,null,null,null,18.599999999999994]
[null,null,null,null,null,null,null,null,null,null,null,null,null,null,18.699999999999996]
[null,null,null,null,null,null,null,null,null,null,null,null,null,null,18.799999999999997]
[null,null,null,null,null,null,null,null,null,null,null,null,null,null,18.899999999999999]
[null,null,null,null,null,null,null,null,null,null,null,null,null,null,19]
[null,null,null,null,null,null,null,null,null,null,null,null,null,null,19.100000000000001]
[null,null,null,null,null,null,null,null,null,null,null,null,null,null,19.200000000000003]
[null,null,null,null,null,null,null,null,null,null,null,null,null,null,19.300000000000004]
[null,null,null,null,null,null,null,null,null,null,null,null,null,null,19.400000000000006]
[null,null,null,null,null,null,null,null,null,null,null,null,null,null,19.500000000000007]
[null,null,null,null,null,null,null,null,null,null,null,null,null,null,19.600000000000009]
[null,null,null,null,null,null,null,null,null,null,null,null,null,null,19.70000000000001]
[null,null,null,null,null,null,null,null,null,null,null,null,null,null,19.800000000000011]
[null,null,null,null,null,null,null,null,null,null,null,null,null,null,19.900000000000013]
[null,null,null,null,null,null,null,null,null,null,null,null,null,null,20.000000000000014]
[null,null,null,null,null,null,null,null,null,null,null,null,null,null,20.100000000000016]
[null,null,null,null,null,null,null,null,null,null,null,null,null,null,20.200000000000017]
[null,null,null,null,null,null,null,null,null,null,null,null,null,null,20.300000000000018]
[null,null,null,null,null,null,null,null,null,null,null,null,null,null,20.40000000000002]
[null,null,null,null,null,null,null,null,null,null,null,null,null,null,20.500000000000021]
[null,null,null,null,null,null,null,null,null,null,null,null,null,null,20.600000000000023]
[null,null,null,null,null,null,null,null,null,null,null,null,null,null,20.700000000000024]
[null,null,null,null,null,null,null,null,null,null,null,null,null,null,{"$f":"O258+0.1","v":20.800000000000026}]
[null,null,null,null,null,null,null,null,null,null,null,null,null,null,20.900000000000027]
[null,null,null,null,null,null,null,null,null,null,null,null,null,null,21.000000000000028]
[null,null,null,null,null,null,null,null,null,null,null,null,null,null,21.10000000000003]
[null,null,null,null,null,null,null,null,null,null,null,null,null,null,21.200000000000031]
[null,null,null,null,null,null,null,null,null,null,null,null,null,null,21.300000000000033]
[null,null,null,null,null,null,null,null,null,null,null,null,null,null,21.400000000000034]
[null,null,null,null,null,null,null,null,null,null,null,null,null,null,21.500000000000036]
[null,null,null,null,null,null,null,null,null,null,null,null,null,null,21.600000000000037]
[null,null,null,null,null,null,null,null,null,null,null,null,null,null,21.700000000000038]
[null,null,null,null,null,null,null,null,null,null,null,null,null,null,21.80000000000004]
[null,null,null,null,null,null,null,null,null,null,null,null,null,null,21.900000000000041]
[null,null,null,null,null,null,null,null,null,null,null,null,null,null,22.000000000000043]
[null,null,null,null,null,null,null,null,null,null,null,null,null,null,22.100000000000044]
[null,null,null,null,null,null,null,null,null,null,null,null,null,null,22.200000000000045]
[null,null,null,null,null,null,null,null,null,null,null,null,null,null,22.300000000000047]
[null,null,null,null,null,null,null,null,null,null,null,null,null,null,22.400000000000048]
[null,null,null,null,null,null,null,null,null,null,null,null,null,null,22.50000000000005]
[null,null,null,null,null,null,null,null,null,null,null,null,null,null,22.600000000000051]
[null,null,null,null,null,null,null,null,null,null,null,null,null,null,22.700000000000053]
[null,null,null,null,null,null,null,null,null,null,null,null,null,null,22.800000000000054]
[null,null,null,null,null,null,null,null,null,null,null,null,null,null,22.900000000000055]
[null,null,null,null,null,null,null,null,null,null,null,null,null,null,23.000000000000057]
[null,null,null,null,null,null,null,null,null,null,null,null,null,null,23.100000000000058]
[null,null,null,null,null,null,null,null,null,null,null,null,null,null,23.20000000000006]
[null,null,null,null,null,null,null,null,null,null,null,null,null,null,23.300000000000061]
[null,null,null,null,null,null,null,null,null,null,null,null,null,null,23.400000000000063]
[null,null,null,null,null,null,null,null,null,null,null,null,null,null,23.500000000000064]
[null,null,null,null,null,null,null,null,null,null,null,null,null,null,23.600000000000065]
[null,null,null,null,null,null,null,null,null,null,null,null,null,null,23.700000000000067]
[null,null,null,null,null,null,null,null,null,null,null,null,null,null,23.800000000000068]
[null,null,null,null,null,null,null,null,null,null,null,null,null,null,23.90000000000007]
[null,null,null,null,null,null,null,null,null,null,null,null,null,null,24.000000000000071]
[null,null,null,null,null,null,null,null,null,null,null,null,null,null,24.100000000000072]
[null,null,null,null,null,null,null,null,null,null,null,null,null,null,24.200000000000074]
[null,null,null,null,null,null,null,null,null,null,null,null,null,null,24.300000000000075]
[null,null,null,null,null,null,null,null,null,null,null,null,null,null,24.400000000000077]
[null,null,null,null,null,null,null,null,null,null,null,null,null,null,24.500000000000078]
[null,null,null,null,null,null,null,null,null,null,null,null,null,null,24.60000000000008]
[null,null,null,null,null,null,null,null,null,null,null,null,null,null,24.700000000000081]
[null,null,null,null,null,null,null,null,null,null,null,null,null,null,24.800000000000082]
[null,null,null,null,null,null,null,null,null,null,null,null,null,null,24.900000000000084]
[null,null,null,null,null,null,null,null,null,null,null,null,null,null,25.000000000000085]

{"sheet":"CondicionesCondensaciones","index":9,"n_rows":77,"n_cols":52,"rows_kept":77,"cut":false,"hidden":false,"merged":[[30,40,30,43],[56,0,57,10],[19,2,19,9],[5,1,5,9],[18,1,18,3],[16,1,16,3],[14,2,14,9]]}
[3,null,null,null,null,null,null,null,null,null,0,0,1,null,null,null,null,null,"3.- Viviendas con baja ocupación",0.55000000000000004,null,"1.- Zonas de almacenamiento",0,0,5.07,"(qSI para el 30% de fi)"]
[null,"CONDICIONES HIGROTÉRMICAS PARA EL CÁLCULO DE CONDENSACIONES",null,null,null,null,null,null,null,null,null,null,null,null,null,null,null,null,"4.- Viviendas alta ocupación, pabellones deportivos, cocinas, etc.",0.62,null,"2.- Oficinas y tiendas",2E-3,270,9.27,"(qSI para el 40% de fi)"]
[null,null,null,null,null,null,null,null,null,null,null,null,null,null,null,null,null,null,"5.- Edif. especiales: lavanderías, rest., pisc., etc",0.7,null,"3.- Viviendas con baja ocupación",4.0000000000000001E-3,540,14.09,"(qSI para el 55% de fi)"]
[null,"1.- Condiciones exteriores",null,null,null,null,null,null,null,null,null,null,null,null,null,null,null,null,null,null,null,"4.- Viviendas alta ocupación, pabellones deportivos, cocinas, etc.",6.0000000000000001E-3,810,15.95,"(qSI para el 62% de fi)"]
[null,"Provincia:",{"$f":"IF(Provincia=\"\",\"\",Provincia)","v":""},null,"Z. Climática:",{"$f":"ZonaClimatica","v":""},null,null,null,null,null,null,null,null,null,null,null,null,null,null,null,"5.- Edificios especiales: lavanderías, restaurantes, piscinas, etc.",8.0000000000000002E-3,1080,17.86,"(qSI para el 70% de fi)"]
[null,"Tempertatura y humedad relativa (qeloc y feloc) de una localidad a partir de la qe y la fe de la capital de provincia"]
[]
[null,"qe","fe","Localidad","Altitud*","Psat","Pe","Psatloc","qeloc","feloc",null,null,null,null,null,null,null,null,{"$f":"IF(Provincia=\"\",\"\",IF(Localidad=0,Provincia,Localidad&\" - \"&Provincia&\" (altitud sobre la capital \"&Altitud&\" m)\"))","v":""}]
[]
[null,{"$f":"IF(ISERROR(VLOOKUP(Provincia,ProvinciasZona,9)),0,VLOOKUP(Provincia,ProvinciasZona,9))","v":0},{"$f":"IF(ISERROR(VLOOKUP(Provincia,ProvinciasZona,9)),0,VLOOKUP(Provincia,ProvinciasZona,10))","v":0},{"$f":"IF(Provincia=\"\",\"\",IF(Localidad=0,Provincia,Localidad))","v":""},{"$f":"IF(Altitud=\"\",0,Altitud)","v":0},{"$f":"IF(B10>=0,610.5*EXP(1)^((17.269*B10)/(237.3+B10)),610.5*EXP(1)^((21.875*B10)/(265.5+B10)))","v":610.5},{"$f":"F10*C10","v":0},{"$f":"IF(I10>=0,610.5*EXP(1)^((17.269*I10)/(237.3+I10)),610.5*EXP(1)^((21.875*I10)/(265.5+I10)))","v":610.5},{"$f":"ROUND(IF(E10<=0,B10,B10-E10/100),1)","v":0},{"$f":"ROUND(IF(E10<0,C10,IF(G10/H10>1,1,G10/H10)),2)","v":0}]
[null,"* Altitud relativa respecto a la capital de provincia (m)"]
[]
[null,"2.- Condiciones interiores",null,null,"No utilizar ninguna opción: Por conocer la humedad relativa interior"]
[]
[null,null,"2.1.- Condensaciones superficiales e intersticiales si no se conoce la producción de vapor y la tasa de renovaciones: Por clase de higrometría (UNE EN ISO 13 788:2001)"]
[]
[null,"Clase higrometría",null,null,"Dp","RT cerram.","qsi","qi","fi %"]
[null,null,null,null,null,2.12]
[null,3,null,null,{"$f":"ROUND(IF(IDiez<=0,IF(ISERROR(VLOOKUP(CHCA,ClaseHigrometria_Hum2,3)),0,VLOOKUP(CHCA,ClaseHigrometria_Hum2,3)),(IF(ISERROR(VLOOKUP(CHCA,ClaseHigrometria_Hum2,3)),0,VLOOKUP(CHCA,ClaseHigrometria_Hum2,3)))*((20-IDiez)/20)),2)*1.1","v":0},{"$f":"ResTerm","v":0},{"$f":"IF(ResTerm=0,CeSeis,CeSeis-(EfeDoce/ResTerm)*(CeSeis-IDiez))","v":20},{"$f":"CeSeis","v":20},{"$f":"IF(ROUND(IF(CHCA=\"\",0,IF(Provincia=0,VLOOKUP(CHCA,ClaseHigrometria1,2)*100,100*(ISeis+Exceso_Pi)/(610.5*EXP(1)^((17.269*Tsi)/(237.3+Tsi))))),0)>100,100,ROUND(IF(CHCA=\"\",0,IF(Provincia=0,VLOOKUP(CHCA,ClaseHigrometria1,2)*100,100*(ISeis+Exceso_Pi)/(610.5*EXP(1)^((17.269*Tsi)/(237.3+Tsi))))),0))","v":{"$error":"#N/A"}}]
[null,null,"2.2.- Condensaciones superficiales e intersticiales si se conoce la producción de vapor y la tasa de renovaciones: Por valores conocidos (NBE-CT/79 y DB HS - HS3)"]
[null,"Prod. (Kg/h)","Volum. local m3","Caudal vent. l/s","Ren/h","RT cerram.","qsi","qi","fi %","  ",null,null,null,null,null,null,null,null,null,null,null,null,null,null,null,null,null,null,null,null,null,null,null,null,null,null,null,null,null,null,null,null,null,null,null,null,null,null,null,null,"Totales lista antiguos"]
[null,null,null,null,null,2.12]
[null,null,null,null,{"$f":"IF(ISERROR((D23*3.6/C23)),0,ROUND((D23*3.6/C23),2))","v":0},{"$f":"ResTerm","v":0},{"$f":"IF(ResTerm=0,CeSeis,CeSeis-(EfeDoce/ResTerm)*(CeSeis-IDiez))","v":20},{"$f":"CeSeis","v":20},{"$f":"ROUND(IF(E23=0,0,IF(D23=0,100,IF(G23=0,0,IF((100*(ISeis+((B23/(C23*E23))*462*(CeSeis+273+DeSeis+273))/2))/(610.5*EXP(1)^((17.269*G23)/(237.3+G23)))>100,100,(100*(ISeis+((B23/(C23*E23))*462*(CeSeis+273+DeSeis+273))/2))/(610.5*EXP(1)^((17.269*G23)/(237.3+G23))))))),0)","v":0},"  ",null,null,null,null,null,null,null,null,null,null,null,null,null,"Mes","θe","Φe","Pe","∆pe","Φi","θi","θsi, mín","fRsi, mín",{"$f":"IF(ISERROR(VLOOKUP(MAX(AF25:AF36),Higro_2,2,FALSE)),\"\",VLOOKUP(MAX(AF25:AF36),Higro_2,2,FALSE))","v":""},{"$f":"IF(ISERROR(VLOOKUP(AG23,Higro,9,FALSE)),\"\",VLOOKUP(AG23,Higro,9,FALSE))","v":""},null,null,null,null,null,null,null,null,null,null,null,null,null,null,null,null,{"$f":"IF(AS41=\"\",\"\",(AY31*AP32/4+AY32*AP33/4+IF(ISERROR(AY33*AP35/4),0,AY33*AP35/4)+IF($AP$40=\"Sí\",AY36/4,0)))","v":""},{"$f":"IF($AS$41=\"\",\"\",AZ34*AP34/4+IF(ISERROR(AZ35*AP35/4),0,AZ35*AP35/4))","v":""}]
[]
[null,null,null,null,null,null,null,null,null,null,null,null,null,null,null,null,null,null,null,null,null,null,null,"Enero",{"$f":"IF(Localidad=0,CondensEvapResultados!AM8,CondensEvapResultados!AQ8)","v":{"$error":"#N/A"}},{"$f":"ROUND(IF(Localidad=0,CondensEvapResultados!AS8,CondensEvapResultados!AT8),2)","v":{"$error":"#N/A"}},{"$f":"IF(Y25>=0,ROUND(610.5*EXP(1)^((17.269*Y25)/(237.3+Y25))*Z25,2),ROUND(610.5*EXP(1)^((21.875*Y25)/(265.5+Y25))*Z25,2))","v":{"$error":"#N/A"}},{"$f":"IF(Y25>=20,0,IF(Y25<=0,VLOOKUP(CHCA,ClaseHigrometria_Hum2,3),VLOOKUP(CHCA,ClaseHigrometria_Hum2,3)*(20-Y25)/20))*1.1","v":{"$error":"#N/A"}},{"$f":"IF(ISERROR((AA25+AB25)/(610.5*EXP(1)^((17.269*(AD25-(EfeDoce/ResTerm)*(AD25-Y25)))/(237.3+(AD25-(EfeDoce/ResTerm)*(AD25-Y25)))))),\"¿Cerramiento?\",IF((AA25+AB25)/(610.5*EXP(1)^((17.269*(AD25-(EfeDoce/ResTerm)*(AD25-Y25)))/(237.3+(AD25-(EfeDoce/ResTerm)*(AD25-Y25)))))>1,1,(AA25+AB25)/(610.5*EXP(1)^((17.269*(AD25-(EfeDoce/ResTerm)*(AD25-Y25)))/(237.3+(AD25-(EfeDoce/ResTerm)*(AD25-Y25)))))))","v":"¿Cerramiento?"},{"$f":"IF(Provincia=\"\",40,CeSeis)","v":40},{"$f":"IF(Y25>=(237.3*LN(((AA25+AB25)/0.8)/610.5))/(17.269-LN(((AA25+AB25)/0.8)/610.5)),\"-\",(237.3*LN(((AA25+AB25)/0.8)/610.5))/(17.269-LN(((AA25+AB25)/0.8)/610.5)))","v":{"$error":"#N/A"}},{"$f":"IF(AE25>=AD25,\"-\",IF(AE25=\"-\",\"-\",ROUND((AE25-Y25)/(AD25-Y25),3)))","v":{"$error":"#N/A"}},"Enero",{"$f":"IF(IF(Auno_HRI=1,AF25,IF(Auno_HRI=2,AF63,AE44))=\"-\",0,IF(Auno_HRI=1,AF25,IF(Auno_HRI=2,AF63,AE44)))","v":0},{"$f":"IF(Auno_HRI=1,AC25,IF(Auno_HRI=2,AH63,$AA$44))","v":0.55000000000000004},{"$f":"IF(Auno_HRI=1,AG23,IF(Auno_HRI=2,AG61,AF42))","v":""},{"$f":"IF(Auno_HRI=1,AH23,IF(Auno_HRI=2,AH61,AG42))","v":""}]
[null,"Condiciones ambientales exteriores e interiores medias mensuales",null,null,null,null,null,null,null,null,null,null,null,null,null,null,null,null,null,null,null,null,null,"Febrero",{"$f":"IF(Localidad=0,CondensEvapResultados!AM9,CondensEvapResultados!AQ9)","v":{"$error":"#N/A"}},{"$f":"ROUND(IF(Localidad=0,CondensEvapResultados!AS9,CondensEvapResultados!AT9),2)","v":{"$error":"#N/A"}},{"$f":"IF(Y26>=0,ROUND(610.5*EXP(1)^((17.269*Y26)/(237.3+Y26))*Z26,2),ROUND(610.5*EXP(1)^((21.875*Y26)/(265.5+Y26))*Z26,2))","v":{"$error":"#N/A"}},{"$error":"#N/A"},"¿Cerramiento?",40,{"$f":"IF(Y26>=(237.3*LN(((AA26+AB26)/0.8)/610.5))/(17.269-LN(((AA26+AB26)/0.8)/610.5)),\"-\",(237.3*LN(((AA26+AB26)/0.8)/610.5))/(17.269-LN(((AA26+AB26)/0.8)/610.5)))","v":{"$error":"#N/A"}},{"$f":"IF(AE26>=AD26,\"-\",IF(AE26=\"-\",\"-\",ROUND((AE26-Y26)/(AD26-Y26),3)))","v":{"$error":"#N/A"}},"Febrero",{"$f":"IF(IF(Auno_HRI=1,AF26,IF(Auno_HRI=2,AF64,AE45))=\"-\",0,IF(Auno_HRI=1,AF26,IF(Auno_HRI=2,AF64,AE45)))","v":0},0.55000000000000004]
[null,null,null,null,null,null,null,null,null,null,null,null,null,null,null,null,null,null,null,null,null,null,null,"Marzo",{"$f":"IF(Localidad=0,CondensEvapResultados!AM10,CondensEvapResultados!AQ10)","v":{"$error":"#N/A"}},{"$f":"ROUND(IF(Localidad=0,CondensEvapResultados!AS10,CondensEvapResultados!AT10),2)","v":{"$error":"#N/A"}},{"$error":"#N/A"},{"$error":"#N/A"},"¿Cerramiento?",40,{"$error":"#N/A"},{"$error":"#N/A"},"Marzo",0,0.55000000000000004,{"$f":"\"Mes más desfavorable \"&AJ25&\" fRsi, mín \"&AK25","v":"Mes más desfavorable  fRsi, mín "}]
[null,null,null,null,null,null,null,null,null,null,null,null,null,null,null,null,null,null,null,null,null,null,null,"Abril",{"$f":"IF(Localidad=0,CondensEvapResultados!AM11,CondensEvapResultados!AQ11)","v":{"$error":"#N/A"}},{"$f":"ROUND(IF(Localidad=0,CondensEvapResultados!AS11,CondensEvapResultados!AT11),2)","v":{"$error":"#N/A"}},{"$error":"#N/A"},{"$error":"#N/A"},"¿Cerramiento?",40,{"$error":"#N/A"},{"$error":"#N/A"},"Abril",0,0.55000000000000004]
[null,null,null,null,null,null,null,null,null,null,null,null,null,null,null,null,null,null,null,null,null,null,null,"Mayo",{"$f":"IF(Localidad=0,CondensEvapResultados!AM12,CondensEvapResultados!AQ12)","v":{"$error":"#N/A"}},{"$f":"ROUND(IF(Localidad=0,CondensEvapResultados!AS12,CondensEvapResultados!AT12),2)","v":{"$error":"#N/A"}},{"$error":"#N/A"},{"$error":"#N/A"},"¿Cerramiento?",40,{"$error":"#N/A"},{"$error":"#N/A"},"Mayo",0,0.55000000000000004,null,null,null,null,"HS3"]
[null,null,null,null,null,null,null,null,null,null,null,null,null,null,null,null,null,null,null,null,null,null,null,"Junio",{"$f":"IF(Localidad=0,CondensEvapResultados!AM13,CondensEvapResultados!AQ13)","v":{"$error":"#N/A"}},{"$f":"ROUND(IF(Localidad=0,CondensEvapResultados!AS13,CondensEvapResultados!AT13),2)","v":{"$error":"#N/A"}},{"$error":"#N/A"},{"$error":"#N/A"},"¿Cerramiento?",40,{"$error":"#N/A"},{"$error":"#N/A"},"Junio",0,0.55000000000000004,null,null,null,null,null,null,null,null,null,null,null,"Ocupantes",{"$f":"AP32+AP33*2","v":0},null,"Local","Admisión","Extracción"]
[null,null,null,null,null,null,null,null,null,null,null,null,null,null,null,null,null,null,null,null,null,null,null,"Julio",{"$f":"IF(Localidad=0,CondensEvapResultados!AM14,CondensEvapResultados!AQ14)","v":{"$error":"#N/A"}},{"$f":"ROUND(IF(Localidad=0,CondensEvapResultados!AS14,CondensEvapResultados!AT14),2)","v":{"$error":"#N/A"}},{"$error":"#N/A"},{"$error":"#N/A"},"¿Cerramiento?",40,{"$error":"#N/A"},{"$error":"#N/A"},"Julio",0,0.55000000000000004,null,null,null,null,false,"EDIFICIO VIVIENDAS/VIVIENDA UNIFAMILIAR",null,null,null,"Sí",null,null,null,null,"Dormitorio individual",{"$f":"IF($AP$35>1,0,IF($AS$41=\"\",\"\",4*5*IF($AS$33>$AS$37,1,$AS$41)))","v":""},"-"]
[null,null,null,null,null,null,null,null,null,null,null,null,null,null,null,null,null,null,null,null,null,null,null,"Agosto",{"$f":"IF(Localidad=0,CondensEvapResultados!AM15,CondensEvapResultados!AQ15)","v":{"$error":"#N/A"}},{"$f":"ROUND(IF(Localidad=0,CondensEvapResultados!AS15,CondensEvapResultados!AT15),2)","v":{"$error":"#N/A"}},{"$error":"#N/A"},{"$error":"#N/A"},"¿Cerramiento?",40,{"$error":"#N/A"},{"$error":"#N/A"},"Agosto",0,0.55000000000000004,null,null,null,null,null,"Nº dormitorios individuales",null,{"$f":"IF(ISERROR((5+3)*AP32*IF($AN$31=FALSE,3.6,1)),\"Error\",(5+3)*AP32*IF($AN$31=FALSE,3.6,1))","v":0},"m3/h","No",null,null,null,null,"Dormitorio doble",{"$f":"IF($AP$35>1,0,IF($AS$41=\"\",\"\",4*5*2*IF($AS$33>$AS$37,1,$AS$41)))","v":""},"-"]
[null,null,null,null,null,null,null,null,null,null,null,null,null,null,null,null,null,null,null,null,null,null,null,"Septiembre",{"$f":"IF(Localidad=0,CondensEvapResultados!AM16,CondensEvapResultados!AQ16)","v":{"$error":"#N/A"}},{"$f":"ROUND(IF(Localidad=0,CondensEvapResultados!AS16,CondensEvapResultados!AT16),2)","v":{"$error":"#N/A"}},{"$error":"#N/A"},{"$error":"#N/A"},"¿Cerramiento?",40,{"$error":"#N/A"},{"$error":"#N/A"},"Septiembre",0,0.55000000000000004,null,null,null,null,null,"Nº dormitorios dobles",null,{"$f":"IF(ISERROR((5+3)*AP33*2*IF($AN$31=FALSE,3.6,1)),\"Error\",(5+3)*AP33*2*IF($AN$31=FALSE,3.6,1))","v":0},"m3/h",{"$f":"IF(ISERROR(IF(OR(AP40=\"No\",AP40=\"\"),SUM(AQ32:AQ33),SUM(AQ32:AQ33)+0.7*AP39*IF($AN$31=FALSE,3.6,1))),\"Error\",IF(OR(AP40=\"No\",AP40=\"\"),SUM(AQ32:AQ33),SUM(AQ32:AQ33)+0.7*AP39*IF($AN$31=FALSE,3.6,1)))","v":0},"Loc. secos",null,null,null,"Sala de estar/comedor",{"$f":"IF($AP$35>1,0,IF(ISERROR(IF($AS$41=\"\",\"\",4*3*$AV$30*IF($AS$33>$AS$37,1,$AS$41))/AP35),\"\",IF($AS$41=\"\",\"\",4*3*$AV$30*IF($AS$33>$AS$37,1,$AS$41))/AP35))","v":""},"-"]
[null,null,null,null,null,null,null,null,null,null,null,null,null,null,null,null,null,null,null,null,null,null,null,"Octubre",{"$f":"IF(Localidad=0,CondensEvapResultados!AM17,CondensEvapResultados!AQ17)","v":{"$error":"#N/A"}},{"$f":"ROUND(IF(Localidad=0,CondensEvapResultados!AS17,CondensEvapResultados!AT17),2)","v":{"$error":"#N/A"}},{"$error":"#N/A"},{"$error":"#N/A"},"¿Cerramiento?",40,{"$error":"#N/A"},{"$error":"#N/A"},"Octubre",0,0.55000000000000004,null,null,null,null,null,"Nº aseos o c. baño",null,{"$f":"IF(ISERROR(AP34*15*IF($AN$31=FALSE,3.6,1)),\"Error\",AP34*15*IF($AN$31=FALSE,3.6,1))","v":0},"m3/h",null,null,null,null,null,"Aseos o cuartos de baño","-",{"$f":"IF($AP$35>1,0,IF($AS$41=\"\",\"\",4*15*IF($AS$37>$AS$33,1,$AS$41)))","v":""}]
[null,null,null,null,null,null,null,null,null,null,null,null,null,null,null,null,null,null,null,null,null,null,null,"Noviembre",{"$f":"IF(Localidad=0,CondensEvapResultados!AM18,CondensEvapResultados!AQ18)","v":{"$error":"#N/A"}},{"$f":"ROUND(IF(Localidad=0,CondensEvapResultados!AS18,CondensEvapResultados!AT18),2)","v":{"$error":"#N/A"}},{"$error":"#N/A"},{"$error":"#N/A"},"¿Cerramiento?",40,{"$error":"#N/A"},{"$error":"#N/A"},"Noviembre",0,0.55000000000000004,null,null,null,null,true,"Nº cocinas",null,{"$f":"IF($AN$35=FALSE,0,50*AP35*IF($AN$31=FALSE,3.6,1))","v":0},"m3/h",null,null,null,null,null,"Cocina","-",{"$f":"IF($AP$35>1,0,IF(ISERROR(IF($AS$41=\"\",\"\",4*(IF($AN$35=FALSE,0,50*AP35)+2*AP36+IF(OR(AP37=\"No\",AP37=\"\"),0,8*AP36)))*IF($AS$37>$AS$33,1,$AS$41)/AP35),\"\",IF($AS$41=\"\",\"\",4*(IF($AN$35=FALSE,0,50*AP35)+2*AP36+IF(OR(AP37=\"No\",AP37=\"\"),0,8*AP36)))*IF($AS$37>$AS$33,1,$AS$41)/AP35))","v":""}]
[null,null,null,null,null,null,null,null,null,null,null,null,null,null,null,null,null,null,null,null,null,null,null,"Diciembre",{"$f":"IF(Localidad=0,CondensEvapResultados!AM19,CondensEvapResultados!AQ19)","v":{"$error":"#N/A"}},{"$f":"ROUND(IF(Localidad=0,CondensEvapResultados!AS19,CondensEvapResultados!AT19),2)","v":{"$error":"#N/A"}},{"$error":"#N/A"},{"$error":"#N/A"},"¿Cerramiento?",40,{"$error":"#N/A"},{"$error":"#N/A"},"Diciembre",0,0.55000000000000004,null,null,null,null,null,"Sup. total cocinas (m2)",null,{"$f":"IF(ISERROR(2*AP36*IF($AN$31=FALSE,3.6,1)),\"Error\",2*AP36*IF($AN$31=FALSE,3.6,1))","v":0},"m3/h",null,null,null,null,null,{"$f":"IF($AP$40=\"Sí\",\"Trastero\",\"\")","v":""},{"$f":"IF($AP$40=\"Sí\",IF($AP$35>1,0,IF($AS$41=\"\",\"\",IF(AP40=\"Sí\",4*0.7*AP39*IF($AS$33>$AS$37,1,$AS$41),0))),\"\")","v":""},{"$f":"IF($AP$40=\"Sí\",\"-\",\"\")","v":""}]
[null,null,null,null,null,null,null,null,null,null,null,null,null,null,null,null,null,null,null,null,null,null,null,null,{"$f":"SUM(Y25:Y36)/12","v":{"$error":"#N/A"}},null,null,null,null,null,null,null,null,null,null,null,null,null,null,null,"Utilización de gas en cocinas",null,{"$f":"IF(OR(AP37=\"No\",AP37=\"\"),0,8*AP36*IF($AN$31=FALSE,3.6,1))","v":0},"m3/h",{"$f":"ROUND(SUM(AQ34:AQ37),1)","v":0},"Loc. humedos"]
[null,null,null,null,null,null,null,null,null,null,null,null,null,null,null,null,null,null,null,null,null,null,null,null,null,null,null,null,null,null,null,null,null,null,null,null,null,null,null,null,null,"Total viviendas",{"$f":"IF(ISERROR(IF(OR(AP40=\"No\",AP40=\"\"),SUM(AQ32:AQ37),SUM(AQ32:AQ37)+0.7*AP39*IF($AN$31=FALSE,3.6,1))),\"Error\",IF(OR(AP40=\"No\",AP40=\"\"),SUM(AQ32:AQ37),SUM(AQ32:AQ37)+0.7*AP39*IF($AN$31=FALSE,3.6,1)))","v":0},"m3/h",{"$f":"MAX(AS33,AS37)","v":0},"Máximo",null,{"$f":"IF(ISERROR(AS38/AU38),0,ROUND(IF(AN31=FALSE,AS38/AU38,3.6*AS38/AU38),2))","v":0},null,"Total",{"$f":"AS38&IF(AN31=FALSE,\" m³/h\",\" l/s\")","v":"0 m³/h"},{"$f":"AS38&IF(AN31=FALSE,\" m³/h\",\" l/s\")","v":"0 m³/h"}]
[null,null,null,null,null,null,null,null,null,null,null,null,null,null,null,null,null,null,null,null,null,null,null,null,null,null,null,null,null,null,null,null,null,null,null,null,null,null,null,null,"Sup. trasteros y zonas comunes (m2)",null,{"$f":"IF(ISERROR(IF(OR(AP40=\"\",AP40=\"No\"),0.7*AP39*IF($AN$31=FALSE,3.6,1),0)),\"Error\",IF(OR(AP40=\"\",AP40=\"No\"),0.7*AP39*IF($AN$31=FALSE,3.6,1),0))","v":0},"m3/h",null,null,null,{"$f":"IF(ISERROR(AS39/AU39),0,ROUND(AS39/AU39,2))","v":0}]
[null,null,null,null,null,null,null,null,null,null,null,null,null,null,null,null,null,null,null,null,null,null,null,null,null,null,null,null,null,null,null,null,null,null,null,null,null,null,null,null,"Trasteros dentro de las viviendas",null,null,null,{"$f":"MIN(AS33,AS37)","v":0},"Mínimo"]
[null,null,null,null,null,null,null,null,null,null,null,null,null,null,null,null,null,null,null,null,null,null,null,null,null,null,null,null,null,null,null,null,null,null,null,null,null,null,null,null,null,null,null,null,{"$f":"IF(AS40=0,\"\",AS38/AS40)","v":""},"Factor"]
[null,null,null,null,null,null,null,null,null,null,null,null,null,null,null,null,null,null,null,null,null,null,null,"Mes","θe","θi","Φi","pi","psat(θsi)","θsi, mín","fRsi, mín",{"$f":"IF(ISERROR(VLOOKUP(MAX(AE44:AE55),AE44:AF55,2,FALSE)),\"\",VLOOKUP(MAX(AE44:AE55),AE44:AF55,2,FALSE))","v":""},{"$f":"IF(ISERROR(VLOOKUP(AF42,Higro_Constante,8,FALSE)),\"\",VLOOKUP(AF42,Higro_Constante,8,FALSE))","v":""},null,null,null,null,null,null,null,"Nº plazas aparcamiento",null,{"$f":"IF(ISERROR(120*AP42*IF($AN$31=FALSE,3.6,1)),\"Error\",120*AP42*IF($AN$31=FALSE,3.6,1))","v":0},"m3/h",null,null,null,{"$f":"IF(ISERROR(AS42/AU42),0,ROUND(AS42/AU42,2))","v":0}]
[null,null,null,null,null,null,null,null,null,null,null,null,null,null,null,null,null,null,null,null,null,null,null,null,null,null,null,null,null,null,null,null,null,null,null,null,null,null,null,null,"Sup. almacenes de residuos (m2)",null,{"$f":"IF(ISERROR(10*AP43*IF($AN$31=FALSE,3.6,1)),\"Error\",10*AP43*IF($AN$31=FALSE,3.6,1))","v":0},"m3/h",null,null,null,{"$f":"IF(ISERROR(AS43/AU43),0,ROUND(AS43/AU43,2))","v":0}]
[null,null,null,null,null,null,null,null,null,null,null,null,null,null,null,null,null,null,null,null,null,null,null,"Enero",{"$f":"IF(Localidad=0,CondensEvapResultados!AM8,CondensEvapResultados!AQ8)","v":{"$error":"#N/A"}},{"$f":"IF(Provincia=\"\",40,CeSeis)","v":40},{"$f":"EfeSeis","v":0.55000000000000004},{"$f":"ROUND(610.5*EXP(1)^((17.269*Z44)/(237.3+Z44))*AA44,2)","v":4054.01},{"$f":"AB44/0.8","v":5067.5124999999998},{"$f":"IF(Y44>=(237.3*LN(AC44/610.5))/(17.269-LN(AC44/610.5)),\"-\",(237.3*LN((AC44/610.5))/(17.269-LN((AC44/610.5)))))","v":{"$error":"#N/A"}},{"$f":"IF(ISERROR(ROUND((AD44-Y44)/(Z44-Y44),3)),\"-\",ROUND((AD44-Y44)/(Z44-Y44),3))","v":"-"},"Enero"]
[null,"Temperaturas en ºC",null,null,null,null,null,null,null,null,null,null,null,null,null,null,null,null,null,null,null,null,null,"Febrero",{"$f":"IF(Localidad=0,CondensEvapResultados!AM9,CondensEvapResultados!AQ9)","v":{"$error":"#N/A"}},40,0.55000000000000004,{"$f":"ROUND(610.5*EXP(1)^((17.269*Z45)/(237.3+Z45))*AA45,2)","v":4054.01},{"$f":"AB45/0.8","v":5067.5124999999998},{"$f":"IF(Y45>=(237.3*LN(AC45/610.5))/(17.269-LN(AC45/610.5)),\"-\",(237.3*LN((AC45/610.5))/(17.269-LN((AC45/610.5)))))","v":{"$error":"#N/A"}},{"$f":"IF(ISERROR(ROUND((AD45-Y45)/(Z45-Y45),3)),\"-\",ROUND((AD45-Y45)/(Z45-Y45),3))","v":"-"},"Febrero"]
[null,"Presiones de vapor en Pa",null,null,null,null,null,null,null,null,null,null,null,null,null,null,null,null,null,null,null,null,null,"Marzo",{"$f":"IF(Localidad=0,CondensEvapResultados!AM10,CondensEvapResultados!AQ10)","v":{"$error":"#N/A"}},40,0.55000000000000004,4054.01,5067.5124999999998,{"$error":"#N/A"},"-","Marzo"]
[null,"Humedades relativas en tanto por uno y %",null,null,null,null,null,null,null,null,null,null,null,null,null,null,null,null,null,null,null,null,null,"Abril",{"$f":"IF(Localidad=0,CondensEvapResultados!AM11,CondensEvapResultados!AQ11)","v":{"$error":"#N/A"}},40,0.55000000000000004,4054.01,5067.5124999999998,{"$error":"#N/A"},"-","Abril",null,null,null,null,null,null,null,"RITE"]
[null,"Resistencias térmicas en m2 K / W",null,null,null,null,null,null,null,null,null,null,null,null,null,null,null,null,null,null,null,null,null,"Mayo",{"$f":"IF(Localidad=0,CondensEvapResultados!AM12,CondensEvapResultados!AQ12)","v":{"$error":"#N/A"}},40,0.55000000000000004,4054.01,5067.5124999999998,{"$error":"#N/A"},"-","Mayo"]
[null,null,null,null,null,null,null,null,null,null,null,null,null,null,null,null,null,null,null,null,null,null,null,"Junio",{"$f":"IF(Localidad=0,CondensEvapResultados!AM13,CondensEvapResultados!AQ13)","v":{"$error":"#N/A"}},40,0.55000000000000004,4054.01,5067.5124999999998,{"$error":"#N/A"},"-","Junio",null,null,null,null,null,null,null,false,"Categoría","l/s y persona",null,"Categoría","l/s y persona","nº personas","total",null,"V. local","Ren/hora"]
[null,null,null,null,null,null,null,null,null,null,null,null,null,null,null,null,null,null,null,null,null,null,null,"Julio",{"$f":"IF(Localidad=0,CondensEvapResultados!AM14,CondensEvapResultados!AQ14)","v":{"$error":"#N/A"}},40,0.55000000000000004,4054.01,5067.5124999999998,{"$error":"#N/A"},"-","Julio",null,null,null,null,null,null,null,null,"IDA 1",20,null,null,{"$f":"IF(ISERROR(VLOOKUP(AR50,IDA_Vent,2)),0,VLOOKUP(AR50,IDA_Vent,2))","v":0},null,{"$f":"AS50*AT50*IF($AN$31=FALSE,3.6,1)*IF(AN49=FALSE,1,2)","v":0},"m3/h",null,{"$f":"IF(ISERROR(AU50/AW50),0,ROUND(IF(AN31=FALSE,AU50/AW50,3.6*AU50/AW50),2))","v":0}]
[null,null,null,null,null,null,null,null,null,null,null,null,null,null,null,null,null,null,null,null,null,null,null,"Agosto",{"$f":"IF(Localidad=0,CondensEvapResultados!AM15,CondensEvapResultados!AQ15)","v":{"$error":"#N/A"}},40,0.55000000000000004,4054.01,5067.5124999999998,{"$error":"#N/A"},"-","Agosto",null,null,null,null,null,null,null,null,"IDA 2",12.5]
[null,null,null,null,null,null,null,null,null,null,null,null,null,null,null,null,null,null,null,null,null,null,null,"Septiembre",{"$f":"IF(Localidad=0,CondensEvapResultados!AM16,CondensEvapResultados!AQ16)","v":{"$error":"#N/A"}},40,0.55000000000000004,4054.01,5067.5124999999998,{"$error":"#N/A"},"-","Septiembre",null,null,null,null,null,null,null,null,"IDA 3",8]
[null,null,null,null,null,null,null,null,null,null,null,null,null,null,null,null,null,null,null,null,null,null,null,"Octubre",{"$f":"IF(Localidad=0,CondensEvapResultados!AM17,CondensEvapResultados!AQ17)","v":{"$error":"#N/A"}},40,0.55000000000000004,4054.01,5067.5124999999998,{"$error":"#N/A"},"-","Octubre",null,null,null,null,null,null,null,null,"IDA 4",5]
[null,null,null,null,null,null,null,null,null,null,null,null,null,null,null,null,null,null,null,null,null,null,null,"Noviembre",{"$f":"IF(Localidad=0,CondensEvapResultados!AM18,CondensEvapResultados!AQ18)","v":{"$error":"#N/A"}},40,0.55000000000000004,4054.01,5067.5124999999998,{"$error":"#N/A"},"-","Noviembre"]
[null,null,null,null,null,null,null,null,null,null,null,null,null,null,null,null,null,null,null,null,null,null,null,"Diciembre",{"$f":"IF(Localidad=0,CondensEvapResultados!AM19,CondensEvapResultados!AQ19)","v":{"$error":"#N/A"}},40,0.55000000000000004,4054.01,5067.5124999999998,{"$error":"#N/A"},"-","Diciembre"]
[]
[{"$f":"IF(Proyecto=\"\",\"\",IF(Proyecto=\"\",\"\",Proyecto&\" - \")&IF(Localidad=\"\",\"\",Localidad&\" - \")&IF(Localidad <>Provincia,\"\"&Provincia,\"\"))","v":""}]
[]
[]
[]
[null,null,null,null,null,null,null,null,null,null,null,null,null,null,null,null,null,null,null,null,null,null,null,"Mes","θe","Φe","Pe","Ren/hora","∆pe","θi","θsi, mín","fRsi, mín",{"$f":"IF(ISERROR(VLOOKUP(MAX(AF63:AF74),AF63:AG74,2,FALSE)),\"\",VLOOKUP(MAX(AF63:AF74),AF63:AG74,2,FALSE))","v":""},{"$f":"IF(ISERROR(VLOOKUP(AG61,Higro_Ren,9,FALSE)),\"\",VLOOKUP(AG61,Higro_Ren,9,FALSE))","v":""}]
[]
[null,null,null,null,null,null,null,null,null,null,null,null,null,null,null,null,null,null,null,null,null,null,null,"Enero",{"$f":"IF(Localidad=0,CondensEvapResultados!AM8,CondensEvapResultados!AQ8)","v":{"$error":"#N/A"}},{"$f":"ROUND(IF(Localidad=0,CondensEvapResultados!AS8,CondensEvapResultados!AT8),2)","v":{"$error":"#N/A"}},{"$f":"IF(Y63>=0,ROUND(610.5*EXP(1)^((17.269*Y63)/(237.3+Y63))*Z63,2),ROUND(610.5*EXP(1)^((21.875*Y63)/(265.5+Y63))*Z63,2))","v":{"$error":"#N/A"}},{"$f":"IF(RenH_Act=TRUE,RenH_CV*Y63+RenH_CF,RenH)","v":0},{"$f":"ROUND(($B$23/(AB63*$C$23))*462*(Y63+273+AD63+273)/2,2)","v":{"$error":"#DIV/0!"}},{"$f":"IF(Provincia=\"\",40,CeSeis)","v":40},{"$f":"IF(Y63>=(237.3*LN(((AA63+AC63)/0.8)/610.5))/(17.269-LN(((AA63+AC63)/0.8)/610.5)),\"-\",(237.3*LN(((AA63+AC63)/0.8)/610.5))/(17.269-LN(((AA63+AC63)/0.8)/610.5)))","v":{"$error":"#N/A"}},{"$f":"IF(AE63>=AD63,\"-\",IF(AE63=\"-\",\"-\",ROUND((AE63-Y63)/(AD63-Y63),3)))","v":{"$error":"#N/A"}},"Enero",{"$f":"ROUND(IF((AA63+Exceso_Pi_2)/(610.5*EXP(1)^((17.269*(AD63-(EfeDoce/ResTerm)*(AD63-Y63)))/(237.3+(AD63-(EfeDoce/ResTerm)*(AD63-Y63)))))>1,1,(AA63+Exceso_Pi_2)/(610.5*EXP(1)^((17.269*(AD63-(EfeDoce/ResTerm)*(AD63-Y63)))/(237.3+(AD63-(EfeDoce/ResTerm)*(AD63-Y63)))))),2)","v":{"$error":"#N/A"}}]
[null,null,null,null,null,null,null,null,null,null,null,null,null,null,null,null,null,null,null,null,null,null,null,"Febrero",{"$f":"IF(Localidad=0,CondensEvapResultados!AM9,CondensEvapResultados!AQ9)","v":{"$error":"#N/A"}},{"$f":"ROUND(IF(Localidad=0,CondensEvapResultados!AS9,CondensEvapResultados!AT9),2)","v":{"$error":"#N/A"}},{"$f":"IF(Y64>=0,ROUND(610.5*EXP(1)^((17.269*Y64)/(237.3+Y64))*Z64,2),ROUND(610.5*EXP(1)^((21.875*Y64)/(265.5+Y64))*Z64,2))","v":{"$error":"#N/A"}},0,{"$f":"ROUND(($B$23/(AB64*$C$23))*462*(Y64+273+AD64+273)/2,2)","v":{"$error":"#DIV/0!"}},40,{"$f":"IF(Y64>=(237.3*LN(((AA64+AC64)/0.8)/610.5))/(17.269-LN(((AA64+AC64)/0.8)/610.5)),\"-\",(237.3*LN(((AA64+AC64)/0.8)/610.5))/(17.269-LN(((AA64+AC64)/0.8)/610.5)))","v":{"$error":"#N/A"}},{"$f":"IF(AE64>=AD64,\"-\",IF(AE64=\"-\",\"-\",ROUND((AE64-Y64)/(AD64-Y64),3)))","v":{"$error":"#N/A"}},"Febrero",{"$error":"#N/A"}]
[null,null,null,null,null,null,null,null,null,null,null,null,null,null,null,null,null,null,null,null,null,null,null,"Marzo",{"$f":"IF(Localidad=0,CondensEvapResultados!AM10,CondensEvapResultados!AQ10)","v":{"$error":"#N/A"}},{"$f":"ROUND(IF(Localidad=0,CondensEvapResultados!AS10,CondensEvapResultados!AT10),2)","v":{"$error":"#N/A"}},{"$error":"#N/A"},0,{"$error":"#DIV/0!"},40,{"$error":"#N/A"},{"$error":"#N/A"},"Marzo",{"$error":"#N/A"}]
[null,null,null,null,null,null,null,null,null,null,null,null,null,null,null,null,null,null,null,null,null,null,null,"Abril",{"$f":"IF(Localidad=0,CondensEvapResultados!AM11,CondensEvapResultados!AQ11)","v":{"$error":"#N/A"}},{"$f":"ROUND(IF(Localidad=0,CondensEvapResultados!AS11,CondensEvapResultados!AT11),2)","v":{"$error":"#N/A"}},{"$error":"#N/A"},0,{"$error":"#DIV/0!"},40,{"$error":"#N/A"},{"$error":"#N/A"},"Abril",{"$error":"#N/A"}]
[null,null,null,null,null,null,null,null,null,null,null,null,null,null,null,null,null,null,null,null,null,null,null,"Mayo",{"$f":"IF(Localidad=0,CondensEvapResultados!AM12,CondensEvapResultados!AQ12)","v":{"$error":"#N/A"}},{"$f":"ROUND(IF(Localidad=0,CondensEvapResultados!AS12,CondensEvapResultados!AT12),2)","v":{"$error":"#N/A"}},{"$error":"#N/A"},0,{"$error":"#DIV/0!"},40,{"$error":"#N/A"},{"$error":"#N/A"},"Mayo",{"$error":"#N/A"}]
[null,null,null,null,null,null,null,null,null,null,null,null,null,null,null,null,null,null,null,null,null,null,null,"Junio",{"$f":"IF(Localidad=0,CondensEvapResultados!AM13,CondensEvapResultados!AQ13)","v":{"$error":"#N/A"}},{"$f":"ROUND(IF(Localidad=0,CondensEvapResultados!AS13,CondensEvapResultados!AT13),2)","v":{"$error":"#N/A"}},{"$error":"#N/A"},0,{"$error":"#DIV/0!"},40,{"$error":"#N/A"},{"$error":"#N/A"},"Junio",{"$error":"#N/A"}]
[null,null,null,null,null,null,null,null,null,null,null,null,null,null,null,null,null,null,null,null,null,null,null,"Julio",{"$f":"IF(Localidad=0,CondensEvapResultados!AM14,CondensEvapResultados!AQ14)","v":{"$error":"#N/A"}},{"$f":"ROUND(IF(Localidad=0,CondensEvapResultados!AS14,CondensEvapResultados!AT14),2)","v":{"$error":"#N/A"}},{"$error":"#N/A"},0,{"$error":"#DIV/0!"},40,{"$error":"#N/A"},{"$error":"#N/A"},"Julio",{"$error":"#N/A"}]
[null,null,null,null,null,null,null,null,null,null,null,null,null,null,null,null,null,null,null,null,null,null,null,"Agosto",{"$f":"IF(Localidad=0,CondensEvapResultados!AM15,CondensEvapResultados!AQ15)","v":{"$error":"#N/A"}},{"$f":"ROUND(IF(Localidad=0,CondensEvapResultados!AS15,CondensEvapResultados!AT15),2)","v":{"$error":"#N/A"}},{"$error":"#N/A"},0,{"$error":"#DIV/0!"},40,{"$error":"#N/A"},{"$error":"#N/A"},"Agosto",{"$error":"#N/A"}]
[null,null,null,null,null,null,null,null,null,null,null,null,null,null,null,null,null,null,null,null,null,null,null,"Septiembre",{"$f":"IF(Localidad=0,CondensEvapResultados!AM16,CondensEvapResultados!AQ16)","v":{"$error":"#N/A"}},{"$f":"ROUND(IF(Localidad=0,CondensEvapResultados!AS16,CondensEvapResultados!AT16),2)","v":{"$error":"#N/A"}},{"$error":"#N/A"},0,{"$error":"#DIV/0!"},40,{"$error":"#N/A"},{"$error":"#N/A"},"Septiembre",{"$error":"#N/A"}]
[null,null,null,null,null,null,null,null,null,null,null,null,null,null,null,null,null,null,null,null,null,null,null,"Octubre",{"$f":"IF(Localidad=0,CondensEvapResultados!AM17,CondensEvapResultados!AQ17)","v":{"$error":"#N/A"}},{"$f":"ROUND(IF(Localidad=0,CondensEvapResultados!AS17,CondensEvapResultados!AT17),2)","v":{"$error":"#N/A"}},{"$error":"#N/A"},0,{"$error":"#DIV/0!"},40,{"$error":"#N/A"},{"$error":"#N/A"},"Octubre",{"$error":"#N/A"}]
[null,null,null,null,null,null,null,null,null,null,null,null,null,null,null,null,null,null,null,null,null,null,null,"Noviembre",{"$f":"IF(Localidad=0,CondensEvapResultados!AM18,CondensEvapResultados!AQ18)","v":{"$error":"#N/A"}},{"$f":"ROUND(IF(Localidad=0,CondensEvapResultados!AS18,CondensEvapResultados!AT18),2)","v":{"$error":"#N/A"}},{"$error":"#N/A"},0,{"$error":"#DIV/0!"},40,{"$error":"#N/A"},{"$error":"#N/A"},"Noviembre",{"$error":"#N/A"}]
[null,null,null,null,null,null,null,null,null,null,null,null,null,null,null,null,null,null,null,null,null,null,null,"Diciembre",{"$f":"IF(Localidad=0,CondensEvapResultados!AM19,CondensEvapResultados!AQ19)","v":{"$error":"#N/A"}},{"$f":"ROUND(IF(Localidad=0,CondensEvapResultados!AS19,CondensEvapResultados!AT19),2)","v":{"$error":"#N/A"}},{"$error":"#N/A"},0,{"$error":"#DIV/0!"},40,{"$error":"#N/A"},{"$error":"#N/A"},"Diciembre",{"$error":"#N/A"}]
[]
[null,null,null,null,null,null,null,null,null,null,null,null,null,null,null,null,null,null,null,null,null,null,null,null,"Cantidad fija","Cant. variab.","Activar"]
[null,null,null,null,null,null,null,null,null,null,null,null,null,null,null,null,null,null,null,null,null,null,null,null,0.2,0.04,false]

{"sheet":"CalcCerr","index":10,"n_rows":33,"n_cols":28,"rows_kept":33,"cut":false,"hidden":false,"merged":[[19,17,19,18],[19,19,19,20]]}
[false,true,null,null,null,null,null,null,null,null,null,null,null,null,null,true,{"$f":"TransmMax","v":0},{"$f":"IF(Transmitancia=0,0,IF(TransmMax=0,0,IF(Transmitancia<=TransmMax,TransmMax,TransmMax-Transmitancia)))","v":0},{"$f":"IF(R1<0,R1,Transmitancia)","v":0},"a.s.n.m [m]","Zona climática","a.s.n.m [m]","Zona climática",null,"a.s.n.m [m]","Zona climática","a.s.n.m [m]","Zona climática"]
[false,null,null,null,null,null,null,null,null,null,null,null,null,null,null,null,{"$f":"FRSILIM","v":0.70399999999999996},{"$f":"IFERROR(IF(OR(Transmitancia=0,FRSI-FRSILIM>0),FRSILIM,FRSI-FRSILIM),\"\")","v":""},{"$f":"IF(R2<0,R2,FRSI)","v":"Sin datos"},{"$f":"hC","v":""},{"$f":"Z_Capital_2013","v":""},{"$f":"hL","v":0},{"$f":"Zona_HE_2013!W3","v":""}]
[null,null,null,null,null,null,null,null,null,null,null,null,null,null,null,null,1,{"$f":"IF(Transmitancia=0,0,IF('Cerr.Vert.ext.'!X9=0,100%,-'Cerr.Vert.ext.'!X9))","v":0},{"$f":"IF(R3<0,\"Sí, en \"&IF(ABS(R3)=1,\"1 hoja\",ABS(R3)&\" hojas\"),\"No hay c. intersticial\")","v":"No hay c. intersticial"},{"$f":"\"Capital: \"&Provincia","v":"Capital: "},null,null,null,null,"Capital:"]
[null,null,null,null,null,null,null,null,null,null,null,null,null,null,null,null,null,null,null,{"$f":"\"Localidad: \"&Localidad","v":"Localidad: "},null,null,null,null,"Localidad:"]
[null,null,null,null,null,null,null,null,null,null,null,null,null,null,{"$f":"\"Hr \"&Localidad","v":"Hr "}]
[null,null,null,null,null,null,null,null,null,null,null,null,null,null,{"$f":"\"Tª \"&Localidad","v":"Tª "},null,null,null,null,"Capital","a.s.n.m [m]","Zona climática","Localidad","a.s.n.m [m]","Zona climática"]
[null,null,null,null,null,null,null,null,null,null,null,null,null,null,null,null,{"$f":"CondensEvapResultados!AQ8","v":50},{"$f":"ROUND(CondensEvapResultados!AT8,2)*100","v":120},null,{"$f":"Provincia","v":0},{"$f":"hC","v":""},{"$f":"Z_Capital_2013","v":""},{"$f":"Localidad","v":0},{"$f":"hL","v":0},{"$f":"Zona_HE_2013!W3","v":""}]
[null,null,null,null,null,null,null,null,null,null,null,null,null,null,null,null,{"$f":"CondensEvapResultados!AQ9","v":50},{"$f":"ROUND(CondensEvapResultados!AT9,2)*100","v":120},{"$f":"ROUND(CondensEvapResultados!AN8,2)*100","v":{"$error":"#N/A"}}]
[null,null,null,null,null,null,null,null,null,null,null,null,null,null,null,null,{"$f":"CondensEvapResultados!AQ10","v":50},{"$f":"ROUND(CondensEvapResultados!AT10,2)*100","v":120},{"$f":"ROUND(CondensEvapResultados!AN9,2)*100","v":{"$error":"#N/A"}}]
[null,null,null,null,null,null,null,null,null,null,null,null,null,null,null,null,{"$f":"CondensEvapResultados!AQ11","v":50},{"$f":"ROUND(CondensEvapResultados!AT11,2)*100","v":120},{"$f":"ROUND(CondensEvapResultados!AN10,2)*100","v":{"$error":"#N/A"}}]
[null,null,null,null,null,null,null,null,null,null,null,null,null,null,null,null,{"$f":"CondensEvapResultados!AQ12","v":50},{"$f":"ROUND(CondensEvapResultados!AT12,2)*100","v":120},{"$f":"ROUND(CondensEvapResultados!AN11,2)*100","v":{"$error":"#N/A"}}]
[null,null,null,null,null,null,null,null,null,null,null,null,null,null,null,null,{"$f":"CondensEvapResultados!AQ13","v":50},{"$f":"ROUND(CondensEvapResultados!AT13,2)*100","v":120},{"$f":"ROUND(CondensEvapResultados!AN12,2)*100","v":{"$error":"#N/A"}}]
[null,null,null,null,null,null,null,null,null,null,null,null,null,null,null,null,{"$f":"CondensEvapResultados!AQ14","v":50},{"$f":"ROUND(CondensEvapResultados!AT14,2)*100","v":120},{"$f":"ROUND(CondensEvapResultados!AN13,2)*100","v":{"$error":"#N/A"}}]
[null,null,null,null,null,null,null,null,null,null,null,null,null,null,null,null,{"$f":"CondensEvapResultados!AQ15","v":50},{"$f":"ROUND(CondensEvapResultados!AT15,2)*100","v":120},{"$f":"ROUND(CondensEvapResultados!AN14,2)*100","v":{"$error":"#N/A"}}]
[null,null,null,null,null,null,null,null,null,null,null,null,null,null,null,null,{"$f":"CondensEvapResultados!AQ16","v":50},{"$f":"ROUND(CondensEvapResultados!AT16,2)*100","v":120},{"$f":"ROUND(CondensEvapResultados!AN15,2)*100","v":{"$error":"#N/A"}}]
[null,null,null,null,null,null,null,null,null,null,null,null,null,null,null,null,{"$f":"CondensEvapResultados!AQ17","v":50},{"$f":"ROUND(CondensEvapResultados!AT17,2)*100","v":120},{"$f":"ROUND(CondensEvapResultados!AN16,2)*100","v":{"$error":"#N/A"}}]
[null,null,null,null,null,null,null,null,null,null,null,null,null,null,null,null,{"$f":"CondensEvapResultados!AQ18","v":50},{"$f":"ROUND(CondensEvapResultados!AT18,2)*100","v":120},{"$f":"ROUND(CondensEvapResultados!AN17,2)*100","v":{"$error":"#N/A"}}]
[null,null,null,null,null,null,null,null,null,null,null,null,null,null,null,null,{"$f":"CondensEvapResultados!AQ19","v":50},{"$f":"ROUND(CondensEvapResultados!AT19,2)*100","v":120},{"$f":"ROUND(CondensEvapResultados!AN18,2)*100","v":{"$error":"#N/A"}}]
[null,null,null,null,null,null,null,null,null,null,null,null,null,null,null,null,null,null,{"$f":"ROUND(CondensEvapResultados!AN19,2)*100","v":{"$error":"#N/A"}}]
[null,null,null,null,null,null,null,null,null,null,null,null,null,null,null,null,null,"Capital",null,"Localidad"]
[null,null,null,null,null,null,null,null,null,null,null,null,null,null,null,null,"Mes","Tª [ºC]","HR [%]","Tª [ºC]","HR [%]"]
[null,null,null,null,null,null,null,null,null,null,null,null,null,null,null,null,"Enero",{"$f":"IFERROR(CondensEvapResultados!AM8,\"\")","v":""},{"$f":"IFERROR(CalcCerr!S8,\"\")","v":""},{"$f":"IF(Inicio!$I$21=\"\",\"\",CalcCerr!Q7)","v":""},{"$f":"IF(Inicio!$I$21=\"\",\"\",CalcCerr!R7)","v":""}]
[null,null,null,null,null,null,null,null,null,null,null,null,null,null,null,null,"Febrero",{"$f":"IFERROR(CondensEvapResultados!AM9,\"\")","v":""},{"$f":"IFERROR(CalcCerr!S9,\"\")","v":""},{"$f":"IF(Inicio!$I$21=\"\",\"\",CalcCerr!Q8)","v":""},{"$f":"IF(Inicio!$I$21=\"\",\"\",CalcCerr!R8)","v":""}]
[null,null,null,null,null,null,null,null,null,null,null,null,null,null,null,null,"Marzo",{"$f":"IFERROR(CondensEvapResultados!AM10,\"\")","v":""},{"$f":"IFERROR(CalcCerr!S10,\"\")","v":""},{"$f":"IF(Inicio!$I$21=\"\",\"\",CalcCerr!Q9)","v":""},{"$f":"IF(Inicio!$I$21=\"\",\"\",CalcCerr!R9)","v":""}]
[null,null,null,null,null,null,null,null,null,null,null,null,null,null,null,null,"Abril",{"$f":"IFERROR(CondensEvapResultados!AM11,\"\")","v":""},{"$f":"IFERROR(CalcCerr!S11,\"\")","v":""},{"$f":"IF(Inicio!$I$21=\"\",\"\",CalcCerr!Q10)","v":""},{"$f":"IF(Inicio!$I$21=\"\",\"\",CalcCerr!R10)","v":""}]
[null,null,null,null,null,null,null,null,null,null,null,null,null,null,null,null,"Mayo",{"$f":"IFERROR(CondensEvapResultados!AM12,\"\")","v":""},{"$f":"IFERROR(CalcCerr!S12,\"\")","v":""},{"$f":"IF(Inicio!$I$21=\"\",\"\",CalcCerr!Q11)","v":""},{"$f":"IF(Inicio!$I$21=\"\",\"\",CalcCerr!R11)","v":""}]
[null,null,null,null,null,null,null,null,null,null,null,null,null,null,null,null,"Junio",{"$f":"IFERROR(CondensEvapResultados!AM13,\"\")","v":""},{"$f":"IFERROR(CalcCerr!S13,\"\")","v":""},{"$f":"IF(Inicio!$I$21=\"\",\"\",CalcCerr!Q12)","v":""},{"$f":"IF(Inicio!$I$21=\"\",\"\",CalcCerr!R12)","v":""}]
[null,null,null,null,null,null,null,null,null,null,null,null,null,null,null,null,"Julio",{"$f":"IFERROR(CondensEvapResultados!AM14,\"\")","v":""},{"$f":"IFERROR(CalcCerr!S14,\"\")","v":""},{"$f":"IF(Inicio!$I$21=\"\",\"\",CalcCerr!Q13)","v":""},{"$f":"IF(Inicio!$I$21=\"\",\"\",CalcCerr!R13)","v":""}]
[null,null,null,null,null,null,null,null,null,null,null,null,null,null,null,null,"Agosto",{"$f":"IFERROR(CondensEvapResultados!AM15,\"\")","v":""},{"$f":"IFERROR(CalcCerr!S15,\"\")","v":""},{"$f":"IF(Inicio!$I$21=\"\",\"\",CalcCerr!Q14)","v":""},{"$f":"IF(Inicio!$I$21=\"\",\"\",CalcCerr!R14)","v":""}]
[null,null,null,null,null,null,null,null,null,null,null,null,null,null,null,null,"Septiembre",{"$f":"IFERROR(CondensEvapResultados!AM16,\"\")","v":""},{"$f":"IFERROR(CalcCerr!S16,\"\")","v":""},{"$f":"IF(Inicio!$I$21=\"\",\"\",CalcCerr!Q15)","v":""},{"$f":"IF(Inicio!$I$21=\"\",\"\",CalcCerr!R15)","v":""}]
[null,null,null,null,null,null,null,null,null,null,null,null,null,null,null,null,"Octubre",{"$f":"IFERROR(CondensEvapResultados!AM17,\"\")","v":""},{"$f":"IFERROR(CalcCerr!S17,\"\")","v":""},{"$f":"IF(Inicio!$I$21=\"\",\"\",CalcCerr!Q16)","v":""},{"$f":"IF(Inicio!$I$21=\"\",\"\",CalcCerr!R16)","v":""}]
[null,null,null,null,null,null,null,null,null,null,null,null,null,null,null,null,"Noviembre",{"$f":"IFERROR(CondensEvapResultados!AM18,\"\")","v":""},{"$f":"IFERROR(CalcCerr!S18,\"\")","v":""},{"$f":"IF(Inicio!$I$21=\"\",\"\",CalcCerr!Q17)","v":""},{"$f":"IF(Inicio!$I$21=\"\",\"\",CalcCerr!R17)","v":""}]
[null,null,null,null,null,null,null,null,null,null,null,null,null,null,null,null,"Diciembre",{"$f":"IFERROR(CondensEvapResultados!AM19,\"\")","v":""},{"$f":"IFERROR(CalcCerr!S19,\"\")","v":""},{"$f":"IF(Inicio!$I$21=\"\",\"\",CalcCerr!Q18)","v":""},{"$f":"IF(Inicio!$I$21=\"\",\"\",CalcCerr!R18)","v":""}]

{"sheet":"Cerr.Vert.ext.","index":11,"n_rows":133,"n_cols":59,"rows_kept":133,"cut":false,"hidden":false,"merged":[[1,1,2,1],[2,2,2,9],[2,10,2,12],[5,11,5,12],[3,11,4,12],[3,5,3,6],[3,7,3,9],[3,10,4,10],[3,2,3,4],[8,50,8,51],[8,2,8,4],[8,5,8,8],[8,9,8,11],[27,3,28,4],[27,5,28,5],[8,12,9,12],[9,43,9,45],[9,37,9,38],[9,40,9,41],[8,34,8,45],[9,34,9,35],[27,8,28,8],[25,3,25,4],[27,6,28,7],[27,1,28,1],[30,1,31,1],[51,40,51,43],[31,34,31,38],[27,9,28,9],[27,10,28,10],[30,4,31,4],[30,5,31,5],[30,6,31,7],[30,8,31,8]]}
[1,"MUROS, SUELOS Y CUBIERTAS",{"$f":"\"Capital: \"&Provincia&\";\"&\" Altitud: \"&hC&\" m.s.n.m; Zona Climática \"&Z_Capital_2013","v":"Capital: ; Altitud:  m.s.n.m; Zona Climática "},null,null,null,null,null,null,null,null,null,null,null,null,null,null,null,null,null,"θi","θe",null,null,"x","y",null,null,null,null,null,null,{"$f":"IF(EfeSeis>0.8,0,ROUND((0.25*ESeis/(CeSeis-YTreintayDos)-AG2)*AG3,4))","v":0},null,{"$f":"IF(AG1=0,\"No es posible evitar la formación de moho (humedad relativa interior > 80%)\",IF(AG1<0,\"(Sobra aislamiento a efectos de formación de moho)\",\"\"))","v":"No es posible evitar la formación de moho (humedad relativa interior > 80%)"},"Vol. local (M3)=",null,null,{"$f":"IF(ISERROR(ROUND(((RenovProd*1000)/RenovM3)/(PVI_PVE/100),2)),0,ROUND(((RenovProd*1000)/RenovM3)/(PVI_PVE/100),2))","v":0},"Ren/hora"]
[-1,"Hoja de cálculo de transmitancias térmicas y de predicción de condensaciones superficiales e intersticiales en cerramientos exteriores.",{"$f":"\"Localidad de cálculo: \"&Localidad&\"; Altitud: \"&hL&\" m.s.n.m; Zona Climática \"&Zona_HE_2013!W3","v":"Localidad de cálculo: ; Altitud:  m.s.n.m; Zona Climática "},null,null,null,null,null,null,null,null,null,null,null,null,null,null,null,null,null,null,{"$f":"DeSeis","v":0},null,null,0,200,null,null,null,null,null,{"$f":"IF(ISERROR((1-AF1*AG2)*AG3/AF1),\"\",ROUND((1-AF1*AG2)*AG3/AF1,3))","v":""},1.794,null,null,"V (Kg/h)=",null,null,{"$f":"AM1*24","v":0},"Ren/día"]
[null,null,{"$f":"IF(Provincia=\"\",\"CONDICIONES AMBIENTALES INTERIORES Y EXTERIORES\",\"CONDICIONES INTERIORES Y EXTERIORES (MES DE ENERO)\")","v":"CONDICIONES AMBIENTALES INTERIORES Y EXTERIORES"},null,null,null,null,null,null,null,"DATOS 'U' LÍMITE HE1",null,null,null,null,null,null,null,null,null,null,null,null,null,0,{"$f":"IDoce+50","v":50},null,null,null,null,null,{"$f":"IFERROR(IF(AF2=0,0,ROUNDUP((1-AF1*AG2)*AG3/AF1*100,0)),\"\")","v":""},null,null,null,"Hei (gr/m3)=",null,{"$f":"HacheSeis/(462*(CeSeis+273))*1000","v":9.4951464917335215}]
[null,null,"Temperatura [ºC]",null,null,"H. Relativa [%]",null,"Presión de vapor [Pa]",null,null,"Zona climatica","Tipo de cerramiento",null,null,null,1,{"$f":"MATCH(\"-\",Mat_Coincidir,0)","v":1},{"$f":"MATCH(\"--------------\",Mat_Coincidir,0)","v":408},null,null,null,null,null,null,{"$f":"_RV2","v":0},200,null,null,null,1,null,null,{"$f":"ROUND((1/TransmMax-$AG$2)*$AG$3,4)","v":{"$error":"#DIV/0!"}},null,{"$f":"IF(AG4<0,\"(Sobra aislamiento a efectos de transmitancia media)\",\"\")","v":{"$error":"#DIV/0!"}},"Hee (gr/m3)=",null,{"$f":"ISeis/(462*(DeSeis+273))*1000","v":4.5984174555603134},{"$f":"(RenovProd*1000/AL5)/RenovM3","v":{"$error":"#DIV/0!"}},"Ren/hora"]
[null,"NOMBRE DEL CERRAMIENTO:","qi","qe","qi - qe","φi","φe","Pi","Pe","Pi - Pe",null,null,null,null,null,1,1,{"$f":"MATCH(\"---------------\",Mat_Coincidir,0)","v":416},null,null,null,null,null,null,{"$f":"_RV2","v":0},{"$f":"IDoce+50","v":50},null,null,null,null,null,null,{"$f":"MAX(AG1,AG4)","v":{"$error":"#DIV/0!"}},null,{"$f":"IF(AG6<0,\"(Sobra aislamiento a efectos de transmitancia máxima)\",\"\")","v":{"$error":"#DIV/0!"}},"Hei - Hee=",null,{"$f":"AL3-AL4","v":4.8967290361732081},{"$f":"AM4*24","v":{"$error":"#DIV/0!"}},"Ren/día"]
["Temperatura Interior de Rocío =","¿Cerramiento?",{"$f":"IF(OR(Medianera=TRUE,$A$11>4),0,VLOOKUP(GeSiete,Ti,2))","v":20},{"$f":"IF(OR(Medianera=TRUE,$A$11>4),0,VLOOKUP(EleSiete,Ti,2))","v":0},{"$f":"$C$6-$D$6","v":20},{"$f":"IF(OR(Medianera=TRUE,$A$11>4),0,VLOOKUP(EfeSiete,Wr_2,2))","v":0.55000000000000004},{"$f":"IF(OR(Medianera=TRUE,$A$11>4),0,VLOOKUP(ISiete,Wr_2,2))","v":0.95},{"$f":"ROUND(610.5*EXP(1)^((17.269*$C$6)/(237.3+$C$6))*$F$6,2)","v":1285.32},{"$f":"IF($D$6>=0,ROUND(610.5*EXP(1)^((17.269*$D$6)/(237.3+$D$6))*$G$6,2),ROUND(610.5*EXP(1)^((21.875*$D$6)/(265.5+$D$6))*$G$6,2))","v":579.98},{"$f":"($H$6-$I$6)","v":705.33999999999992},{"$f":"IF(ZonaClimatica=0,\"\",ZonaClimatica)","v":""},"MURO",null,null,null,1,1,{"$f":"MATCH(\"--------------\",Mat_Coincidir,0)","v":408},null,null,null,null,null,null,null,null,null,null,null,null,null,null,{"$f":"ROUND((1/Umax-$AG$2)*$AG$3,4)","v":{"$error":"#DIV/0!"}}]
[null,null,null," ",null,26,301,null,66,null,null,101,{"$f":"VLOOKUP($L$6,ZonaElemento,2)","v":2},null,null,1,1,null,null,null,null,null,null,null,null,null,null,{"$f":"UPPER(B7)","v":""}]
[null,{"$f":"\"Tipo, dirección y sentido del flujo de calor: \"&UPPER(IF(VLOOKUP($A$11,Coef_Superficiales,2)=0,\"\",VLOOKUP($A$11,Coef_Superficiales,2)))","v":"Tipo, dirección y sentido del flujo de calor: FLUJO HORIZONTAL CON EL EXTERIOR"},null,null,null,null,null,null,null,null,null,null,null,null,null,1,1,null,null,null,null,{"$f":"ESeis*Transmitancia","v":0}]
[null,"COMPOSICIÓN DEL CERRAMIENTO","PROPIEDADES MATERIAL",null,null,"PRESIÓN DE SATURACIÓN",null,null,null,"PRESIÓN DE VAPOR",null,null,"Condensa-ción",null,null,1,1,null,null,null,null,null,null,{"$f":"COUNTIF(M13:M24,\"SI\")","v":0},{"$f":"1/TransmMax","v":{"$error":"#DIV/0!"}},null,null,null,null,null,null,null,null,null,"Gráficas",null,null,null,null,null,null,null,null,null,null,null,null,null,null,null,"Temperatura"]
[null,"Situación de las hojas del cerramiento ordenadas del interior al exterior","e [m]","l [w/mK]","m","Rn\n[m2 K/w]","Dqn [ºC]","qn [ºC]","PSn [Pa]","Sdn [m]","DPn [Pa]","Pn [Pa]",null,null,null,1,{"$f":"MATCH(\"-\",Camara_coincidir,0)","v":1},null,null,null,null,"Tª rocio",null,{"$f":"IF(OR(Provincia=\"\",Transmitancia=0),\"\",IF(Transmitancia>Umax,\"INCORRECTA\",IF(AND(Transmitancia>TransmMax,Transmitancia<Umax),\"PUEDE VALER\",\"CORRECTA\")))","v":""},{"$f":"ResTerm","v":0},{"$f":"RV","v":0},null,"Capa del cerramiento","P. Saturación","P. Vapor",null,null,null,null,"Espesores materiales presiones de vapor",null,null,"Espesores materiales temperaturas",null,null,"Espesores de aire equivalentes",null,null,"Temperatura-Resistencia térmica",null,null,null,null,"Humedades relativas",null,-0.03,{"$f":"H11","v":0},null,null,"Capa del cerramiento","Espesor"]
[2,"Aire interior","-","-","-","-","-",{"$f":"IF(ResTerm=0,0,$C$6)","v":0},{"$f":"IF(ResTerm=0,0,IF(H11>=0,610.5*EXP(1)^((17.269*H11)/(237.3+H11)),610.5*EXP(1)^((21.875*H11)/(265.5+H11))))","v":0},"-","-",{"$f":"IF(ResTerm=0,0,$H$6)","v":0},null,null,null,1,{"$f":"MATCH(\"-\",Mat_Coincidir,0)","v":1},null,null,null,null,{"$f":"IF(ResTerm=0,0,237.3*LN(L11/610.5)/(17.269-LN(L11/610.5)))","v":0},null,null,null,null,null,{"$f":"IF(K11=0,\"\",B11)","v":"Aire interior"},{"$f":"I11","v":0},{"$f":"L11","v":0},null,null,null,null,-0.03,null,null,-0.03,null,null,{"$f":"-0.1*AO24","v":0},null,null,-0.05,null,{"$f":"$C$6","v":20},null,null,{"$f":"$F$6","v":0.55000000000000004},null,-0.03,{"$f":"H11","v":0},null,null,{"$f":"IF(K11=0,\"\",B11)","v":"Aire interior"},{"$f":"IF(K11=0,\"\",C11)","v":"-"}]
[null,"Superficie interior del cerramiento","-","-","Rsi = ",{"$f":"VLOOKUP(A11,Coef_Superficiales,3)","v":0.13},{"$f":"IF(ISERROR(F12/$F$26*$E$6),0,F12/$F$26*$E$6)","v":0},{"$f":"IF(ResTerm=0,0,$C$6-$G$12)","v":0},0,"-","-",{"$f":"IF(ResTerm=0,0,$H$6)","v":0},{"$f":"IF(ResTerm=0,\"No\",IF((L12>=I12),\"Si\",\"No\"))","v":"No"},{"$f":"IF(B12=\"-\",\"\",IF(L12/I12>1,1,\"\"))","v":{"$error":"#DIV/0!"}},null,1,{"$f":"MATCH(\"-\",Mat_Coincidir,0)","v":1},null,null,null,null,{"$f":"IF(ResTerm=0,0,237.3*LN(L12/610.5)/(17.269-LN(L12/610.5)))","v":0},null,"Capa del cerramiento","Psat, n","Pn",null,{"$f":"IF(K12=0,\"\",B12)","v":"Superficie interior del cerramiento"},{"$f":"I12","v":0},{"$f":"L12","v":0},null,"Material","Espesor (mts)",null,0,250,null,0,-6,-5,0,300,0,0,-6,{"$f":"$C$6","v":20},200,"Espesor (mts)",{"$f":"IF(L12/I12>1,1,L12/I12)","v":{"$error":"#DIV/0!"}},3200,0,{"$f":"H12","v":0},null,null,{"$f":"IF(K12=0,\"\",B12)","v":"Superficie interior del cerramiento"},{"$f":"IF(K12=0,\"\",C12)","v":"-"}]
[null,{"$f":"VLOOKUP(P4,Material_Ki,3)","v":"-"},null,{"$f":"IF(ISERROR(VLOOKUP(MATCH(B13,Mat_Coincidir,0),Material_Ki,5)),0,VLOOKUP(MATCH(B13,Mat_Coincidir,0),Material_Ki,5))","v":0},{"$f":"IF(ISERROR(VLOOKUP(MATCH(B13,Mat_Coincidir,0),Material_Ki,7)),0,VLOOKUP(MATCH(B13,Mat_Coincidir,0),Material_Ki,7))","v":0},{"$f":"IF(D13=0,0,IF(VLOOKUP(MATCH(B13,Mat_Coincidir,0),Material_Ki,5)=\"-\",VLOOKUP(MATCH(B13,Mat_Coincidir,0),Material_Ki,6),ROUND(+C13/D13,3)))","v":0},0,{"$f":"IF(ResTerm=0,0,$C$6-SUM($G$12:G13))","v":0},0,{"$f":"IF(VLOOKUP(MATCH(B13,Mat_Coincidir,0),Material_Ki,7)=\"-\",VLOOKUP(MATCH(B13,Mat_Coincidir,0),Material_Ki,8),ROUND(+C13*E13,3))","v":0},{"$f":"IF(ISERROR(ROUND((J13/RV)*PVI_PVE,3)),0,ROUND((J13/RV)*PVI_PVE,5))","v":0},{"$f":"IF(ResTerm=0,0,$H$6-K13)","v":0},{"$f":"IF(ResTerm=0,\"No\",IF(AND(K13<>0,(L13>=I13)),\"Si\",\"No\"))","v":"No"},{"$f":"IF(B13=\"-\",\"\",IF(L13/I13>1,1,\"\"))","v":""},null,1,{"$f":"MATCH(\"-\",Mat_Coincidir,0)","v":1},null,null,null,{"$f":"VLOOKUP(MATCH(B13,Mat_Coincidir,0),Material_Ki,9)","v":"-"},0,{"$f":"Z13","v":""},{"$f":"IF(K13=0,\"\",B13)","v":""},{"$f":"IF(ISERROR(ROUND(IF(K13=0,\"\",I13),2)),\"\",ROUND(IF(K13=0,\"\",I13),2))","v":""},{"$f":"IF(ISERROR(ROUND(IF(K13=0,\"\",L13),2)),\"\",ROUND(IF(K13=0,\"\",L13),2))","v":""},{"$f":"IF(K13=0,\"\",M13)","v":""},{"$f":"IF(K13=0,\"\",B13)","v":""},{"$f":"IF(ISERROR(ROUND(IF(K13=0,\"\",I13),3)),\"\",ROUND(IF(K13=0,\"\",I13),3))","v":""},{"$f":"IF(ISERROR(ROUND(IF(K13=0,\"\",L13),3)),\"\",ROUND(IF(K13=0,\"\",L13),3))","v":""},null,{"$f":"IF(K13=0,\"\",B13)","v":""},{"$f":"IF(C13=0,\"\",C13)","v":""},null,{"$f":"$C$13","v":0},250,null,{"$f":"$C$13","v":0},-6,-5,{"$f":"$J$13","v":0},300,0,{"$f":"$F$12","v":0.13},-6,{"$f":"$C$6-$G$12","v":20},200,{"$f":"IF(C13=0,\"\",C13)","v":""},{"$f":"IF(L13/I13>1,1,L13/I13)","v":{"$error":"#DIV/0!"}},3200,{"$f":"$C$13","v":0},0,null,null,"",""]
[null,"-",null,0,0,0,0,{"$f":"IF(ResTerm=0,0,$C$6-SUM($G$12:G14))","v":0},0,0,0,{"$f":"IF(ResTerm=0,0,$H$6-SUM($K$13:K14))","v":0},"No","",null,1,{"$f":"MATCH(\"-\",Mat_Coincidir,0)","v":1},null,null,null,"-",0,{"$f":"IF(Z14=\"\",\"\",IF(OR(Z13<MIN($W$13:W13),Z13=0),Z14,MIN($W$13:W13)-1))","v":""},{"$f":"IF(K14=0,\"\",B14)","v":""},{"$f":"IF(ISERROR(ROUND(IF(K14=0,\"\",I14),2)),\"\",ROUND(IF(K14=0,\"\",I14),2))","v":""},{"$f":"IF(ISERROR(ROUND(IF(K14=0,\"\",L14),2)),\"\",ROUND(IF(K14=0,\"\",L14),2))","v":""},{"$f":"IF(K14=0,\"\",M14)","v":""},{"$f":"IF(K14=0,\"\",B14)","v":""},{"$f":"IF(ISERROR(ROUND(IF(K14=0,\"\",I14),3)),\"\",ROUND(IF(K14=0,\"\",I14),3))","v":""},{"$f":"IF(ISERROR(ROUND(IF(K14=0,\"\",L14),3)),\"\",ROUND(IF(K14=0,\"\",L14),3))","v":""},null,{"$f":"IF(K14=0,\"\",B14)","v":""},{"$f":"IF(C14=0,\"\",C14)","v":""},null,{"$f":"SUM($C$13:C14)","v":0},250,null,{"$f":"SUM($C$13:C14)","v":0},-6,-5,{"$f":"SUM($J$13:J14)","v":0},300,0,{"$f":"SUM($F$12:F13)","v":0.13},-6,{"$f":"$C$6-SUM($G$12:G13)","v":20},200,{"$f":"IF(C14=0,AV13,C14)","v":""},{"$f":"IF(L14/I14>1,1,L14/I14)","v":{"$error":"#DIV/0!"}},3200,{"$f":"SUM($C$13:C14)","v":0},0,null,null,"",""]
[null,"-",null,0,0,0,0,{"$f":"IF(ResTerm=0,0,$C$6-SUM($G$12:G15))","v":0},0,{"$f":"IF(VLOOKUP(MATCH(B15,Mat_Coincidir,0),Material_Ki,7)=\"-\",VLOOKUP(MATCH(B15,Mat_Coincidir,0),Material_Ki,8),ROUND(+C15*E15,3))","v":0},0,{"$f":"IF(ResTerm=0,0,$H$6-SUM($K$13:K15))","v":0},"No","",null,1,{"$f":"MATCH(\"-\",Mat_Coincidir,0)","v":1},null,null,null,"-",0,{"$f":"IF(Z15=\"\",\"\",IF(OR(Z14<MIN($W$13:W14),Z14=0),Z15,MIN($W$13:W14)-1))","v":""},{"$f":"IF(K15=0,\"\",B15)","v":""},"","",{"$f":"IF(K15=0,\"\",M15)","v":""},"","","",null,"","",null,{"$f":"SUM($C$13:C15)","v":0},250,null,{"$f":"SUM($C$13:C15)","v":0},-6,-5,{"$f":"SUM($J$13:J15)","v":0},300,0,{"$f":"SUM($F$12:F14)","v":0.13},-6,{"$f":"$C$6-SUM($G$12:G14)","v":20},200,"",{"$error":"#DIV/0!"},3200,{"$f":"SUM($C$13:C15)","v":0},0,null,null,"",""]
[null,"-",null,0,0,0,0,{"$f":"IF(ResTerm=0,0,$C$6-SUM($G$12:G16))","v":0},0,0,0,{"$f":"IF(ResTerm=0,0,$H$6-SUM($K$13:K16))","v":0},"No","",null,null,null,null,null,null,"-",0,{"$f":"IF(Z16=\"\",\"\",IF(OR(Z15<MIN($W$13:W15),Z15=0),Z16,MIN($W$13:W15)-1))","v":""},"","","","","","","",null,"","",null,{"$f":"SUM($C$13:C16)","v":0},250,null,{"$f":"SUM($C$13:C16)","v":0},-6,-5,{"$f":"SUM($J$13:J16)","v":0},300,0,{"$f":"SUM($F$12:F15)","v":0.13},-6,{"$f":"$C$6-SUM($G$12:G15)","v":20},200,"",{"$error":"#DIV/0!"},3200,{"$f":"SUM($C$13:C16)","v":0},0,null,null,"",""]
[null,"-",null,0,0,0,0,{"$f":"IF(ResTerm=0,0,$C$6-SUM($G$12:G17))","v":0},0,0,0,{"$f":"IF(ResTerm=0,0,$H$6-SUM($K$13:K17))","v":0},"No","",null,null,null,null,null,null,"-",0,{"$f":"IF(Z17=\"\",\"\",IF(OR(Z16<MIN($W$13:W16),Z16=0),Z17,MIN($W$13:W16)-1))","v":""},"","","","","","","",null,"","",null,{"$f":"SUM($C$13:C17)","v":0},250,null,{"$f":"SUM($C$13:C17)","v":0},-6,-5,{"$f":"SUM($J$13:J17)","v":0},300,0,{"$f":"SUM($F$12:F16)","v":0.13},-6,{"$f":"$C$6-SUM($G$12:G16)","v":20},200,"",{"$error":"#DIV/0!"},3200,{"$f":"SUM($C$13:C17)","v":0},0,null,null,"",""]
[null,"-",null,0,0,0,0,{"$f":"IF(ResTerm=0,0,$C$6-SUM($G$12:G18))","v":0},0,0,0,{"$f":"IF(ResTerm=0,0,$H$6-SUM($K$13:K18))","v":0},"No","",null,null,null,null,null,null,"-",0,{"$f":"IF(Z18=\"\",\"\",IF(OR(Z17<MIN($W$13:W17),Z17=0),Z18,MIN($W$13:W17)-1))","v":""},"","","","","","","",null,"","",null,{"$f":"SUM($C$13:C18)","v":0},250,null,{"$f":"SUM($C$13:C18)","v":0},-6,-5,{"$f":"SUM($J$13:J18)","v":0},300,0,{"$f":"SUM($F$12:F17)","v":0.13},-6,{"$f":"$C$6-SUM($G$12:G17)","v":20},200,"",{"$error":"#DIV/0!"},3200,{"$f":"SUM($C$13:C18)","v":0},0,null,null,"",""]
[{"$f":"IF(B19=\"Cámara de aire ligeramente ventilada\",0.5,1)","v":1},{"$f":"VLOOKUP(P10,CamaraVapor,2)","v":"-"},null,"-",{"$f":"IF(ISERROR(VLOOKUP(MATCH(B19,Camara_coincidir,0),CamaraVapor,4)),0,VLOOKUP(MATCH(B19,Camara_coincidir,0),CamaraVapor,4))","v":0},{"$f":"IF($P$10=1,0,IF($B$19=\"Cámara de aire muy ventilada\",0,IF(ISERROR(IF(OR(A11=2,A11=5),VLOOKUP(C19,Camara_Aire,2),VLOOKUP(C19,Camara_Aire,3))),0,IF(OR(A11=2,A11=5),VLOOKUP(C19,Camara_Aire,2),VLOOKUP(C19,Camara_Aire,3)))))*A19","v":0},0,{"$f":"IF(ResTerm=0,0,$C$6-SUM($G$12:G19))","v":0},0,{"$f":"IF(OR(C19=\"\",E19=0),0,0.01)","v":0},{"$f":"IF($P$10=1,0,IF(AND(C19>0,J19=0),\"-\",IF(ISERROR(ROUND((J19/RV)*PVI_PVE,3)),0,ROUND((J19/RV)*PVI_PVE,5))))","v":0},{"$f":"IF(ResTerm=0,0,$H$6-SUM($K$13:K19))","v":0},"No","",null,null,null,null,null,null,null,0,{"$f":"IF(Z19=\"\",\"\",IF(OR(Z18<MIN($W$13:W18),Z18=0),Z19,MIN($W$13:W18)-1))","v":""},"","","","","","","",null,"","",null,{"$f":"SUM($C$13:C19)","v":0},250,null,{"$f":"SUM($C$13:C19)","v":0},-6,-5,{"$f":"SUM($J$13:J19)","v":0},300,0,{"$f":"SUM($F$12:F18)","v":0.13},-6,{"$f":"$C$6-SUM($G$12:G18)","v":20},200,"",{"$error":"#DIV/0!"},3200,{"$f":"SUM($C$13:C19)","v":0},0,null,null,"",""]
[null,{"$f":"VLOOKUP(P11,Material_Ki,3)","v":"-"},null,{"$f":"IF(ISERROR(VLOOKUP(MATCH(B20,Mat_Coincidir,0),Material_Ki,5)),0,VLOOKUP(MATCH(B20,Mat_Coincidir,0),Material_Ki,5))","v":0},{"$f":"IF(ISERROR(VLOOKUP(MATCH(B20,Mat_Coincidir,0),Material_Ki,7)),0,VLOOKUP(MATCH(B20,Mat_Coincidir,0),Material_Ki,7))","v":0},{"$f":"IF($B$19=\"Cámara de aire muy ventilada\",0,IF(D20=0,0,IF(VLOOKUP(MATCH(B20,Mat_Coincidir,0),Material_Ki,5)=\"-\",VLOOKUP(MATCH(B20,Mat_Coincidir,0),Material_Ki,6),ROUND(+C20/D20,3))))","v":0},0,{"$f":"IF(ResTerm=0,0,$C$6-SUM($G$12:G20))","v":0},0,{"$f":"IF($P$10>3,0,IF(VLOOKUP(MATCH(B20,Mat_Coincidir,0),Material_Ki,7)=\"-\",VLOOKUP(MATCH(B20,Mat_Coincidir,0),Material_Ki,8),ROUND(+C20*E20,3)))","v":0},{"$f":"IF(AND(C20>0,J20=0),\"-\",IF(ISERROR(ROUND((J20/RV)*PVI_PVE,3)),0,ROUND((J20/RV)*PVI_PVE,5)))","v":0},{"$f":"IF(ResTerm=0,0,$H$6-SUM($K$13:K20))","v":0},"No","",null,null,null,null,null,null,{"$f":"VLOOKUP(MATCH(B20,Mat_Coincidir,0),Material_Ki,9)","v":"-"},0,{"$f":"IF(Z20=\"\",\"\",IF(OR(Z19<MIN($W$13:W19),Z19=0),Z20,MIN($W$13:W19)-1))","v":""},"","","","","","","",null,"","",null,{"$f":"SUM($C$13:C20)","v":0},250,null,{"$f":"SUM($C$13:C20)","v":0},-6,-5,{"$f":"SUM($J$13:J20)","v":0},300,0,{"$f":"SUM($F$12:F19)","v":0.13},-6,{"$f":"$C$6-SUM($G$12:G19)","v":20},200,"",{"$error":"#DIV/0!"},3200,{"$f":"SUM($C$13:C20)","v":0},0,null,null,"",""]
[null,{"$f":"VLOOKUP(P12,Material_Ki,3)","v":"-"},null,{"$f":"IF(ISERROR(VLOOKUP(MATCH(B21,Mat_Coincidir,0),Material_Ki,5)),0,VLOOKUP(MATCH(B21,Mat_Coincidir,0),Material_Ki,5))","v":0},{"$f":"IF(ISERROR(VLOOKUP(MATCH(B21,Mat_Coincidir,0),Material_Ki,7)),0,VLOOKUP(MATCH(B21,Mat_Coincidir,0),Material_Ki,7))","v":0},{"$f":"IF($B$19=\"Cámara de aire muy ventilada\",0,IF(D21=0,0,IF(VLOOKUP(MATCH(B21,Mat_Coincidir,0),Material_Ki,5)=\"-\",VLOOKUP(MATCH(B21,Mat_Coincidir,0),Material_Ki,6),ROUND(+C21/D21,3))))","v":0},0,{"$f":"IF(ResTerm=0,0,$C$6-SUM($G$12:G21))","v":0},0,{"$f":"IF($P$10>3,0,IF(VLOOKUP(MATCH(B21,Mat_Coincidir,0),Material_Ki,7)=\"-\",VLOOKUP(MATCH(B21,Mat_Coincidir,0),Material_Ki,8),ROUND(+C21*E21,3)))","v":0},{"$f":"IF(AND(C21>0,J21=0),\"-\",IF(ISERROR(ROUND((J21/RV)*PVI_PVE,3)),0,ROUND((J21/RV)*PVI_PVE,5)))","v":0},{"$f":"IF(ResTerm=0,0,$H$6-SUM($K$13:K21))","v":0},"No","",null,null,null,null,null,null,{"$f":"VLOOKUP(MATCH(B21,Mat_Coincidir,0),Material_Ki,9)","v":"-"},0,{"$f":"IF(Z21=\"\",\"\",IF(OR(Z20<MIN($W$13:W20),Z20=0),Z21,MIN($W$13:W20)-1))","v":""},"","","","","","","",null,"","",null,{"$f":"SUM($C$13:C21)","v":0},250,null,{"$f":"SUM($C$13:C21)","v":0},-6,-5,{"$f":"SUM($J$13:J21)","v":0},300,0,{"$f":"SUM($F$12:F20)","v":0.13},-6,{"$f":"$C$6-SUM($G$12:G20)","v":20},200,"",{"$error":"#DIV/0!"},3200,{"$f":"SUM($C$13:C21)","v":0},0,null,null,"",""]
[null,{"$f":"VLOOKUP(P13,Material_Ki,3)","v":"-"},null,{"$f":"IF(ISERROR(VLOOKUP(MATCH(B22,Mat_Coincidir,0),Material_Ki,5)),0,VLOOKUP(MATCH(B22,Mat_Coincidir,0),Material_Ki,5))","v":0},{"$f":"IF(ISERROR(VLOOKUP(MATCH(B22,Mat_Coincidir,0),Material_Ki,7)),0,VLOOKUP(MATCH(B22,Mat_Coincidir,0),Material_Ki,7))","v":0},{"$f":"IF($B$19=\"Cámara de aire muy ventilada\",0,IF(D22=0,0,IF(VLOOKUP(MATCH(B22,Mat_Coincidir,0),Material_Ki,5)=\"-\",VLOOKUP(MATCH(B22,Mat_Coincidir,0),Material_Ki,6),ROUND(+C22/D22,3))))","v":0},0,{"$f":"IF(ResTerm=0,0,$C$6-SUM($G$12:G22))","v":0},0,{"$f":"IF($P$10>3,0,IF(VLOOKUP(MATCH(B22,Mat_Coincidir,0),Material_Ki,7)=\"-\",VLOOKUP(MATCH(B22,Mat_Coincidir,0),Material_Ki,8),ROUND(+C22*E22,3)))","v":0},{"$f":"IF(AND(C22>0,J22=0),\"-\",IF(ISERROR(ROUND((J22/RV)*PVI_PVE,3)),0,ROUND((J22/RV)*PVI_PVE,5)))","v":0},{"$f":"IF(ResTerm=0,0,$H$6-SUM($K$13:K22))","v":0},"No","",null,null,null,null,null,null,{"$f":"VLOOKUP(MATCH(B22,Mat_Coincidir,0),Material_Ki,9)","v":"-"},0,{"$f":"IF(Z22=\"\",\"\",IF(OR(Z21<MIN($W$13:W21),Z21=0),Z22,MIN($W$13:W21)-1))","v":""},"","","","","","","",null,"","",null,{"$f":"SUM($C$13:C22)","v":0},250,null,{"$f":"SUM($C$13:C22)","v":0},-6,-5,{"$f":"SUM($J$13:J22)","v":0},300,0,{"$f":"SUM($F$12:F21)","v":0.13},-6,{"$f":"$C$6-SUM($G$12:G21)","v":20},200,"",{"$error":"#DIV/0!"},3200,{"$f":"SUM($C$13:C22)","v":0},0,null,null,"",""]
[null,{"$f":"VLOOKUP(P14,Material_Ki,3)","v":"-"},null,{"$f":"IF(ISERROR(VLOOKUP(MATCH(B23,Mat_Coincidir,0),Material_Ki,5)),0,VLOOKUP(MATCH(B23,Mat_Coincidir,0),Material_Ki,5))","v":0},{"$f":"IF(ISERROR(VLOOKUP(MATCH(B23,Mat_Coincidir,0),Material_Ki,7)),0,VLOOKUP(MATCH(B23,Mat_Coincidir,0),Material_Ki,7))","v":0},{"$f":"IF($B$19=\"Cámara de aire muy ventilada\",0,IF(D23=0,0,IF(VLOOKUP(MATCH(B23,Mat_Coincidir,0),Material_Ki,5)=\"-\",VLOOKUP(MATCH(B23,Mat_Coincidir,0),Material_Ki,6),ROUND(+C23/D23,3))))","v":0},0,{"$f":"IF(ResTerm=0,0,$C$6-SUM($G$12:G23))","v":0},0,{"$f":"IF($P$10>3,0,IF(VLOOKUP(MATCH(B23,Mat_Coincidir,0),Material_Ki,7)=\"-\",VLOOKUP(MATCH(B23,Mat_Coincidir,0),Material_Ki,8),ROUND(+C23*E23,3)))","v":0},{"$f":"IF(AND(C23>0,J23=0),\"-\",IF(ISERROR(ROUND((J23/RV)*PVI_PVE,3)),0,ROUND((J23/RV)*PVI_PVE,5)))","v":0},{"$f":"IF(ResTerm=0,0,$H$6-SUM($K$13:K23))","v":0},"No","",null,null,null,null,null,null,{"$f":"VLOOKUP(MATCH(B23,Mat_Coincidir,0),Material_Ki,9)","v":"-"},0,{"$f":"IF(Z23=\"\",\"\",IF(OR(Z22<MIN($W$13:W22),Z22=0),Z23,MIN($W$13:W22)-1))","v":""},"","","","","","","",null,"","",null,{"$f":"SUM($C$13:C23)","v":0},250,null,{"$f":"SUM($C$13:C23)","v":0},-6,-5,{"$f":"SUM($J$13:J23)","v":0},300,0,{"$f":"SUM($F$12:F22)","v":0.13},-6,{"$f":"$C$6-SUM($G$12:G22)","v":20},200,"",{"$error":"#DIV/0!"},3200,{"$f":"SUM($C$13:C23)","v":0},0,null,null,"",""]
[null,{"$f":"VLOOKUP(P15,Material_Ki,3)","v":"-"},null,{"$f":"IF(ISERROR(VLOOKUP(MATCH(B24,Mat_Coincidir,0),Material_Ki,5)),0,VLOOKUP(MATCH(B24,Mat_Coincidir,0),Material_Ki,5))","v":0},{"$f":"IF(ISERROR(VLOOKUP(MATCH(B24,Mat_Coincidir,0),Material_Ki,7)),0,VLOOKUP(MATCH(B24,Mat_Coincidir,0),Material_Ki,7))","v":0},{"$f":"IF($B$19=\"Cámara de aire muy ventilada\",0,IF(D24=0,0,IF(VLOOKUP(MATCH(B24,Mat_Coincidir,0),Material_Ki,5)=\"-\",VLOOKUP(MATCH(B24,Mat_Coincidir,0),Material_Ki,6),ROUND(+C24/D24,3))))","v":0},0,{"$f":"IF(ResTerm=0,0,$C$6-SUM($G$12:G24))","v":0},0,{"$f":"IF($P$10>3,0,IF(VLOOKUP(MATCH(B24,Mat_Coincidir,0),Material_Ki,7)=\"-\",VLOOKUP(MATCH(B24,Mat_Coincidir,0),Material_Ki,8),ROUND(+C24*E24,3)))","v":0},{"$f":"IF(AND(C24>0,J24=0),\"-\",IF(ISERROR(ROUND((J24/RV)*PVI_PVE,3)),0,ROUND((J24/RV)*PVI_PVE,5)))","v":0},{"$f":"IF(ResTerm=0,0,$H$6-SUM($K$13:K24))","v":0},"No","",null,null,null,null,null,null,{"$f":"VLOOKUP(MATCH(B24,Mat_Coincidir,0),Material_Ki,9)","v":"-"},0,{"$f":"IF(Z24=\"\",\"\",IF(OR(Z23<MIN($W$13:W23),Z23=0),Z24,MIN($W$13:W23)-1))","v":""},"","","","","","","",null,"","",null,{"$f":"SUM($C$13:C24)","v":0},250,null,{"$f":"SUM($C$13:C24)","v":0},-6,-5,{"$f":"SUM($J$13:J24)","v":0},300,0,{"$f":"SUM($F$12:F23)","v":0.13},-6,{"$f":"$C$6-SUM($G$12:G23)","v":20},200,"",{"$error":"#DIV/0!"},3200,{"$f":"SUM($C$13:C24)","v":0},0,null,null,"",""]
[0,"Superficie exterior del cerramiento/Aire exterior","-","-","Rse = ",{"$f":"IF($B$19=\"Cámara de aire muy ventilada\",F12,IF(Medianera=TRUE,F12,VLOOKUP(A11,Coef_Superficiales,4)))","v":0.04},0,{"$f":"IF(ResTerm=0,0,$C$6-SUM($G$12:G25))","v":0},0,"-","-",{"$f":"IF(ResTerm=0,0,$I$6)","v":0},null,null,null,null,null,null,null,null,null,0,null,"θi","θe",null,null,"Superficie exterior del cerramiento/Aire exterior",{"$f":"I25","v":0},{"$f":"L25","v":0},null,"Total  ",{"$f":"SUM(AG13:AG24)","v":0},null,{"$f":"AI24-AI11","v":0.03},null,null,{"$f":"AL24-AL11","v":0.03},null,null,{"$f":"AO24+0.1*AO24","v":0},null,null,{"$f":"SUM($F$12:F24)","v":0.13},-6,{"$f":"$C$6-SUM($G$12:G24)","v":20},null,null,{"$f":"$G$6","v":0.95},null,{"$f":"AL24-AY10","v":0.03},0,null,null,"Superficie exterior del cerramiento/Aire exterior","-"]
[null,null,null,"RT [m2K/w] =",null,{"$f":"IF(ISERROR(IF(AND(RV=0,SUM(CeTreceVeinticuatro)=0),0,ROUND(SUM($F$12:$F$25),3))),0,IF(AND(RV=0,SUM(CeTreceVeinticuatro)=0),0,ROUND(SUM($F$12:$F$25),3)))","v":0},null,null,"Sd [m] =",{"$f":"IF(ISERROR(ROUND(SUM($J$13:$J$24),3)),0,ROUND(SUM($J$13:$J$24),3))","v":0}," ",null,{"$f":"COUNTIF(M12:M24,\"Si\")","v":0},{"$f":"IF(M26=1,\"CAPA\",\"CAPAS\")","v":"CAPAS"},null," ",null,null,null,null,null,null,null,"θsi m",null,null,null,null,null,null,null,null,{"$f":"$AG$25/2","v":0},null,null,null,null,null,null,null,null,null,null,{"$f":"SUM($F$12:F25)","v":0.17},-6,{"$f":"$C$6-SUM($G$12:G25)","v":20},null,null,null,null,{"$f":"AL24-AY10","v":0.03},{"$f":"H25","v":0},null,null,null,null,null,"'Y' C/E","H_Acum"]
[null,"FORMACIÓN DE MOHO",null,null,null,null,null,null,null,null,null,null,null,null,null,null,null,null,null,null,null,null,null,"Cálculo gráfico de θsi, mín",null,null,null,null,{"$f":"IF(ResTerm=0,0,IF(ISERROR(ROUND((TransmMax-Transmitancia)/TransmMax*100,2)),\"\",ROUND((TransmMax-Transmitancia)/TransmMax*100,2)))","v":0},null,null,null,null,null,null,null,null,null,null,null,null,null,null,{"$f":"AR26+0.05","v":0.22000000000000003},null,{"$f":"$C$6-SUM($G$12:G25)","v":20},null,null,null,null,null,null,null,null,null,null,"Oct",{"$f":"CondensEvapResultados!AX8","v":"0,00"},{"$f":"CondensEvapResultados!AW8","v":"Seco"}]
[null,{"$f":"IF(ResTerm=0,\"\",IF(FRSI<=FRSILIM,\"- Existe riesgo de proliferación de hongos: fRSi menor o igual que fRSi, mín\",\"- No existe riesgo de proliferación de hongos: fRSi mayor que fRSi, mín\"))","v":""},null,"U [w/m2 K] =     ",null,{"$f":"ROUND(IF(ISERROR(1/ResTerm),0,1/ResTerm),2)","v":0},"Ulím [w/m2 K] =     ",null,{"$f":"IF(KaSeis=\"\",0,IF(OR(Medianera=TRUE,$A$11>4),UMaxMed,IF(EmeSiete=1,UMaxC,IF(EmeSiete=2,UMaxM,IF(EmeSiete=3,UMaxS)))))","v":0},"(ΔHE1 =",{"$f":"IFERROR(ROUND(PorcentAhorro2/100,2)&\"%)\",\")\")","v":"0%)"},null,null,null,null," ",null,null,null,null,null,"CeTreinta",null,{"$f":"IF(ResTerm=0,\"\",\"θsi\")","v":""},"x","y","θsi mín",null,{"$f":"IF(ResTerm=0,\"Incremento de aislamiento sobre HE1\",IF(Provincia=\"\",\"No hay una localidad seleccionada\",\"Incremento de aislamiento sobre HE1\"))","v":"Incremento de aislamiento sobre HE1"},null,null,null,null,null,null,null,null,null,null,null,null,null,null,"θi ºC","θe ºC","φi %","RT m2 K/w >","UT w/m² K <",null,null,null,null,null,null,null,null,"Nov",{"$f":"CondensEvapResultados!AX9","v":"0,00"},{"$f":"CondensEvapResultados!AW9","v":"Seco"}]
[null,null,null,null,null,null,null,null,null,null,null,null,null,null,null,null,null,null,null,null,null,{"$f":"IF(Auno_HRI=3,0,IF(Auno_HRI=1,1,2))","v":0},null,{"$f":"IF(ResTerm=0,0,CeSeis-IF(ISERROR(0.25/ResTerm2*ESeis),0,0.25/ResTerm2*ESeis))","v":0},{"$f":"$C$6","v":20},0,null,null,null,null,null,null,null,null,null,null,null,null,null,null,null,null,null,20,{"$f":"DeSeis","v":0},0.55000000000000004,{"$f":"ROUND((1/AV29),2)","v":0.85},{"$f":"ROUND((CeSeis-YTreintayDos)/(0.25*ESeis),2)","v":1.18},null,null,null,null,null,null,null,null,"Dic",{"$f":"CondensEvapResultados!AX10","v":"0,00"},{"$f":"CondensEvapResultados!AW10","v":"Seco"}]
[null,"CONDENSACIÓN INTERSTICIAL",null,null,null,null,null,null,null,null,null,null,null,null,null,{"$f":"Pie","v":", 28  abril  2026"},null,null,null,null,null,"Pvi",null,{"$f":"(610.5*EXP(1)^((17.269*$X$29)/(237.3+$X$29)))","v":610.5},{"$f":"$C$6","v":20},{"$f":"$H$6","v":1285.32},null,{"$f":"IF(CalcCerr!A1=FALSE,IF(M12=\"NO\",\"\",\"SE PRODUCE CONDENSACIÓN SUPERFICIAL\"),IF(C15=\"\",\"VIDRIO SENCILLO \"&1000*C13&\" mm. \"&IF(M12=\"NO\",\"NO SE PRODUCE CONDENSACIÓN SUPERFICIAL\",\"SE PRODUCE CONDENSACIÓN SUPERFICIAL\"),\"VIDRIO DOBLE \"&1000*C13&\"/\"&1000*C14&\"/\"&1000*C15&\" mm. \"&IF(M12=\"NO\",\"NO SE PRODUCE CONDENSACIÓN SUPERFICIAL\",\"SE PRODUCE CONDENSACIÓN SUPERFICIAL\")))","v":""},null,null,null,null,null,null,null,null,null,null,null,null,null,null,null,null,null,null,null,null,null,null,null,null,null,null,null,null,"Ene",{"$f":"CondensEvapResultados!AX11","v":"0,00"},{"$f":"CondensEvapResultados!AW11","v":"Seco"}]
[null,{"$f":"IF(ResTerm=0,\"\",IF('Cerr.Vert.ext.'!C32>0,\"- EXISTE RIESGO en este cerramiento\",\"- NO EXISTE en este cerramiento\"))","v":""},null,null," fRsi =    ",{"$f":"IF(ResTerm=0,\"Sin datos\",ROUND(1-Transmitancia*0.25,3))","v":"Sin datos"}," fRsi, mín =   ",null,{"$f":"IF(ISERROR(ROUND(((237.3*LN((HacheSeis/0.8)/610.5))/(17.269-LN((HacheSeis/0.8)/610.5))-$D$6)/($C$6-$D$6),3)),0,ROUND(((237.3*LN((HacheSeis/0.8)/610.5))/(17.269-LN((HacheSeis/0.8)/610.5))-$D$6)/($C$6-$D$6),3))","v":0.70399999999999996},null,null,null,null,null,null,"El ",null,null,null,null,"H. relativa superficial interior",{"$f":"IF(OR(Provincia=\"\",Auno_HRI=3),HacheSeis,IF(Auno_HRI=1,ISeis+Exceso_Pi,ISeis+Exceso_Pi_2))","v":1285.32},null,{"$f":"IF(ROUND(HacheSeis/X30,4)>1,1,ROUND(HacheSeis/X30,4))","v":1},{"$f":"237.3*LN((HacheSeis/0.8)/610.5)/(17.269-LN((HacheSeis/0.8)/610.5))","v":14.085819744515524},{"$f":"$H$6","v":1285.32},null,{"$f":"IF(ResTerm=0,\"\",IF(CalcCerr!A1=FALSE,\"La humedad relativa en la superficie interior del cerramiento, a efectos del cálculo de fRsi, es del \"&X31*100&\" %\",\"- La Humedad relativa en la superficie del VIDRIO INTERIOR es del \"&IF(ROUND(L12*100/IDoce,2)>100,\"100 %\",ROUND(L12*100/IDoce,2)&\" %\")))","v":""},null,null,null,null,null,null,null,null,null,null,null,null,null,null,null,"qi",null,null,"S=",1,null,null,null,null,null,null,null,null,"Feb",{"$f":"CondensEvapResultados!AX12","v":"0,00"},{"$f":"CondensEvapResultados!AW12","v":"Seco"}]
[null,null,{"$f":"IF(COUNTIF('Cerr.Vert.ext.'!M13:M24,\"SI\")>0,1,0)","v":0},null,null,null,null,null,null,null,null,null,null,null,null,"",null,null,null,null,null,null,null,{"$f":"IF(ResTerm=0,0,$H$6)","v":0},{"$f":"237.3*LN((HacheSeis/0.8)/610.5)/(17.269-LN((HacheSeis/0.8)/610.5))","v":14.085819744515524},0,null,null,null,null,null,null,null,null,"Presiones de vapor y saturación a Fichas justificativas",null,null,null,null,null,null,null,null,{"$f":"CeSeis","v":20},{"$f":"DeSeis","v":0},null,null,null,null,null,null,null,null,null,null,null,"Mar",{"$f":"CondensEvapResultados!AX13","v":"0,00"},{"$f":"CondensEvapResultados!AW13","v":"Seco"}]
[null,null,null,null,null,null,null,null,null,null,null,null,null,null,null,"",null,null,null,null,"x","y","(Líneas verticales Ábaco)",null,"x","y","(Líneas horizontales Ábaco)",null,null,null,null,null,null,null,"Psat, n (Pa)",null,null,null,"Pn (Pa)",null,"Condensación",null,null,null,null,null,null,"Mes","Pérdidas He1 (kWh)","Pérdidas cálculo (kWh)","Diferencia (kWh)",null,null,null,null,null,"Abr",{"$f":"CondensEvapResultados!AX14","v":"0,00"},{"$f":"CondensEvapResultados!AW14","v":"Seco"}]
[null,null,null,null,null,null,null,null,null,null,null,null,null,null,null,"",null,null,null,null,25,0,null,null,-2.5,500,null,"qi: ",{"$f":"ROUND(622*HacheSeis/(1000*Patm-HacheSeis),2)","v":7.99},"gr/Kg",null,null,null,null,{"$f":"IF(MAX(PresSat)=0,\"\",MAX(PresSat))","v":""},{"$f":"IF(E24=\"-\",Y24-0.001,Y24)","v":""},null,{"$f":"Z24","v":""},{"$f":"VLOOKUP(AI34,Presiones,3)","v":""},null,{"$f":"IF(ISERROR(AI34-AM34),\"\",IF((AI34-AM34)<0,\"Si\",\"No\"))","v":""},null,null,null,null,31,{"$f":"IF(ISERROR(ROUND(IF(Altitud<0,CondensEvapResultados!AM8,CondensEvapResultados!AM8-Altitud/100),1)),0,ROUND(IF(Altitud<0,CondensEvapResultados!AM8,CondensEvapResultados!AM8-Altitud/100),1))","v":0},"Enero",{"$f":"IF(ISERROR(IF((CeSeis-AU34)<3,0,TransmMax*SUP*(CeSeis-AU34)/1000)*AT34*24),\"Coma\",IF((CeSeis-AU34)<3,0,TransmMax*SUP*(CeSeis-AU34)/1000)*AT34*24)","v":0},{"$f":"IF(ISERROR(IF((CeSeis-AU34)<3,0,Transmitancia*SUP*(CeSeis-AU34)/1000)*AT34*24),\"Coma\",IF((CeSeis-AU34)<3,0,Transmitancia*SUP*(CeSeis-AU34)/1000)*AT34*24)","v":0},{"$f":"IF(Transmitancia=0,0,IF(ISERROR(AW34-AX34),0,AW34-AX34))","v":0},{"$f":"(CeSeis-AU34)*AT34*24/1000","v":14.88},null,null,null,null,"May",{"$f":"CondensEvapResultados!AX15","v":"0,00"},{"$f":"CondensEvapResultados!AW15","v":"Seco"}]
[null,null,null,null,null,null,null,null,null,null,null,null,null,null,null,"",null,null,null,null,25,3166,null,null,30,500,null,"qe:",{"$f":"ROUND(622*ISeis/(1000*Patm-ISeis),2)","v":3.58},"gr/Kg",null,null,null,null,{"$f":"IF(ISERROR(LARGE($AJ$34:$AJ$45,2)),\"\",LARGE($AJ$34:$AJ$45,2))","v":""},{"$f":"IF(E23=\"-\",Y23-0.001,Y23)","v":""},null,{"$f":"Z23","v":""},{"$f":"VLOOKUP(AI35,Presiones,3)","v":""},null,{"$f":"IF(AI35=\"\",\"\",IF(OR(AM34>=AI34,AM35>=AI35),\"Si\",\"No\"))","v":""},null,null,null,null,28,{"$f":"IF(ISERROR(ROUND(IF(Altitud<0,CondensEvapResultados!AM9,CondensEvapResultados!AM9-Altitud/100),1)),0,ROUND(IF(Altitud<0,CondensEvapResultados!AM9,CondensEvapResultados!AM9-Altitud/100),1))","v":0},"Febrero",0,0,0,13.44,null,null,null,null,"Jun",{"$f":"CondensEvapResultados!AX16","v":"0,00"},{"$f":"CondensEvapResultados!AW16","v":"Seco"}]
[null,null,null,null,null,null,null,null,null,null,null,null,null,null,null,"",null,null,null,null,20,0,null,null,6.98,1000,null,null,null,null,null,null,null,null,{"$f":"IF(ISERROR(LARGE($AJ$34:$AJ$45,3)),\"\",LARGE($AJ$34:$AJ$45,3))","v":""},{"$f":"IF(E22=\"-\",Y22-0.001,Y22)","v":""},null,{"$f":"Z22","v":""},"",null,"",null,null,null,null,31,{"$f":"IF(ISERROR(ROUND(IF(Altitud<0,CondensEvapResultados!AM10,CondensEvapResultados!AM10-Altitud/100),1)),0,ROUND(IF(Altitud<0,CondensEvapResultados!AM10,CondensEvapResultados!AM10-Altitud/100),1))","v":0},"Marzo",0,0,0,14.88,null,null,null,null,"Jul",{"$f":"CondensEvapResultados!AX17","v":"0,00"},{"$f":"CondensEvapResultados!AW17","v":"Seco"}]
[null,null,null,null,null,null,null,null,null,null,null,null,null,null,null,"",null,null,null,null,20,2337,null,null,30,1000,null,null,null,null,null,null,null,null,{"$f":"IF(ISERROR(LARGE($AJ$34:$AJ$45,4)),\"\",LARGE($AJ$34:$AJ$45,4))","v":""},{"$f":"IF(E21=\"-\",Y21-0.001,Y21)","v":""},null,{"$f":"Z21","v":""},"",null,"",null,null,null,null,30,{"$f":"IF(ISERROR(ROUND(IF(Altitud<0,CondensEvapResultados!AM11,CondensEvapResultados!AM11-Altitud/100),1)),0,ROUND(IF(Altitud<0,CondensEvapResultados!AM11,CondensEvapResultados!AM11-Altitud/100),1))","v":0},"Abril",0,0,0,14.4,null,null,null,null,"Ago",{"$f":"CondensEvapResultados!AX18","v":"0,00"},{"$f":"CondensEvapResultados!AW18","v":"Seco"}]
[null,null,null,null,null,null,null,null,null,null,null,null,null,null,null,null,null,null,null,null,15,0,null,null,13,1500,null,"CÁLCULO DEL TIEMPO DE AMORTIZACIÓN DEL AISLANTE",null,null,null,null,null,null,{"$f":"IF(ISERROR(LARGE($AJ$34:$AJ$45,5)),\"\",LARGE($AJ$34:$AJ$45,5))","v":""},{"$f":"IF(E20=\"-\",Y20-0.001,Y20)","v":""},null,{"$f":"Z20","v":""},"",null,"",null,null,null,null,31,{"$f":"IF(ISERROR(ROUND(IF(Altitud<0,CondensEvapResultados!AM12,CondensEvapResultados!AM12-Altitud/100),1)),0,ROUND(IF(Altitud<0,CondensEvapResultados!AM12,CondensEvapResultados!AM12-Altitud/100),1))","v":0},"Mayo",0,0,0,14.88,null,null,null,null,"Sep",{"$f":"CondensEvapResultados!AX19","v":"0,00"},{"$f":"CondensEvapResultados!AW19","v":"Seco"}]
[null,null,null,null,null,null,null,null,null,null,null,null,null,null,null,null,null,null,null,null,15,1704.41,null,null,30,1500,null,"l del aislante:",{"$f":"SMALL($D$13:$D$24,COUNTIF($D$13:$D$24,0)+1)","v":{"$error":"#NUM!"}},null,null,null,null,null,{"$f":"IF(ISERROR(LARGE($AJ$34:$AJ$45,6)),\"\",LARGE($AJ$34:$AJ$45,6))","v":""},{"$f":"IF(E19=\"-\",Y19-0.001,Y19)","v":""},null,{"$f":"Z19","v":""},"",null,"",null,null,null,null,31,{"$f":"IF(ISERROR(ROUND(IF(Altitud<0,CondensEvapResultados!AM17,CondensEvapResultados!AM17-Altitud/100),1)),0,ROUND(IF(Altitud<0,CondensEvapResultados!AM17,CondensEvapResultados!AM17-Altitud/100),1))","v":0},"Octubre",0,0,0,14.88]
[null,null,null,null,null,null,null,null,null,null,null,null,null,null,null,null,null,null,null,null,10,0,null,null,17.5,2000,null,"Resistencia térmica suplementaria",{"$f":"ResTerm-ROUND(1/TransmMax,2)","v":{"$error":"#DIV/0!"}},null,null,"Importe € (€/m2)",null,null,{"$f":"IF(ISERROR(LARGE($AJ$34:$AJ$45,7)),\"\",LARGE($AJ$34:$AJ$45,7))","v":""},{"$f":"IF(E18=\"-\",Y18-0.001,Y18)","v":""},null,{"$f":"Z18","v":""},"",null,"",null,null,null,null,30,{"$f":"IF(ISERROR(ROUND(IF(Altitud<0,CondensEvapResultados!AM18,CondensEvapResultados!AM18-Altitud/100),1)),0,ROUND(IF(Altitud<0,CondensEvapResultados!AM18,CondensEvapResultados!AM18-Altitud/100),1))","v":0},"Noviembre",0,0,0,14.4]
[null,null,null,null,null,null,null,null,null,null,null,null,null,null,null,null,null,null,null,null,10,1227.31,null,null,30,2000,null,null,null,null,"Del aislante",{"$f":"IF(AS73>0,(AS73*0.01*ADeCuarentayUno+ADeCuarentayCinco)*SUP,0)","v":0},null,null,"Ps",{"$f":"IF(E17=\"-\",Y17-0.001,Y17)","v":""},null,{"$f":"Z17","v":""},"Pn",null,null,null,null,null,null,31,{"$f":"IF(ISERROR(ROUND(IF(Altitud<0,CondensEvapResultados!AM19,CondensEvapResultados!AM19-Altitud/100),1)),0,ROUND(IF(Altitud<0,CondensEvapResultados!AM19,CondensEvapResultados!AM19-Altitud/100),1))","v":0},"Diciembre",0,0,0,14.88]
[null,null,null,null,null,null,null,null,null,null,null,null,null,null,null,null,null,null,null,null,5,0,null,null,21,2500,null,null,{"$f":"ACeCuarentayUno*ADeCuarentayUno/100+ADeCuarentayCinco","v":0},null,"Del kWh",{"$f":"ACeCuarentayDos*AC43*SUP","v":0},null,null,null,{"$f":"IF(E16=\"-\",Y16-0.001,Y16)","v":""},null,{"$f":"Z16","v":""}]
[null,null,null,null,null,null,null,null,null,null,null,null,null,null,null,null,null,null,null,null,5,871.86,null,null,30,2500,null,"Ahorro por aislamiento (kWh/año m2)",{"$f":"ROUND(SumakWh/SUP,2)","v":0},null,null,null,null,null,null,{"$f":"IF(AJ44=\"\",Y15,IF(E15=\"-\",Y15-0.001,Y15))","v":""},null,{"$f":"Z15","v":""},null,null,null,null,null,null,null,null,null,null,{"$f":"SUM(AW34:AW41)","v":0},{"$f":"SUM(AX34:AX41)","v":0},{"$f":"ROUND(SUM(AY34:AY41),2)","v":0},{"$f":"SUM(AZ34:AZ41)","v":116.64},"= S DT * Días * 24h (kWh /m2)"]
[null,"Condiciones exteriores de la localidad de cálculo:","T [ºC]:",{"$f":"IF(Provincia=\"\",\"No está seleccionada la localidad de cálculo\",_xlfn.ARRAYTOTEXT(CalcCerr!Q7:Q18))","v":"No está seleccionada la localidad de cálculo"},null,null,null,null,null,null,null,null,null,null,null,null,null,null,null,null,0,0,null,null,24,3000,null,"Superficie",{"$f":"SUP","v":1},null,null,null,null,null,null,{"$f":"IF(AJ45=\"\",Y14,IF(E14=\"-\",Y14-0.001,Y14))","v":""},null,{"$f":"Z14","v":""}]
[null,"(De enero a diciembre)","HR [%]:",{"$f":"IF(Provincia=\"\",\"No está seleccionada la localidad de cálculo\",_xlfn.ARRAYTOTEXT(CalcCerr!R7:R18))","v":"No está seleccionada la localidad de cálculo"},null,null,null,null,null,null,null,null,null,null,null,null,null,null,null,null,0,610.5,null,null,30,3000,null,null,null,null,false,null,null,null,null,{"$f":"Y13","v":""},null,{"$f":"Z13","v":""},null,null,null,null,null,null,null,null,null,null,null,{"$f":"IF(ISERROR(VLOOKUP(Combust,Combustible,2)),\"\",VLOOKUP(Combust,Combustible,2))","v":""},{"$f":"IF(ISERROR(ROUND(AX45*SumakWh/1000,2)),0,ROUND(AX45*SumakWh/1000,2))","v":0}]
[null,null,null,null,null,null,null,null,null,null,null,null,null,null,null,null,null,null,null,null,-5,0,null,null,"x","y","θsi mín (Pv)",null,null,null,false]
[null,null,null,null,null,null,null,null,null,null,null,null,null,null,null,null,null,null,null,null,-5,401.18,null,null,{"$f":"CeSeis","v":20},{"$f":"HacheSeis","v":1285.32},null,null,null,null,"t=",{"$f":"(1+0.01*AS69)/(1+0.01*(AS70-AS71))","v":1}]
[null,null,null,null,null,null,null,null,null,null,null,null,null,null,null,null,null,null,null,null,-10,0,null,null,30,{"$f":"HacheSeis","v":1285.32},null,null,null,null,"VAN=",{"$f":"IF(AECuarentaySeis=TRUE,1,AF47*(AF47^PeriodoAmort-1)/(AF47-1))","v":{"$error":"#DIV/0!"}}]
[null,null,null,null,null,null,null,null,null,null,null,null,null,null,null,null,null,null,null,null,-10,259.33,null,null,{"$f":"DeSeis","v":0},{"$f":"ISeis","v":579.98}]
[null,null,null,null,null,null,null,null,null,null,null,null,null,null,null,null,null,null,null,null,null,null,null,null,30,{"$f":"ISeis","v":579.98}]
[null,null,null,null,null,null,null,null,null,null,null,null,null,null,null,null,null,null,null,"Composición cerramiento (de interior a exterior)","Espesor [m]","Psat, n [Pa]","Pn [Pa]","C. Interst."]
[null,null,null,null,null,null,null,null,null,null,null,null,null,null,null,null,null,null,null,{"$f":"UPPER(VLOOKUP(Y52,$W$13:$X$24,2,FALSE))","v":""},{"$f":"IF(OR(T52=\"\",T52=\"-\"),\"\",VLOOKUP(T52,CompCerr,2,FALSE))","v":""},{"$f":"IF(OR(T52=\"\",T52=\"-\"),\"\",VLOOKUP(Y52,$W$13:$Z$24,3,FALSE))","v":""},{"$f":"IF(OR(T52=\"\",T52=\"-\"),\"\",VLOOKUP(Y52,$W$13:$Z$24,4,FALSE))","v":""},{"$f":"IF(OR(T52=\"\",T52=\"-\"),\"\",VLOOKUP(Y52,$W$13:$AA$24,5,FALSE))","v":""},{"$f":"IF(MAX(PresN2)=0,\"\",MAX(PresN2))","v":""}]
[null,null,null,null,null,null,null,null,null,null,null,null,null,null,null,null,null,null,null,{"$f":"UPPER(VLOOKUP(Y53,$W$13:$X$24,2,FALSE))","v":""},"",{"$f":"IF(OR(T53=\"\",T53=\"-\"),\"\",VLOOKUP(Y53,$W$13:$Z$24,3,FALSE))","v":""},{"$f":"IF(OR(T53=\"\",T53=\"-\"),\"\",VLOOKUP(Y53,$W$13:$Z$24,4,FALSE))","v":""},{"$f":"IF(OR(T53=\"\",T53=\"-\"),\"\",VLOOKUP(Y53,$W$13:$AA$24,5,FALSE))","v":""},{"$f":"IF(ISERROR(LARGE(PresN2,2)),\"\",LARGE(PresN2,2))","v":""}]
[null,null,null,null,null,null,null,null,null,null,null,null,null,null,null,null,null,null,null,"","","","","",{"$f":"IF(ISERROR(LARGE(PresN2,3)),\"\",LARGE(PresN2,3))","v":""}]
[null,null,null,null,null,null,null,null,null,null,null,null,null,null,null,null,null,null,null,"","","","","",{"$f":"IF(ISERROR(LARGE(PresN2,4)),\"\",LARGE(PresN2,4))","v":""}]
[null,null,null,null,null,null,null,null,null,null,null,null,null,null,null,null,null,null,null,"","","","","",{"$f":"IF(ISERROR(LARGE(PresN2,5)),\"\",LARGE(PresN2,5))","v":""}]
[null,null,null,null,null,null,null,null,null,null,null,null,null,null,null,null,null,null,null,"","","","","",{"$f":"IF(ISERROR(LARGE(PresN2,6)),\"\",LARGE(PresN2,6))","v":""}]
[null,null,null,null,null,null,null,null,null,null,null,null,null,null,null,null,null,null,null,"","","","","",{"$f":"IF(ISERROR(LARGE(PresN2,7)),\"\",LARGE(PresN2,7))","v":""}]
[null,null,null,null,null,null,null,null,null,null,null,null,null,null,null,null,null,null,null,"","","","","",{"$f":"IF(ISERROR(LARGE(PresN2,8)),\"\",LARGE(PresN2,8))","v":""}]
[null,null,null,null,null,null,null,null,null,null,null,null,null,null,null,null,null,null,null,"","","","","",{"$f":"IF(ISERROR(LARGE(PresN2,9)),\"\",LARGE(PresN2,9))","v":""}]
[null,null,null,null,null,null,null,null,null,null,null,null,null,null,null,null,null,null,null,"","","","","",{"$f":"IF(ISERROR(LARGE(PresN2,10)),\"\",LARGE(PresN2,10))","v":""}]
[null,null,null,null,null,null,null,null,null,null,null,null,null,null,null,null,null,null,null,"","","","","",{"$f":"IF(ISERROR(LARGE(PresN2,11)),\"\",LARGE(PresN2,11))","v":""}]
[null,null,null,null,null,null,null,null,null,null,null,null,null,null,null,null,null,null,null,"","","","","",{"$f":"IF(ISERROR(LARGE(PresN2,12)),\"\",LARGE(PresN2,12))","v":""}]
[]
[]
[null,null,null,null,null,null,null,null,null,null,null,null,null,null,null,null,null,null,null,"Material","Espesor (m)","λ (W /m K)","µ (adimensional)","Rtn (m² K / W)","Sdn (m)"]
[null,null,null,null,null,null,null,null,null,null,null,null,null,null,null,null,null,null,null,{"$f":"UPPER(VLOOKUP(Y52,$W$13:$X$24,2,FALSE))","v":""},{"$f":"IF(OR(T67=\"\",T67=\"-\"),\"\",VLOOKUP(T67,CompCerr,2,FALSE))","v":""},{"$f":"IF(OR(T67=\"\",T67=\"-\"),\"\",IF(ISERROR(VLOOKUP(Y52,$T$80:$X$91,2,FALSE)),\"\",VLOOKUP(Y52,$T$80:$X$91,2,FALSE)))","v":""},{"$f":"IF(OR(T67=\"\",T67=\"-\"),\"\",IF(ISERROR(VLOOKUP(Y52,$T$80:$X$91,3,FALSE)),\"-\",VLOOKUP(Y52,$T$80:$X$91,3,FALSE)))","v":""},{"$f":"IF(OR(T67=\"\",T67=\"-\"),\"\",IF(ISERROR(VLOOKUP(Y52,$T$80:$X$91,4,FALSE)),\"\",VLOOKUP(Y52,$T$80:$X$91,4,FALSE)))","v":""},{"$f":"IF(OR(T67=\"\",T67=\"-\"),\"\",IF(ISERROR(VLOOKUP(Y52,$T$80:$X$91,5,FALSE)),\"\",VLOOKUP(Y52,$T$80:$X$91,5,FALSE)))","v":""}]
[null,null,null,null,null,null,null,null,null,null,null,null,null,null,null,null,null,null,null,{"$f":"UPPER(VLOOKUP(Y53,$W$13:$X$24,2,FALSE))","v":""},"",{"$f":"IF(OR(T68=\"\",T68=\"-\"),\"\",IF(ISERROR(VLOOKUP(Y53,$T$80:$X$91,2,FALSE)),\"\",VLOOKUP(Y53,$T$80:$X$91,2,FALSE)))","v":""},{"$f":"IF(OR(T68=\"\",T68=\"-\"),\"\",IF(ISERROR(VLOOKUP(Y53,$T$80:$X$91,3,FALSE)),\"-\",VLOOKUP(Y53,$T$80:$X$91,3,FALSE)))","v":""},{"$f":"IF(OR(T68=\"\",T68=\"-\"),\"\",IF(ISERROR(VLOOKUP(Y53,$T$80:$X$91,4,FALSE)),\"\",VLOOKUP(Y53,$T$80:$X$91,4,FALSE)))","v":""},{"$f":"IF(OR(T68=\"\",T68=\"-\"),\"\",IF(ISERROR(VLOOKUP(Y53,$T$80:$X$91,5,FALSE)),\"\",VLOOKUP(Y53,$T$80:$X$91,5,FALSE)))","v":""}]
[null,null,null,null,null,null,null,null,null,null,null,null,null,null,null,null,null,null,null,"","","","","",""]
[null,null,null,null,null,null,null,null,null,null,null,null,null,null,null,null,null,null,null,"","","","","",""]
[null,null,null,null,null,null,null,null,null,null,null,null,null,null,null,null,null,null,null,"","","","","",""]
[null,null,null,null,null,null,null,null,null,null,null,null,null,null,null,null,null,null,null,"","","","","",""]
[null,null,null,null,null,null,null,null,null,null,null,null,null,null,null,null,null,null,null,"","","","","",""]
[null,null,null,null,null,null,null,null,null,null,null,null,null,null,null,null,null,null,null,"","","","","",""]
[null,null,null,null,null,null,null,null,null,null,null,null,null,null,null,null,null,null,null,"","","","","",""]
[null,null,null,null,null,null,null,null,null,null,null,null,null,null,null,null,null,null,null,"","","","","",""]
[null,null,null,null,null,null,null,null,null,null,null,null,null,null,null,null,null,null,null,"","","","","",""]
[null,null,null,null,null,null,null,null,null,null,null,null,null,null,null,null,null,null,null,"","","","","",""]
[]
[null,null,null,null,null,null,null,null,null,null,null,null,null,null,null,null,null,null,null,{"$f":"W13","v":""},{"$f":"IF(K13=0,\"\",D13)","v":""},{"$f":"IF(K13=0,\"\",E13)","v":""},{"$f":"IF(K13=0,\"\",F13)","v":""},{"$f":"IF(K13=0,\"\",J13)","v":""}]
[null,null,null,null,null,null,null,null,null,null,null,null,null,null,null,null,null,null,null,"","","",{"$f":"IF(K14=0,\"\",F14)","v":""},{"$f":"IF(K14=0,\"\",J14)","v":""}]
[null,null,null,null,null,null,null,null,null,null,null,null,null,null,null,null,null,null,null,"","","","",""]
[null,null,null,null,null,null,null,null,null,null,null,null,null,null,null,null,null,null,null,"","","","",""]
[null,null,null,null,null,null,null,null,null,null,null,null,null,null,null,null,null,null,null,"","","","",""]
[null,null,null,null,null,null,null,null,null,null,null,null,null,null,null,null,null,null,null,"","","","",""]
[null,null,null,null,null,null,null,null,null,null,null,null,null,null,null,null,null,null,null,"","","","",""]
[null,null,null,null,null,null,null,null,null,null,null,null,null,null,null,null,null,null,null,"","","","",""]
[null,null,null,null,null,null,null,null,null,null,null,null,null,null,null,null,null,null,null,"","","","",""]
[null,null,null,null,null,null,null,null,null,null,null,null,null,null,null,null,null,null,null,"","","","",""]
[null,null,null,null,null,null,null,null,null,null,null,null,null,null,null,null,null,null,null,"","","","",""]
[null,null,null,null,null,null,null,null,null,null,null,null,null,null,null,null,null,null,null,"","","","",""]
[]
[null,null,null,null,null,null,null,null,null,null,null,null,null,null,null,null,null,null,null,"Rsi (m² K / W)","θsi (ºC)","Ps (Pa)","Pv (Pa)","Condensación superficial","Formacion de moho"]
[null,null,null,null,null,null,null,null,null,null,null,null,null,null,null,null,null,null,null,{"$f":"EfeDoce","v":0.13},{"$f":"H12","v":0},{"$f":"ROUND(IDoce,2)","v":0},{"$f":"ROUND(L12,2)","v":0},{"$f":"M12","v":"No"},{"$f":"IF(FRSI<FRSILIM,\"Sí\",\"No\")","v":"No"}]
[]
[]
[]
[]
[]
[]
[]
[]
[]
[null,null,null,null,null,null,null,null,null,null,null,null,null,null,null,null,null,null,null,"-","Revestimientos y acabados"]
[null,null,null,null,null,null,null,null,null,null,null,null,null,null,null,null,null,null,null,"--","Placas y paneles"]
[null,null,null,null,null,null,null,null,null,null,null,null,null,null,null,null,null,null,null,"---","Aislantes"]
[null,null,null,null,null,null,null,null,null,null,null,null,null,null,null,null,null,null,null,"----","Cámaras de aire"]
[null,null,null,null,null,null,null,null,null,null,null,null,null,null,null,null,null,null,null,"-----","Albañilería"]
[null,null,null,null,null,null,null,null,null,null,null,null,null,null,null,null,null,null,null,"------","Hormigones y morteros"]
[null,null,null,null,null,null,null,null,null,null,null,null,null,null,null,null,null,null,null,"-------","Pétreos y suelos"]
[null,null,null,null,null,null,null,null,null,null,null,null,null,null,null,null,null,null,null,"--------","Caucho y plásticos"]
[null,null,null,null,null,null,null,null,null,null,null,null,null,null,null,null,null,null,null,"---------","Maderas"]
[null,null,null,null,null,null,null,null,null,null,null,null,null,null,null,null,null,null,null,"----------","Metales"]
[null,null,null,null,null,null,null,null,null,null,null,null,null,null,null,null,null,null,null,"-----------","Láminas y bituminosos"]
[null,null,null,null,null,null,null,null,null,null,null,null,null,null,null,null,null,null,null,"------------","Forjados y losas"]
[null,null,null,null,null,null,null,null,null,null,null,null,null,null,null,null,null,null,null,"-------------","Cubiertas"]
[]
[]
[]
[null,null,null,null,null,null,null,null,null,null,null,null,null,null,null,null,null,null,null,{"$f":"T104","v":"-"},"Revestimientos y acabados"]
[null,null,null,null,null,null,null,null,null,null,null,null,null,null,null,null,null,null,null,"--","Placas y paneles"]
[null,null,null,null,null,null,null,null,null,null,null,null,null,null,null,null,null,null,null,"---","Aislantes"]
[null,null,null,null,null,null,null,null,null,null,null,null,null,null,null,null,null,null,null,"----","Cámaras de aire"]
[null,null,null,null,null,null,null,null,null,null,null,null,null,null,null,null,null,null,null,"-----","Albañilería"]
[null,null,null,null,null,null,null,null,null,null,null,null,null,null,null,null,null,null,null,"------",{"$f":"U109","v":"Hormigones y morteros"}]
[null,null,null,null,null,null,null,null,null,null,null,null,null,null,null,null,null,null,null,"-------","Pétreos y suelos"]
[null,null,null,null,null,null,null,null,null,null,null,null,null,null,null,null,null,null,null,"--------","Caucho y plásticos"]
[null,null,null,null,null,null,null,null,null,null,null,null,null,null,null,null,null,null,null,{"$f":"T112","v":"---------"},"Maderas"]
[null,null,null,null,null,null,null,null,null,null,null,null,null,null,null,null,null,null,null,{"$f":"T113","v":"----------"},"Metales"]
[null,null,null,null,null,null,null,null,null,null,null,null,null,null,null,null,null,null,null,{"$f":"T114","v":"-----------"},"Láminas y bituminosos"]
[null,null,null,null,null,null,null,null,null,null,null,null,null,null,null,null,null,null,null,{"$f":"T115","v":"------------"},"Forjados y losas"]
[null,null,null,null,null,null,null,null,null,null,null,null,null,null,null,null,null,null,null,{"$f":"T116","v":"-------------"},"Cubiertas"]
[null,null,null,null,null,null,null,null,null,null,null,null,null,null,null,null,null,null,null,"--------------","Vidrios"]

{"sheet":"Año2","index":12,"n_rows":72,"n_cols":37,"rows_kept":72,"cut":false,"hidden":false,"merged":[[54,27,54,28],[54,30,54,31],[54,33,54,34],[54,0,54,1],[54,3,54,4],[54,6,54,7],[54,9,54,10],[54,12,54,13],[54,15,54,16],[54,18,54,19],[54,21,54,22],[54,24,54,25]]}
[null,null,null,null,null,null,null,null,null,null,null,null,null,null,null,null,null,null,null,null,null,null,null,null,null,null,null,null,null,null,{"$f":"IF(Año!BN3<0,\"Ps - Pv = \"&Año!BN3&\" Pa\",\"\")","v":""},null,null,null,null,null,"oct"]
[null,null,null,null,null,null,null,null,null,null,null,null,null,null,null,null,null,null,null,null,null,null,null,null,null,null,null,null,null,null,{"$f":"IF(Año!BN4<0,\"Ps - Pv = \"&Año!BN4&\" Pa\",\"\")","v":""},null,null,null,null,null,"nov"]
[null,false,null,false,null,null,null,null,null,null,null,null,null,null,null,null,null,null,null,null,null,null,null,null,null,null,null,null,null,null,{"$f":"IF(Año!BN5<0,\"Ps - Pv = \"&Año!BN5&\" Pa\",\"\")","v":""},null,null,null,null,null,"dic"]
[null,null,null,null,null,null,null,null,null,null,null,null,null,null,null,null,null,null,null,null,null,null,null,null,null,null,null,null,null,null,{"$f":"IF(Año!BN6<0,\"Ps - Pv = \"&Año!BN6&\" Pa\",\"\")","v":""},null,null,null,null,null,"ene"]
[null,null,null,null,null,null,null,null,null,null,null,null,null,null,null,null,null,null,null,null,null,null,null,null,null,null,null,null,null,null,{"$f":"IF(Año!BN7<0,\"Ps - Pv = \"&Año!BN7&\" Pa\",\"\")","v":""},null,null,null,null,null,"feb"]
[null,null,null,null,null,null,null,null,null,null,null,null,null,null,null,null,null,null,null,null,null,null,null,null,null,null,null,null,null,null,{"$f":"IF(Año!BN8<0,\"Ps - Pv = \"&Año!BN8&\" Pa\",\"\")","v":""},null,null,null,null,null,"mar"]
[null,null,null,null,null,null,null,null,null,null,null,null,null,null,null,null,null,null,null,null,null,null,null,null,null,null,null,null,null,null,{"$f":"IF(Año!BN9<0,\"Ps - Pv = \"&Año!BN9&\" Pa\",\"\")","v":""},null,null,null,null,null,"abr"]
[null,null,null,null,null,null,null,null,null,null,null,null,null,null,null,null,null,null,null,null,null,null,null,null,null,null,null,null,null,null,{"$f":"IF(Año!BN10<0,\"Ps - Pv = \"&Año!BN10&\" Pa\",\"\")","v":""},null,null,null,null,null,"may"]
[null,null,null,null,null,null,null,null,null,null,null,null,null,null,null,null,null,null,null,null,null,null,null,null,null,null,null,null,null,null,{"$f":"IF(Año!BN11<0,\"Ps - Pv = \"&Año!BN11&\" Pa\",\"\")","v":""},null,null,null,null,null,"jun"]
[null,null,null,null,null,null,null,null,null,null,null,null,null,null,null,null,null,null,null,null,null,null,null,null,null,null,null,null,null,null,{"$f":"IF(Año!BN12<0,\"Ps - Pv = \"&Año!BN12&\" Pa\",\"\")","v":""},null,null,null,null,null,"jul"]
[null,null,null,null,null,null,null,null,null,null,null,null,null,null,null,null,null,null,null,null,null,null,null,null,null,null,null,null,null,null,{"$f":"IF(Año!BN13<0,\"Ps - Pv = \"&Año!BN13&\" Pa\",\"\")","v":""},null,null,null,null,null,"ago"]
[null,null,null,null,null,null,null,null,null,null,null,null,null,null,null,null,null,null,null,null,null,null,null,null,null,null,null,null,null,null,{"$f":"IF(Año!BN14<0,\"Ps - Pv = \"&Año!BN14&\" Pa\",\"\")","v":""},null,null,null,null,null,"sep"]
[]
[]
[]
[]
[]
[]
[]
[]
[]
[]
[]
[]
[]
[]
[]
[]
[]
[]
[]
[]
[]
[]
[]
[]
[]
[]
[]
[]
[]
[null,null,null,null,null,null,null,null,null,{"$f":"\"Capital: \"&Provincia&\"; \"&\"Localidad: \"&Localidad&\", Altitud: \"&hL&\" m.s.n.m. \"&\"(Zona Climática \"&ZonaClimatica&\")\"","v":"Capital: ; Localidad: , Altitud:  m.s.n.m. (Zona Climática )"}]
[]
[null,null,null,null,null,null,null,null,null,"Exterior:","T [ºC]:",{"$f":"_xlfn.ARRAYTOTEXT(CalcCerr!Q7:Q18)","v":"50; 50; 50; 50; 50; 50; 50; 50; 50; 50; 50; 50"},null,null,null,null,null,null,null,null,null,null,{"$f":"'GRAFICO (2)'!J72","v":", 28  abril  2026"}]
[null,null,null,null,null,null,null,null,null,null,"HR [%]:",{"$f":"_xlfn.ARRAYTOTEXT(CalcCerr!R7:R18)","v":"120; 120; 120; 120; 120; 120; 120; 120; 120; 120; 120; 120"},null,null,null,null,null,null,null,null,null,null,{"$f":"'GRAFICO (2)'!J73","v":"El "}]
[]
[null,null,null,null,null,null,null,null,null,"Interior:","T [ºC]:",{"$f":"CeSeis&\";\"","v":"20;"},"HR [%]:",{"$f":"EfeSeis*100","v":55.000000000000007}]
[]
[null,null,null,null,null,null,null,null,null,null,null,null,null,null,null,null,null,null,null,null,null,null,{"$f":"'GRAFICO (2)'!J78","v":""}]
[]
[]
[]
[]
[]
["Enero",null,null,"Febrero",null,null,"Marzo",null,null,"Abril",null,null,"Mayo",null,null,"Junio",null,null,"Julio",null,null,"Agosto",null,null,"Septiembre",null,null,"Octubre",null,null,"Noviembre",null,null,"Diciembre"]
[]
["Ps","Pn",null,"Ps","Pn",null,"Ps","Pn",null,"Ps","Pn",null,"Ps","Pn",null,"Ps","Pn",null,"Ps","Pn",null,"Ps","Pn",null,"Ps","Pn",null,"Ps","Pn",null,"Ps","Pn",null,"Ps","Pn",null,"Espesor"]
[{"$f":"Año!E4","v":2336.9511438023419},{"$f":"Año!H4","v":1285.3231290912881},null,{"$f":"Año!E25","v":2336.9511438023419},{"$f":"Año!H25","v":1285.3231290912881},null,{"$f":"Año!E46","v":2336.9511438023419},{"$f":"Año!H46","v":1285.3231290912881},null,{"$f":"Año!N4","v":2336.9511438023419},{"$f":"Año!Q4","v":1285.3231290912881},null,{"$f":"Año!N25","v":2336.9511438023419},{"$f":"Año!Q25","v":1285.3231290912881},null,{"$f":"Año!N46","v":2336.9511438023419},{"$f":"Año!Q46","v":1285.3231290912881},null,{"$f":"Año!W4","v":2336.9511438023419},{"$f":"Año!Z4","v":1285.3231290912881},null,{"$f":"Año!W25","v":2336.9511438023419},{"$f":"Año!Z25","v":1285.3231290912881},null,{"$f":"Año!W46","v":2336.9511438023419},{"$f":"Año!Z46","v":1285.3231290912881},null,{"$f":"Año!AF4","v":2336.9511438023419},{"$f":"Año!AI4","v":1285.3231290912881},null,{"$f":"Año!AF25","v":2336.9511438023419},{"$f":"Año!AI25","v":1285.3231290912881},null,{"$f":"Año!AF46","v":2336.9511438023419},{"$f":"Año!AI46","v":1285.3231290912881},null,{"$f":"'Cerr.Vert.ext.'!AI11","v":-0.03}]
[{"$f":"Año!E5","v":2336.9511438023419},{"$f":"Año!H5","v":1285.3231290912881},null,{"$f":"Año!E26","v":2336.9511438023419},{"$f":"Año!H26","v":1285.3231290912881},null,{"$f":"Año!E47","v":2336.9511438023419},{"$f":"Año!H47","v":1285.3231290912881},null,{"$f":"Año!N5","v":2336.9511438023419},{"$f":"Año!Q5","v":1285.3231290912881},null,{"$f":"Año!N26","v":2336.9511438023419},{"$f":"Año!Q26","v":1285.3231290912881},null,{"$f":"Año!N47","v":2336.9511438023419},{"$f":"Año!Q47","v":1285.3231290912881},null,{"$f":"Año!W5","v":2336.9511438023419},{"$f":"Año!Z5","v":1285.3231290912881},null,{"$f":"Año!W26","v":2336.9511438023419},{"$f":"Año!Z26","v":1285.3231290912881},null,{"$f":"Año!W47","v":2336.9511438023419},{"$f":"Año!Z47","v":1285.3231290912881},null,{"$f":"Año!AF5","v":2336.9511438023419},{"$f":"Año!AI5","v":1285.3231290912881},null,{"$f":"Año!AF26","v":2336.9511438023419},{"$f":"Año!AI26","v":1285.3231290912881},null,{"$f":"Año!AF47","v":2336.9511438023419},{"$f":"Año!AI47","v":1285.3231290912881},null,{"$f":"'Cerr.Vert.ext.'!AI12","v":0}]
[{"$f":"Año!E6","v":2336.9511438023419},{"$f":"Año!H6","v":""},null,{"$f":"Año!E27","v":2336.9511438023419},{"$f":"Año!H27","v":""},null,{"$f":"Año!E48","v":2336.9511438023419},{"$f":"Año!H48","v":""},null,{"$f":"Año!N6","v":2336.9511438023419},{"$f":"Año!Q6","v":""},null,{"$f":"Año!N27","v":2336.9511438023419},{"$f":"Año!Q27","v":""},null,{"$f":"Año!N48","v":2336.9511438023419},{"$f":"Año!Q48","v":""},null,{"$f":"Año!W6","v":2336.9511438023419},{"$f":"Año!Z6","v":""},null,{"$f":"Año!W27","v":2336.9511438023419},{"$f":"Año!Z27","v":""},null,{"$f":"Año!W48","v":2336.9511438023419},{"$f":"Año!Z48","v":""},null,{"$f":"Año!AF6","v":2336.9511438023419},{"$f":"Año!AI6","v":""},null,{"$f":"Año!AF27","v":2336.9511438023419},{"$f":"Año!AI27","v":""},null,{"$f":"Año!AF48","v":2336.9511438023419},{"$f":"Año!AI48","v":""},null,{"$f":"'Cerr.Vert.ext.'!AI13","v":0}]
[{"$f":"Año!E7","v":2336.9511438023419},{"$f":"Año!H7","v":""},null,{"$f":"Año!E28","v":2336.9511438023419},{"$f":"Año!H28","v":""},null,{"$f":"Año!E49","v":2336.9511438023419},{"$f":"Año!H49","v":""},null,{"$f":"Año!N7","v":2336.9511438023419},{"$f":"Año!Q7","v":""},null,{"$f":"Año!N28","v":2336.9511438023419},{"$f":"Año!Q28","v":""},null,{"$f":"Año!N49","v":2336.9511438023419},{"$f":"Año!Q49","v":""},null,{"$f":"Año!W7","v":2336.9511438023419},{"$f":"Año!Z7","v":""},null,{"$f":"Año!W28","v":2336.9511438023419},{"$f":"Año!Z28","v":""},null,{"$f":"Año!W49","v":2336.9511438023419},{"$f":"Año!Z49","v":""},null,{"$f":"Año!AF7","v":2336.9511438023419},{"$f":"Año!AI7","v":""},null,{"$f":"Año!AF28","v":2336.9511438023419},{"$f":"Año!AI28","v":""},null,{"$f":"Año!AF49","v":2336.9511438023419},{"$f":"Año!AI49","v":""},null,{"$f":"'Cerr.Vert.ext.'!AI14","v":0}]
[{"$f":"Año!E8","v":2336.9511438023419},{"$f":"Año!H8","v":""},null,{"$f":"Año!E29","v":2336.9511438023419},{"$f":"Año!H29","v":""},null,{"$f":"Año!E50","v":2336.9511438023419},{"$f":"Año!H50","v":""},null,{"$f":"Año!N8","v":2336.9511438023419},{"$f":"Año!Q8","v":""},null,{"$f":"Año!N29","v":2336.9511438023419},{"$f":"Año!Q29","v":""},null,{"$f":"Año!N50","v":2336.9511438023419},{"$f":"Año!Q50","v":""},null,{"$f":"Año!W8","v":2336.9511438023419},{"$f":"Año!Z8","v":""},null,{"$f":"Año!W29","v":2336.9511438023419},{"$f":"Año!Z29","v":""},null,{"$f":"Año!W50","v":2336.9511438023419},{"$f":"Año!Z50","v":""},null,{"$f":"Año!AF8","v":2336.9511438023419},{"$f":"Año!AI8","v":""},null,{"$f":"Año!AF29","v":2336.9511438023419},{"$f":"Año!AI29","v":""},null,{"$f":"Año!AF50","v":2336.9511438023419},{"$f":"Año!AI50","v":""},null,{"$f":"'Cerr.Vert.ext.'!AI15","v":0}]
[{"$f":"Año!E9","v":2336.9511438023419},{"$f":"Año!H9","v":""},null,{"$f":"Año!E30","v":2336.9511438023419},{"$f":"Año!H30","v":""},null,{"$f":"Año!E51","v":2336.9511438023419},{"$f":"Año!H51","v":""},null,{"$f":"Año!N9","v":2336.9511438023419},{"$f":"Año!Q9","v":""},null,{"$f":"Año!N30","v":2336.9511438023419},{"$f":"Año!Q30","v":""},null,{"$f":"Año!N51","v":2336.9511438023419},{"$f":"Año!Q51","v":""},null,{"$f":"Año!W9","v":2336.9511438023419},{"$f":"Año!Z9","v":""},null,{"$f":"Año!W30","v":2336.9511438023419},{"$f":"Año!Z30","v":""},null,{"$f":"Año!W51","v":2336.9511438023419},{"$f":"Año!Z51","v":""},null,{"$f":"Año!AF9","v":2336.9511438023419},{"$f":"Año!AI9","v":""},null,{"$f":"Año!AF30","v":2336.9511438023419},{"$f":"Año!AI30","v":""},null,{"$f":"Año!AF51","v":2336.9511438023419},{"$f":"Año!AI51","v":""},null,{"$f":"'Cerr.Vert.ext.'!AI16","v":0}]
[{"$f":"Año!E10","v":2336.9511438023419},{"$f":"Año!H10","v":""},null,{"$f":"Año!E31","v":2336.9511438023419},{"$f":"Año!H31","v":""},null,{"$f":"Año!E52","v":2336.9511438023419},{"$f":"Año!H52","v":""},null,{"$f":"Año!N10","v":2336.9511438023419},{"$f":"Año!Q10","v":""},null,{"$f":"Año!N31","v":2336.9511438023419},{"$f":"Año!Q31","v":""},null,{"$f":"Año!N52","v":2336.9511438023419},{"$f":"Año!Q52","v":""},null,{"$f":"Año!W10","v":2336.9511438023419},{"$f":"Año!Z10","v":""},null,{"$f":"Año!W31","v":2336.9511438023419},{"$f":"Año!Z31","v":""},null,{"$f":"Año!W52","v":2336.9511438023419},{"$f":"Año!Z52","v":""},null,{"$f":"Año!AF10","v":2336.9511438023419},{"$f":"Año!AI10","v":""},null,{"$f":"Año!AF31","v":2336.9511438023419},{"$f":"Año!AI31","v":""},null,{"$f":"Año!AF52","v":2336.9511438023419},{"$f":"Año!AI52","v":""},null,{"$f":"'Cerr.Vert.ext.'!AI17","v":0}]
[{"$f":"Año!E11","v":2336.9511438023419},{"$f":"Año!H11","v":""},null,{"$f":"Año!E32","v":2336.9511438023419},{"$f":"Año!H32","v":""},null,{"$f":"Año!E53","v":2336.9511438023419},{"$f":"Año!H53","v":""},null,{"$f":"Año!N11","v":2336.9511438023419},{"$f":"Año!Q11","v":""},null,{"$f":"Año!N32","v":2336.9511438023419},{"$f":"Año!Q32","v":""},null,{"$f":"Año!N53","v":2336.9511438023419},{"$f":"Año!Q53","v":""},null,{"$f":"Año!W11","v":2336.9511438023419},{"$f":"Año!Z11","v":""},null,{"$f":"Año!W32","v":2336.9511438023419},{"$f":"Año!Z32","v":""},null,{"$f":"Año!W53","v":2336.9511438023419},{"$f":"Año!Z53","v":""},null,{"$f":"Año!AF11","v":2336.9511438023419},{"$f":"Año!AI11","v":""},null,{"$f":"Año!AF32","v":2336.9511438023419},{"$f":"Año!AI32","v":""},null,{"$f":"Año!AF53","v":2336.9511438023419},{"$f":"Año!AI53","v":""},null,{"$f":"'Cerr.Vert.ext.'!AI18","v":0}]
[{"$f":"Año!E12","v":2336.9511438023419},{"$f":"Año!H12","v":""},null,{"$f":"Año!E33","v":2336.9511438023419},{"$f":"Año!H33","v":""},null,{"$f":"Año!E54","v":2336.9511438023419},{"$f":"Año!H54","v":""},null,{"$f":"Año!N12","v":2336.9511438023419},{"$f":"Año!Q12","v":""},null,{"$f":"Año!N33","v":2336.9511438023419},{"$f":"Año!Q33","v":""},null,{"$f":"Año!N54","v":2336.9511438023419},{"$f":"Año!Q54","v":""},null,{"$f":"Año!W12","v":2336.9511438023419},{"$f":"Año!Z12","v":""},null,{"$f":"Año!W33","v":2336.9511438023419},{"$f":"Año!Z33","v":""},null,{"$f":"Año!W54","v":2336.9511438023419},{"$f":"Año!Z54","v":""},null,{"$f":"Año!AF12","v":2336.9511438023419},{"$f":"Año!AI12","v":""},null,{"$f":"Año!AF33","v":2336.9511438023419},{"$f":"Año!AI33","v":""},null,{"$f":"Año!AF54","v":2336.9511438023419},{"$f":"Año!AI54","v":""},null,{"$f":"'Cerr.Vert.ext.'!AI19","v":0}]
[{"$f":"Año!E13","v":2336.9511438023419},{"$f":"Año!H13","v":""},null,{"$f":"Año!E34","v":2336.9511438023419},{"$f":"Año!H34","v":""},null,{"$f":"Año!E55","v":2336.9511438023419},{"$f":"Año!H55","v":""},null,{"$f":"Año!N13","v":2336.9511438023419},{"$f":"Año!Q13","v":""},null,{"$f":"Año!N34","v":2336.9511438023419},{"$f":"Año!Q34","v":""},null,{"$f":"Año!N55","v":2336.9511438023419},{"$f":"Año!Q55","v":""},null,{"$f":"Año!W13","v":2336.9511438023419},{"$f":"Año!Z13","v":""},null,{"$f":"Año!W34","v":2336.9511438023419},{"$f":"Año!Z34","v":""},null,{"$f":"Año!W55","v":2336.9511438023419},{"$f":"Año!Z55","v":""},null,{"$f":"Año!AF13","v":2336.9511438023419},{"$f":"Año!AI13","v":""},null,{"$f":"Año!AF34","v":2336.9511438023419},{"$f":"Año!AI34","v":""},null,{"$f":"Año!AF55","v":2336.9511438023419},{"$f":"Año!AI55","v":""},null,{"$f":"'Cerr.Vert.ext.'!AI20","v":0}]
[{"$f":"Año!E14","v":2336.9511438023419},{"$f":"Año!H14","v":""},null,{"$f":"Año!E35","v":2336.9511438023419},{"$f":"Año!H35","v":""},null,{"$f":"Año!E56","v":2336.9511438023419},{"$f":"Año!H56","v":""},null,{"$f":"Año!N14","v":2336.9511438023419},{"$f":"Año!Q14","v":""},null,{"$f":"Año!N35","v":2336.9511438023419},{"$f":"Año!Q35","v":""},null,{"$f":"Año!N56","v":2336.9511438023419},{"$f":"Año!Q56","v":""},null,{"$f":"Año!W14","v":2336.9511438023419},{"$f":"Año!Z14","v":""},null,{"$f":"Año!W35","v":2336.9511438023419},{"$f":"Año!Z35","v":""},null,{"$f":"Año!W56","v":2336.9511438023419},{"$f":"Año!Z56","v":""},null,{"$f":"Año!AF14","v":2336.9511438023419},{"$f":"Año!AI14","v":""},null,{"$f":"Año!AF35","v":2336.9511438023419},{"$f":"Año!AI35","v":""},null,{"$f":"Año!AF56","v":2336.9511438023419},{"$f":"Año!AI56","v":""},null,{"$f":"'Cerr.Vert.ext.'!AI21","v":0}]
[{"$f":"Año!E15","v":2336.9511438023419},{"$f":"Año!H15","v":""},null,{"$f":"Año!E36","v":2336.9511438023419},{"$f":"Año!H36","v":""},null,{"$f":"Año!E57","v":2336.9511438023419},{"$f":"Año!H57","v":""},null,{"$f":"Año!N15","v":2336.9511438023419},{"$f":"Año!Q15","v":""},null,{"$f":"Año!N36","v":2336.9511438023419},{"$f":"Año!Q36","v":""},null,{"$f":"Año!N57","v":2336.9511438023419},{"$f":"Año!Q57","v":""},null,{"$f":"Año!W15","v":2336.9511438023419},{"$f":"Año!Z15","v":""},null,{"$f":"Año!W36","v":2336.9511438023419},{"$f":"Año!Z36","v":""},null,{"$f":"Año!W57","v":2336.9511438023419},{"$f":"Año!Z57","v":""},null,{"$f":"Año!AF15","v":2336.9511438023419},{"$f":"Año!AI15","v":""},null,{"$f":"Año!AF36","v":2336.9511438023419},{"$f":"Año!AI36","v":""},null,{"$f":"Año!AF57","v":2336.9511438023419},{"$f":"Año!AI57","v":""},null,{"$f":"'Cerr.Vert.ext.'!AI22","v":0}]
[{"$f":"Año!E16","v":2336.9511438023419},{"$f":"Año!H16","v":""},null,{"$f":"Año!E37","v":2336.9511438023419},{"$f":"Año!H37","v":""},null,{"$f":"Año!E58","v":2336.9511438023419},{"$f":"Año!H58","v":""},null,{"$f":"Año!N16","v":2336.9511438023419},{"$f":"Año!Q16","v":""},null,{"$f":"Año!N37","v":2336.9511438023419},{"$f":"Año!Q37","v":""},null,{"$f":"Año!N58","v":2336.9511438023419},{"$f":"Año!Q58","v":""},null,{"$f":"Año!W16","v":2336.9511438023419},{"$f":"Año!Z16","v":""},null,{"$f":"Año!W37","v":2336.9511438023419},{"$f":"Año!Z37","v":""},null,{"$f":"Año!W58","v":2336.9511438023419},{"$f":"Año!Z58","v":""},null,{"$f":"Año!AF16","v":2336.9511438023419},{"$f":"Año!AI16","v":""},null,{"$f":"Año!AF37","v":2336.9511438023419},{"$f":"Año!AI37","v":""},null,{"$f":"Año!AF58","v":2336.9511438023419},{"$f":"Año!AI58","v":""},null,{"$f":"'Cerr.Vert.ext.'!AI23","v":0}]
[{"$f":"Año!E17","v":2336.9511438023419},{"$f":"Año!H17","v":""},null,{"$f":"Año!E38","v":2336.9511438023419},{"$f":"Año!H38","v":""},null,{"$f":"Año!E59","v":2336.9511438023419},{"$f":"Año!H59","v":""},null,{"$f":"Año!N17","v":2336.9511438023419},{"$f":"Año!Q17","v":""},null,{"$f":"Año!N38","v":2336.9511438023419},{"$f":"Año!Q38","v":""},null,{"$f":"Año!N59","v":2336.9511438023419},{"$f":"Año!Q59","v":""},null,{"$f":"Año!W17","v":2336.9511438023419},{"$f":"Año!Z17","v":""},null,{"$f":"Año!W38","v":2336.9511438023419},{"$f":"Año!Z38","v":""},null,{"$f":"Año!W59","v":2336.9511438023419},{"$f":"Año!Z59","v":""},null,{"$f":"Año!AF17","v":2336.9511438023419},{"$f":"Año!AI17","v":""},null,{"$f":"Año!AF38","v":2336.9511438023419},{"$f":"Año!AI38","v":""},null,{"$f":"Año!AF59","v":2336.9511438023419},{"$f":"Año!AI59","v":""},null,{"$f":"'Cerr.Vert.ext.'!AI24","v":0}]
[{"$f":"Año!E18","v":2336.9511438023419},{"$f":"Año!H18","v":1285.3231290912881},null,{"$f":"Año!E39","v":2336.9511438023419},{"$f":"Año!H39","v":1285.3231290912881},null,{"$f":"Año!E60","v":2336.9511438023419},{"$f":"Año!H60","v":1285.3231290912881},null,{"$f":"Año!N18","v":2336.9511438023419},{"$f":"Año!Q18","v":1285.3231290912881},null,{"$f":"Año!N39","v":2336.9511438023419},{"$f":"Año!Q39","v":1285.3231290912881},null,{"$f":"Año!N60","v":2336.9511438023419},{"$f":"Año!Q60","v":1285.3231290912881},null,{"$f":"Año!W18","v":2336.9511438023419},{"$f":"Año!Z18","v":1285.3231290912881},null,{"$f":"Año!W39","v":2336.9511438023419},{"$f":"Año!Z39","v":1285.3231290912881},null,{"$f":"Año!W60","v":2336.9511438023419},{"$f":"Año!Z60","v":1285.3231290912881},null,{"$f":"Año!AF18","v":2336.9511438023419},{"$f":"Año!AI18","v":1285.3231290912881},null,{"$f":"Año!AF39","v":2336.9511438023419},{"$f":"Año!AI39","v":1285.3231290912881},null,{"$f":"Año!AF60","v":2336.9511438023419},{"$f":"Año!AI60","v":1285.3231290912881},null,{"$f":"'Cerr.Vert.ext.'!AI25","v":0.03}]

{"sheet":"Año","index":13,"n_rows":61,"n_cols":66,"rows_kept":61,"cut":false,"hidden":false,"merged":[]}
[{"$f":"Provincia","v":0},"Enero",{"$f":"VLOOKUP($A$1,ProvinciasZona,9)","v":{"$error":"#N/A"}},{"$f":"ROUND(C1-IF($A$3>0,$A$3/100,0),1)","v":{"$error":"#N/A"}},{"$f":"VLOOKUP($A$1,ProvinciasZona,10)","v":{"$error":"#N/A"}},{"$f":"ROUND(IF(IF(C1>=0,610.5*EXP(1)^((17.269*C1)/(237.3+C1)),610.5*EXP(1)^((21.875*C1)/(265.5+C1)))*E1/IF(D1>=0,610.5*EXP(1)^((17.269*D1)/(237.3+D1)),610.5*EXP(1)^((21.875*D1)/(265.5+D1)))>1,1,IF(C1>=0,610.5*EXP(1)^((17.269*C1)/(237.3+C1)),610.5*EXP(1)^((21.875*C1)/(265.5+C1)))*E1/IF(D1>=0,610.5*EXP(1)^((17.269*D1)/(237.3+D1)),610.5*EXP(1)^((21.875*D1)/(265.5+D1)))),2)","v":{"$error":"#N/A"}},{"$f":"IF(D1>=0,ROUND(610.5*EXP(1)^((17.269*D1)/(237.3+D1))*F1,2),ROUND(610.5*EXP(1)^((21.875*D1)/(265.5+D1))*F1,2))","v":{"$error":"#N/A"}},{"$f":"IF(Auno_HRI=3,EfeSeis,IF(Auno_HRI=2,VLOOKUP(B1,Higro_Ren_2,2,FALSE),ROUND((G1+VLOOKUP(CHCA,ClaseHigrometria_Hum2,3)*ROUND((20-D1)/20,2)*1.1)/(610.5*EXP(1)^((17.269*D5)/(237.3+D5))),2)))","v":0.55000000000000004},null,null,"Abril",{"$f":"VLOOKUP($A$1,ProvinciasZona,15)","v":{"$error":"#N/A"}},{"$f":"ROUND(L1-IF($A$3>0,$A$3/100,0),1)","v":{"$error":"#N/A"}},{"$f":"VLOOKUP($A$1,ProvinciasZona,16)","v":{"$error":"#N/A"}},{"$f":"ROUND(IF(IF(L1>=0,610.5*EXP(1)^((17.269*L1)/(237.3+L1)),610.5*EXP(1)^((21.875*L1)/(265.5+L1)))*N1/IF(M1>=0,610.5*EXP(1)^((17.269*M1)/(237.3+M1)),610.5*EXP(1)^((21.875*M1)/(265.5+M1)))>1,1,IF(L1>=0,610.5*EXP(1)^((17.269*L1)/(237.3+L1)),610.5*EXP(1)^((21.875*L1)/(265.5+L1)))*N1/IF(M1>=0,610.5*EXP(1)^((17.269*M1)/(237.3+M1)),610.5*EXP(1)^((21.875*M1)/(265.5+M1)))),2)","v":{"$error":"#N/A"}},{"$f":"IF(M1>=0,ROUND(610.5*EXP(1)^((17.269*M1)/(237.3+M1))*O1,2),ROUND(610.5*EXP(1)^((21.875*M1)/(265.5+M1))*O1,2))","v":{"$error":"#N/A"}},{"$f":"IF(Auno_HRI=3,EfeSeis,IF(Auno_HRI=2,VLOOKUP(K1,Higro_Ren_2,2,FALSE),ROUND((P1+VLOOKUP(CHCA,ClaseHigrometria_Hum2,3)*ROUND((20-M1)/20,2)*1.1)/(610.5*EXP(1)^((17.269*M5)/(237.3+M5))),2)))","v":0.55000000000000004},null,null,"Julio",{"$f":"VLOOKUP($A$1,ProvinciasZona,21)","v":{"$error":"#N/A"}},{"$f":"ROUND(U1-IF($A$3>0,$A$3/100,0),1)","v":{"$error":"#N/A"}},{"$f":"VLOOKUP($A$1,ProvinciasZona,22)","v":{"$error":"#N/A"}},{"$f":"ROUND(IF(IF(U1>=0,610.5*EXP(1)^((17.269*U1)/(237.3+U1)),610.5*EXP(1)^((21.875*U1)/(265.5+U1)))*W1/IF(V1>=0,610.5*EXP(1)^((17.269*V1)/(237.3+V1)),610.5*EXP(1)^((21.875*V1)/(265.5+V1)))>1,1,IF(U1>=0,610.5*EXP(1)^((17.269*U1)/(237.3+U1)),610.5*EXP(1)^((21.875*U1)/(265.5+U1)))*W1/IF(V1>=0,610.5*EXP(1)^((17.269*V1)/(237.3+V1)),610.5*EXP(1)^((21.875*V1)/(265.5+V1)))),2)","v":{"$error":"#N/A"}},{"$f":"IF(V1>=0,ROUND(610.5*EXP(1)^((17.269*V1)/(237.3+V1))*X1,2),ROUND(610.5*EXP(1)^((21.875*V1)/(265.5+V1))*X1,2))","v":{"$error":"#N/A"}},{"$f":"IF(Auno_HRI=3,EfeSeis,IF(Auno_HRI=2,VLOOKUP(T1,Higro_Ren_2,2,FALSE),ROUND((Y1+VLOOKUP(CHCA,ClaseHigrometria_Hum2,3)*ROUND((20-V1)/20,2)*1.1)/(610.5*EXP(1)^((17.269*V5)/(237.3+V5))),2)))","v":0.55000000000000004},null,null,"Octubre",{"$f":"VLOOKUP($A$1,ProvinciasZona,27)","v":{"$error":"#N/A"}},{"$f":"ROUND(AD1-IF($A$3>0,$A$3/100,0),1)","v":{"$error":"#N/A"}},{"$f":"VLOOKUP($A$1,ProvinciasZona,28)","v":{"$error":"#N/A"}},{"$f":"ROUND(IF(IF(AD1>=0,610.5*EXP(1)^((17.269*AD1)/(237.3+AD1)),610.5*EXP(1)^((21.875*AD1)/(265.5+AD1)))*AF1/IF(AE1>=0,610.5*EXP(1)^((17.269*AE1)/(237.3+AE1)),610.5*EXP(1)^((21.875*AE1)/(265.5+AE1)))>1,1,IF(AD1>=0,610.5*EXP(1)^((17.269*AD1)/(237.3+AD1)),610.5*EXP(1)^((21.875*AD1)/(265.5+AD1)))*AF1/IF(AE1>=0,610.5*EXP(1)^((17.269*AE1)/(237.3+AE1)),610.5*EXP(1)^((21.875*AE1)/(265.5+AE1)))),2)","v":{"$error":"#N/A"}},{"$f":"IF(AE1>=0,ROUND(610.5*EXP(1)^((17.269*AE1)/(237.3+AE1))*AG1,2),ROUND(610.5*EXP(1)^((21.875*AE1)/(265.5+AE1))*AG1,2))","v":{"$error":"#N/A"}},{"$f":"IF(Auno_HRI=3,EfeSeis,IF(Auno_HRI=2,VLOOKUP(AC1,Higro_Ren_2,2,FALSE),ROUND((AH1+VLOOKUP(CHCA,ClaseHigrometria_Hum2,3)*ROUND((20-AE1)/20,2)*1.1)/(610.5*EXP(1)^((17.269*AE5)/(237.3+AE5))),2)))","v":0.55000000000000004},null,null,null,"Ene",null,null,null,null,"Abr",null,null,null,null,"Jul",null,null,null,null,"Oct"]
[{"$f":"Localidad","v":0},null,null,null,null,null,null,null,null,null,null,null,null,null,null,null,null,null,null,null,null,null,null,null,null,null,null,null,null,null,null,null,null,null,null,null,null,null,null,null,null,null,null,null,null,null,null,null,null,null,null,null,null,null,null,null,null,null,"Mes","Pv-Ps","Mes","Pv-Ps","Mes","Pv-Ps"]
[{"$f":"Altitud","v":""},{"$f":"'Cerr.Vert.ext.'!$F$10","v":"Rn\n[m2 K/w]"},"∆θn (ºC)","θn (ºC)","Psn (Pa)","Sdn (m)","∆Pn (Pa)","Pn (Pa)","Condensación",null,{"$f":"'Cerr.Vert.ext.'!$F$10","v":"Rn\n[m2 K/w]"},"∆θn (ºC)","θn (ºC)","Psn (Pa)","Sdn (m)","∆Pn (Pa)","Pn (Pa)","Condensación",null,{"$f":"'Cerr.Vert.ext.'!$F$10","v":"Rn\n[m2 K/w]"},"∆θn (ºC)","θn (ºC)","Psn (Pa)","Sdn (m)","∆Pn (Pa)","Pn (Pa)","Condensación",null,{"$f":"'Cerr.Vert.ext.'!$F$10","v":"Rn\n[m2 K/w]"},"∆θn (ºC)","θn (ºC)","Psn (Pa)","Sdn (m)","∆Pn (Pa)","Pn (Pa)","Condensación",null,"Composición del cerramiento",{"$f":"E3","v":"Psn (Pa)"},{"$f":"H3","v":"Pn (Pa)"},"Cond.","Pn-Psn","Composición del cerramiento",{"$f":"N3","v":"Psn (Pa)"},{"$f":"Q3","v":"Pn (Pa)"},"Cond.","Pn-Psn","Composición del cerramiento",{"$f":"W3","v":"Psn (Pa)"},{"$f":"Z3","v":"Pn (Pa)"},"Cond.","Pn-Psn","Composición del cerramiento",{"$f":"AF3","v":"Psn (Pa)"},{"$f":"AI3","v":"Pn (Pa)"},"Cond.","Pn-Psn",null,"Ene",{"$f":"IF(AP18=0,NA(),AP18)","v":{"$error":"#N/A"}},"May",{"$f":"BH7","v":{"$error":"#N/A"}},"Sep",{"$f":"BH11","v":{"$error":"#N/A"}},null,{"$f":"IFERROR(ROUND(-BH3,1),0)","v":0}]
[null,{"$f":"'Cerr.Vert.ext.'!$F$11","v":"-"},{"$f":"'Cerr.Vert.ext.'!$F$11","v":"-"},{"$f":"CeSeis","v":20},{"$f":"IF(D4>=0,610.5*EXP(1)^((17.269*D4)/(237.3+D4)),610.5*EXP(1)^((21.875*D4)/(265.5+D4)))","v":2336.9511438023419},{"$f":"'Cerr.Vert.ext.'!$J$11","v":"-"},"-",{"$f":"610.5*EXP(1)^((17.269*CeSeis)/(237.3+CeSeis))*$H$1","v":1285.3231290912881},null,null,{"$f":"'Cerr.Vert.ext.'!$F$11","v":"-"},{"$f":"'Cerr.Vert.ext.'!$F$11","v":"-"},{"$f":"CeSeis","v":20},{"$f":"IF(M4>=0,610.5*EXP(1)^((17.269*M4)/(237.3+M4)),610.5*EXP(1)^((21.875*M4)/(265.5+M4)))","v":2336.9511438023419},{"$f":"'Cerr.Vert.ext.'!$J$11","v":"-"},"-",{"$f":"610.5*EXP(1)^((17.269*CeSeis)/(237.3+CeSeis))*$Q$1","v":1285.3231290912881},null,null,{"$f":"'Cerr.Vert.ext.'!$F$11","v":"-"},{"$f":"'Cerr.Vert.ext.'!$F$11","v":"-"},{"$f":"CeSeis","v":20},{"$f":"IF(V4>=0,610.5*EXP(1)^((17.269*V4)/(237.3+V4)),610.5*EXP(1)^((21.875*V4)/(265.5+V4)))","v":2336.9511438023419},{"$f":"'Cerr.Vert.ext.'!$J$11","v":"-"},"-",{"$f":"610.5*EXP(1)^((17.269*CeSeis)/(237.3+CeSeis))*$Z$1","v":1285.3231290912881},null,null,{"$f":"'Cerr.Vert.ext.'!$F$11","v":"-"},{"$f":"'Cerr.Vert.ext.'!$F$11","v":"-"},{"$f":"CeSeis","v":20},{"$f":"IF(AE4>=0,610.5*EXP(1)^((17.269*AE4)/(237.3+AE4)),610.5*EXP(1)^((21.875*AE4)/(265.5+AE4)))","v":2336.9511438023419},{"$f":"'Cerr.Vert.ext.'!$J$11","v":"-"},"-",{"$f":"610.5*EXP(1)^((17.269*CeSeis)/(237.3+CeSeis))*$AI$1","v":1285.3231290912881},null,null,{"$f":"'Cerr.Vert.ext.'!$B$11","v":"Aire interior"},{"$f":"E4","v":2336.9511438023419},{"$f":"H4","v":1285.3231290912881},null,null,{"$f":"'Cerr.Vert.ext.'!$B$11","v":"Aire interior"},{"$f":"N4","v":2336.9511438023419},{"$f":"Q4","v":1285.3231290912881},null,null,{"$f":"'Cerr.Vert.ext.'!$B$11","v":"Aire interior"},{"$f":"W4","v":2336.9511438023419},{"$f":"Z4","v":1285.3231290912881},null,null,{"$f":"'Cerr.Vert.ext.'!$B$11","v":"Aire interior"},{"$f":"AF4","v":2336.9511438023419},{"$f":"AI4","v":1285.3231290912881},null,null,null,"Feb",{"$f":"IF(AP39=0,NA(),AP39)","v":{"$error":"#VALUE!"}},"Jun",{"$f":"BH8","v":{"$error":"#N/A"}},"Oct",{"$f":"BH12","v":{"$error":"#N/A"}},null,{"$f":"IFERROR(ROUND(-BH4,1),0)","v":0}]
[null,{"$f":"'Cerr.Vert.ext.'!$F$12","v":0.13},{"$f":"IF(ISERROR(B5/ResTerm*(CeSeis-D1)),0,B5/ResTerm*(CeSeis-D1))","v":0},{"$f":"CeSeis-C5","v":20},{"$f":"IF(D5>=0,610.5*EXP(1)^((17.269*D5)/(237.3+D5)),610.5*EXP(1)^((21.875*D5)/(265.5+D5)))","v":2336.9511438023419},{"$f":"'Cerr.Vert.ext.'!$J$12","v":"-"},"-",{"$f":"610.5*EXP(1)^((17.269*CeSeis)/(237.3+CeSeis))*$H$1","v":1285.3231290912881},{"$f":"IF(E5<H5,\"Si\",\"No\")","v":"No"},null,{"$f":"'Cerr.Vert.ext.'!$F$12","v":0.13},{"$f":"IF(ISERROR(K5/ResTerm*(CeSeis-M1)),0,K5/ResTerm*(CeSeis-M1))","v":0},{"$f":"CeSeis-L5","v":20},{"$f":"IF(M5>=0,610.5*EXP(1)^((17.269*M5)/(237.3+M5)),610.5*EXP(1)^((21.875*M5)/(265.5+M5)))","v":2336.9511438023419},{"$f":"'Cerr.Vert.ext.'!$J$12","v":"-"},"-",{"$f":"610.5*EXP(1)^((17.269*CeSeis)/(237.3+CeSeis))*$Q$1","v":1285.3231290912881},{"$f":"IF(N5<Q5,\"Si\",\"No\")","v":"No"},null,{"$f":"'Cerr.Vert.ext.'!$F$12","v":0.13},{"$f":"IF(ISERROR(T5/ResTerm*(CeSeis-V1)),0,T5/ResTerm*(CeSeis-V1))","v":0},{"$f":"CeSeis-U5","v":20},{"$f":"IF(V5>=0,610.5*EXP(1)^((17.269*V5)/(237.3+V5)),610.5*EXP(1)^((21.875*V5)/(265.5+V5)))","v":2336.9511438023419},{"$f":"'Cerr.Vert.ext.'!$J$12","v":"-"},"-",{"$f":"610.5*EXP(1)^((17.269*CeSeis)/(237.3+CeSeis))*$Z$1","v":1285.3231290912881},{"$f":"IF(W5<Z5,\"Si\",\"No\")","v":"No"},null,{"$f":"'Cerr.Vert.ext.'!$F$12","v":0.13},{"$f":"IF(ISERROR(AC5/ResTerm*(CeSeis-AE1)),0,AC5/ResTerm*(CeSeis-AE1))","v":0},{"$f":"CeSeis-AD5","v":20},{"$f":"IF(AE5>=0,610.5*EXP(1)^((17.269*AE5)/(237.3+AE5)),610.5*EXP(1)^((21.875*AE5)/(265.5+AE5)))","v":2336.9511438023419},{"$f":"'Cerr.Vert.ext.'!$J$12","v":"-"},"-",{"$f":"610.5*EXP(1)^((17.269*CeSeis)/(237.3+CeSeis))*$AI$1","v":1285.3231290912881},{"$f":"IF(AF5<AI5,\"Si\",\"No\")","v":"No"},null,{"$f":"'Cerr.Vert.ext.'!$B$12","v":"Superficie interior del cerramiento"},2336.9511438023419,1285.3231290912881,null,null,{"$f":"'Cerr.Vert.ext.'!$B$12","v":"Superficie interior del cerramiento"},2336.9511438023419,1285.3231290912881,null,null,{"$f":"'Cerr.Vert.ext.'!$B$12","v":"Superficie interior del cerramiento"},2336.9511438023419,1285.3231290912881,null,null,{"$f":"'Cerr.Vert.ext.'!$B$12","v":"Superficie interior del cerramiento"},{"$f":"AF5","v":2336.9511438023419},1285.3231290912881,null,null,null,"Mar",{"$f":"IF(AP60=0,NA(),AP60)","v":{"$error":"#N/A"}},"Jul",{"$f":"BH9","v":{"$error":"#N/A"}},"Nov",{"$f":"BH13","v":{"$error":"#N/A"}},null,0]
[null,{"$f":"IF('Cerr.Vert.ext.'!$K$13=0,\"\",'Cerr.Vert.ext.'!$F$13)","v":""},{"$f":"IF(ISERROR(B6/ResTerm*(CeSeis-D1)),\"\",B6/ResTerm*(CeSeis-D1))","v":""},{"$f":"CeSeis-SUM($C$5:C6)","v":20},{"$f":"IF(ISERROR(IF(D6>=0,610.5*EXP(1)^((17.269*D6)/(237.3+D6)),610.5*EXP(1)^((21.875*D6)/(265.5+D6)))),\"\",IF(D6>=0,610.5*EXP(1)^((17.269*D6)/(237.3+D6)),610.5*EXP(1)^((21.875*D6)/(265.5+D6))))","v":2336.9511438023419},{"$f":"IF('Cerr.Vert.ext.'!$K$13=0,\"\",'Cerr.Vert.ext.'!$J$13)","v":""},{"$f":"IF(ISERROR((F6/RV)*(H4-G1)),\"\",(F6/RV)*(H4-G1))","v":""},{"$f":"IF(F6=\"\",\"\",$H$5-G6)","v":""},{"$f":"IF(H6=\"\",\"\",IF(E6<H6,\"Si\",\"No\"))","v":""},null,{"$f":"IF('Cerr.Vert.ext.'!$K$13=0,\"\",'Cerr.Vert.ext.'!$F$13)","v":""},{"$f":"IF(ISERROR(K6/ResTerm*(CeSeis-M1)),\"\",K6/ResTerm*(CeSeis-M1))","v":""},{"$f":"CeSeis-SUM($L$5:L6)","v":20},{"$f":"IF(ISERROR(IF(M6>=0,610.5*EXP(1)^((17.269*M6)/(237.3+M6)),610.5*EXP(1)^((21.875*M6)/(265.5+M6)))),\"\",IF(M6>=0,610.5*EXP(1)^((17.269*M6)/(237.3+M6)),610.5*EXP(1)^((21.875*M6)/(265.5+M6))))","v":2336.9511438023419},{"$f":"IF('Cerr.Vert.ext.'!$K$13=0,\"\",'Cerr.Vert.ext.'!$J$13)","v":""},{"$f":"IF(ISERROR((O6/RV)*(Q4-P1)),\"\",(O6/RV)*(Q4-P1))","v":""},{"$f":"IF(O6=\"\",\"\",Q5-P6)","v":""},{"$f":"IF(Q6=\"\",\"\",IF(N6<Q6,\"Si\",\"No\"))","v":""},null,{"$f":"IF('Cerr.Vert.ext.'!$K$13=0,\"\",'Cerr.Vert.ext.'!$F$13)","v":""},{"$f":"IF(ISERROR(T6/ResTerm*(CeSeis-V1)),\"\",T6/ResTerm*(CeSeis-V1))","v":""},{"$f":"CeSeis-SUM($U$5:U6)","v":20},{"$f":"IF(ISERROR(IF(V6>=0,610.5*EXP(1)^((17.269*V6)/(237.3+V6)),610.5*EXP(1)^((21.875*V6)/(265.5+V6)))),\"\",IF(V6>=0,610.5*EXP(1)^((17.269*V6)/(237.3+V6)),610.5*EXP(1)^((21.875*V6)/(265.5+V6))))","v":2336.9511438023419},{"$f":"IF('Cerr.Vert.ext.'!$K$13=0,\"\",'Cerr.Vert.ext.'!$J$13)","v":""},{"$f":"IF(ISERROR((X6/RV)*(Z4-Y1)),\"\",(X6/RV)*(Z4-Y1))","v":""},{"$f":"IF(X6=\"\",\"\",Z5-Y6)","v":""},{"$f":"IF(Z6=\"\",\"\",IF(W6<Z6,\"Si\",\"No\"))","v":""},null,{"$f":"IF('Cerr.Vert.ext.'!$K$13=0,\"\",'Cerr.Vert.ext.'!$F$13)","v":""},{"$f":"IF(ISERROR(AC6/ResTerm*(CeSeis-AE1)),\"\",AC6/ResTerm*(CeSeis-AE1))","v":""},{"$f":"CeSeis-SUM($AD$5:AD6)","v":20},{"$f":"IF(ISERROR(IF(AE6>=0,610.5*EXP(1)^((17.269*AE6)/(237.3+AE6)),610.5*EXP(1)^((21.875*AE6)/(265.5+AE6)))),\"\",IF(AE6>=0,610.5*EXP(1)^((17.269*AE6)/(237.3+AE6)),610.5*EXP(1)^((21.875*AE6)/(265.5+AE6))))","v":2336.9511438023419},{"$f":"IF('Cerr.Vert.ext.'!$K$13=0,\"\",'Cerr.Vert.ext.'!$J$13)","v":""},{"$f":"IF(ISERROR((AG6/RV)*(AI4-AH1)),\"\",(AG6/RV)*(AI4-AH1))","v":""},{"$f":"IF(AG6=\"\",\"\",AI5-AH6)","v":""},{"$f":"IF(AI6=\"\",\"\",IF(AF6<AI6,\"Si\",\"No\"))","v":""},null,{"$f":"'Cerr.Vert.ext.'!$B$13","v":"-"},2336.9511438023419,"",{"$f":"I6","v":""},{"$f":"IF(AN6=\"\",\"\",IF((AN6-AM6)<0,\"\",(AN6-AM6)))","v":""},{"$f":"'Cerr.Vert.ext.'!$B$13","v":"-"},2336.9511438023419,"",{"$f":"R6","v":""},{"$f":"IF(AS6=\"\",\"\",IF((AS6-AR6)<0,\"\",(AS6-AR6)))","v":""},{"$f":"'Cerr.Vert.ext.'!$B$13","v":"-"},2336.9511438023419,"",{"$f":"AA6","v":""},{"$f":"IF(AX6=\"\",\"\",IF((AX6-AW6)<0,\"\",(AX6-AW6)))","v":""},{"$f":"'Cerr.Vert.ext.'!$B$13","v":"-"},2336.9511438023419,"",{"$f":"AJ6","v":""},{"$f":"IF(BC6=\"\",\"\",IF((BC6-BB6)<0,\"\",(BC6-BB6)))","v":""},null,"Abr",{"$f":"IF(AU18=0,NA(),AU18)","v":{"$error":"#N/A"}},"Ago",{"$f":"BH10","v":{"$error":"#N/A"}},"Dic",{"$f":"BH14","v":{"$error":"#N/A"}},null,0]
[null,{"$f":"IF('Cerr.Vert.ext.'!$K$14=0,\"\",'Cerr.Vert.ext.'!$F$14)","v":""},{"$f":"IF(ISERROR(B7/ResTerm*(CeSeis-D1)),\"\",B7/ResTerm*(CeSeis-D1))","v":""},{"$f":"CeSeis-SUM($C$5:C7)","v":20},{"$f":"IF(ISERROR(IF(D7>=0,610.5*EXP(1)^((17.269*D7)/(237.3+D7)),610.5*EXP(1)^((21.875*D7)/(265.5+D7)))),\"\",IF(D7>=0,610.5*EXP(1)^((17.269*D7)/(237.3+D7)),610.5*EXP(1)^((21.875*D7)/(265.5+D7))))","v":2336.9511438023419},{"$f":"IF('Cerr.Vert.ext.'!$K$14=0,\"\",'Cerr.Vert.ext.'!$J$14)","v":""},{"$f":"IF(ISERROR((F7/RV)*(H4-G1)),\"\",(F7/RV)*(H4-G1))","v":""},{"$f":"IF(G7=\"\",\"\",$H$5-SUM($G$6:G7))","v":""},{"$f":"IF(H7=\"\",\"\",IF(E7<H7,\"Si\",\"No\"))","v":""},null,{"$f":"IF('Cerr.Vert.ext.'!$K$14=0,\"\",'Cerr.Vert.ext.'!$F$14)","v":""},{"$f":"IF(ISERROR(K7/ResTerm*(CeSeis-M1)),\"\",K7/ResTerm*(CeSeis-M1))","v":""},{"$f":"CeSeis-SUM($L$5:L7)","v":20},{"$f":"IF(ISERROR(IF(M7>=0,610.5*EXP(1)^((17.269*M7)/(237.3+M7)),610.5*EXP(1)^((21.875*M7)/(265.5+M7)))),\"\",IF(M7>=0,610.5*EXP(1)^((17.269*M7)/(237.3+M7)),610.5*EXP(1)^((21.875*M7)/(265.5+M7))))","v":2336.9511438023419},{"$f":"IF('Cerr.Vert.ext.'!$K$14=0,\"\",'Cerr.Vert.ext.'!$J$14)","v":""},{"$f":"IF(ISERROR((O7/RV)*(Q4-P1)),\"\",(O7/RV)*(Q4-P1))","v":""},{"$f":"IF(P7=\"\",\"\",$Q$5-SUM($P$6:P7))","v":""},{"$f":"IF(Q7=\"\",\"\",IF(N7<Q7,\"Si\",\"No\"))","v":""},null,{"$f":"IF('Cerr.Vert.ext.'!$K$14=0,\"\",'Cerr.Vert.ext.'!$F$14)","v":""},{"$f":"IF(ISERROR(T7/ResTerm*(CeSeis-V1)),\"\",T7/ResTerm*(CeSeis-V1))","v":""},{"$f":"CeSeis-SUM($U$5:U7)","v":20},{"$f":"IF(ISERROR(IF(V7>=0,610.5*EXP(1)^((17.269*V7)/(237.3+V7)),610.5*EXP(1)^((21.875*V7)/(265.5+V7)))),\"\",IF(V7>=0,610.5*EXP(1)^((17.269*V7)/(237.3+V7)),610.5*EXP(1)^((21.875*V7)/(265.5+V7))))","v":2336.9511438023419},{"$f":"IF('Cerr.Vert.ext.'!$K$14=0,\"\",'Cerr.Vert.ext.'!$J$14)","v":""},{"$f":"IF(ISERROR((X7/RV)*(Z4-Y1)),\"\",(X7/RV)*(Z4-Y1))","v":""},{"$f":"IF(Y7=\"\",\"\",$Z$5-SUM($Y$6:Y7))","v":""},{"$f":"IF(Z7=\"\",\"\",IF(W7<Z7,\"Si\",\"No\"))","v":""},null,{"$f":"IF('Cerr.Vert.ext.'!$K$14=0,\"\",'Cerr.Vert.ext.'!$F$14)","v":""},{"$f":"IF(ISERROR(AC7/ResTerm*(CeSeis-AE1)),\"\",AC7/ResTerm*(CeSeis-AE1))","v":""},{"$f":"CeSeis-SUM($AD$5:AD7)","v":20},{"$f":"IF(ISERROR(IF(AE7>=0,610.5*EXP(1)^((17.269*AE7)/(237.3+AE7)),610.5*EXP(1)^((21.875*AE7)/(265.5+AE7)))),\"\",IF(AE7>=0,610.5*EXP(1)^((17.269*AE7)/(237.3+AE7)),610.5*EXP(1)^((21.875*AE7)/(265.5+AE7))))","v":2336.9511438023419},{"$f":"IF('Cerr.Vert.ext.'!$K$14=0,\"\",'Cerr.Vert.ext.'!$J$14)","v":""},{"$f":"IF(ISERROR((AG7/RV)*(AI4-AH1)),\"\",(AG7/RV)*(AI4-AH1))","v":""},{"$f":"IF(AH7=\"\",\"\",$AI$5-SUM($AH$6:AH7))","v":""},{"$f":"IF(AI7=\"\",\"\",IF(AF7<AI7,\"Si\",\"No\"))","v":""},null,{"$f":"'Cerr.Vert.ext.'!$B$14","v":"-"},2336.9511438023419,"","","",{"$f":"'Cerr.Vert.ext.'!$B$14","v":"-"},2336.9511438023419,"","",{"$f":"IF(AS7=\"\",\"\",IF((AS7-AR7)<0,\"\",(AS7-AR7)))","v":""},{"$f":"'Cerr.Vert.ext.'!$B$14","v":"-"},2336.9511438023419,"","",{"$f":"IF(AX7=\"\",\"\",IF((AX7-AW7)<0,\"\",(AX7-AW7)))","v":""},{"$f":"'Cerr.Vert.ext.'!$B$14","v":"-"},2336.9511438023419,"","",{"$f":"IF(BC7=\"\",\"\",IF((BC7-BB7)<0,\"\",(BC7-BB7)))","v":""},null,"May",{"$f":"IF(AU39=0,NA(),AU39)","v":{"$error":"#N/A"}},null,null,null,null,null,0]
[null,{"$f":"IF('Cerr.Vert.ext.'!$K$15=0,\"\",'Cerr.Vert.ext.'!$F$15)","v":""},{"$f":"IF(ISERROR(B8/ResTerm*(CeSeis-D1)),\"\",B8/ResTerm*(CeSeis-D1))","v":""},{"$f":"CeSeis-SUM($C$5:C8)","v":20},2336.9511438023419,{"$f":"IF('Cerr.Vert.ext.'!$K$15=0,\"\",'Cerr.Vert.ext.'!$J$15)","v":""},{"$f":"IF(ISERROR((F8/RV)*(H4-G1)),\"\",(F8/RV)*(H4-G1))","v":""},{"$f":"IF(G8=\"\",\"\",$H$5-SUM($G$6:G8))","v":""},"",null,{"$f":"IF('Cerr.Vert.ext.'!$K$15=0,\"\",'Cerr.Vert.ext.'!$F$15)","v":""},{"$f":"IF(ISERROR(K8/ResTerm*(CeSeis-M1)),\"\",K8/ResTerm*(CeSeis-M1))","v":""},{"$f":"CeSeis-SUM($L$5:L8)","v":20},2336.9511438023419,{"$f":"IF('Cerr.Vert.ext.'!$K$15=0,\"\",'Cerr.Vert.ext.'!$J$15)","v":""},{"$f":"IF(ISERROR((O8/RV)*(Q4-P1)),\"\",(O8/RV)*(Q4-P1))","v":""},{"$f":"IF(P8=\"\",\"\",$Q$5-SUM($P$6:P8))","v":""},"",null,{"$f":"IF('Cerr.Vert.ext.'!$K$15=0,\"\",'Cerr.Vert.ext.'!$F$15)","v":""},{"$f":"IF(ISERROR(T8/ResTerm*(CeSeis-V1)),\"\",T8/ResTerm*(CeSeis-V1))","v":""},{"$f":"CeSeis-SUM($U$5:U8)","v":20},2336.9511438023419,{"$f":"IF('Cerr.Vert.ext.'!$K$15=0,\"\",'Cerr.Vert.ext.'!$J$15)","v":""},{"$f":"IF(ISERROR((X8/RV)*(Z4-Y1)),\"\",(X8/RV)*(Z4-Y1))","v":""},{"$f":"IF(Y8=\"\",\"\",$Z$5-SUM($Y$6:Y8))","v":""},"",null,{"$f":"IF('Cerr.Vert.ext.'!$K$15=0,\"\",'Cerr.Vert.ext.'!$F$15)","v":""},{"$f":"IF(ISERROR(AC8/ResTerm*(CeSeis-AE1)),\"\",AC8/ResTerm*(CeSeis-AE1))","v":""},{"$f":"CeSeis-SUM($AD$5:AD8)","v":20},2336.9511438023419,{"$f":"IF('Cerr.Vert.ext.'!$K$15=0,\"\",'Cerr.Vert.ext.'!$J$15)","v":""},{"$f":"IF(ISERROR((AG8/RV)*(AI4-AH1)),\"\",(AG8/RV)*(AI4-AH1))","v":""},{"$f":"IF(AH8=\"\",\"\",$AI$5-SUM($AH$6:AH8))","v":""},"",null,{"$f":"'Cerr.Vert.ext.'!$B$15","v":"-"},2336.9511438023419,"","",{"$f":"IF(AN8=\"\",\"\",IF((AN8-AM8)<0,\"\",(AN8-AM8)))","v":""},{"$f":"'Cerr.Vert.ext.'!$B$15","v":"-"},2336.9511438023419,"","","",{"$f":"'Cerr.Vert.ext.'!$B$15","v":"-"},2336.9511438023419,"","","",{"$f":"'Cerr.Vert.ext.'!$B$15","v":"-"},2336.9511438023419,"","","",null,"Jun",{"$f":"IF(AU60=0,NA(),AU60)","v":{"$error":"#N/A"}},null,null,null,null,null,0]
[null,{"$f":"IF('Cerr.Vert.ext.'!$K$16=0,\"\",'Cerr.Vert.ext.'!$F$16)","v":""},{"$f":"IF(ISERROR(B9/ResTerm*(CeSeis-D1)),\"\",B9/ResTerm*(CeSeis-D1))","v":""},{"$f":"CeSeis-SUM($C$5:C9)","v":20},2336.9511438023419,{"$f":"IF('Cerr.Vert.ext.'!$K$16=0,\"\",'Cerr.Vert.ext.'!$J$16)","v":""},{"$f":"IF(ISERROR((F9/RV)*(H4-G1)),\"\",(F9/RV)*(H4-G1))","v":""},{"$f":"IF(G9=\"\",\"\",$H$5-SUM($G$6:G9))","v":""},"",null,{"$f":"IF('Cerr.Vert.ext.'!$K$16=0,\"\",'Cerr.Vert.ext.'!$F$16)","v":""},{"$f":"IF(ISERROR(K9/ResTerm*(CeSeis-M1)),\"\",K9/ResTerm*(CeSeis-M1))","v":""},{"$f":"CeSeis-SUM($L$5:L9)","v":20},2336.9511438023419,{"$f":"IF('Cerr.Vert.ext.'!$K$16=0,\"\",'Cerr.Vert.ext.'!$J$16)","v":""},{"$f":"IF(ISERROR((O9/RV)*(Q4-P1)),\"\",(O9/RV)*(Q4-P1))","v":""},{"$f":"IF(P9=\"\",\"\",$Q$5-SUM($P$6:P9))","v":""},"",null,{"$f":"IF('Cerr.Vert.ext.'!$K$16=0,\"\",'Cerr.Vert.ext.'!$F$16)","v":""},{"$f":"IF(ISERROR(T9/ResTerm*(CeSeis-V1)),\"\",T9/ResTerm*(CeSeis-V1))","v":""},{"$f":"CeSeis-SUM($U$5:U9)","v":20},2336.9511438023419,{"$f":"IF('Cerr.Vert.ext.'!$K$16=0,\"\",'Cerr.Vert.ext.'!$J$16)","v":""},{"$f":"IF(ISERROR((X9/RV)*(Z4-Y1)),\"\",(X9/RV)*(Z4-Y1))","v":""},{"$f":"IF(Y9=\"\",\"\",$Z$5-SUM($Y$6:Y9))","v":""},"",null,{"$f":"IF('Cerr.Vert.ext.'!$K$16=0,\"\",'Cerr.Vert.ext.'!$F$16)","v":""},{"$f":"IF(ISERROR(AC9/ResTerm*(CeSeis-AE1)),\"\",AC9/ResTerm*(CeSeis-AE1))","v":""},{"$f":"CeSeis-SUM($AD$5:AD9)","v":20},2336.9511438023419,{"$f":"IF('Cerr.Vert.ext.'!$K$16=0,\"\",'Cerr.Vert.ext.'!$J$16)","v":""},{"$f":"IF(ISERROR((AG9/RV)*(AI4-AH1)),\"\",(AG9/RV)*(AI4-AH1))","v":""},{"$f":"IF(AH9=\"\",\"\",$AI$5-SUM($AH$6:AH9))","v":""},"",null,{"$f":"'Cerr.Vert.ext.'!$B$16","v":"-"},2336.9511438023419,"","",{"$f":"IF(AN9=\"\",\"\",IF((AN9-AM9)<0,\"\",(AN9-AM9)))","v":""},{"$f":"'Cerr.Vert.ext.'!$B$16","v":"-"},2336.9511438023419,"","","",{"$f":"'Cerr.Vert.ext.'!$B$16","v":"-"},2336.9511438023419,"","","",{"$f":"'Cerr.Vert.ext.'!$B$16","v":"-"},2336.9511438023419,"","","",null,"Jul",{"$f":"IF(AZ18=0,NA(),AZ18)","v":{"$error":"#N/A"}},null,null,null,null,null,0]
[null,{"$f":"IF('Cerr.Vert.ext.'!$K$17=0,\"\",'Cerr.Vert.ext.'!$F$17)","v":""},{"$f":"IF(ISERROR(B10/ResTerm*(CeSeis-D1)),\"\",B10/ResTerm*(CeSeis-D1))","v":""},{"$f":"CeSeis-SUM($C$5:C10)","v":20},2336.9511438023419,{"$f":"IF('Cerr.Vert.ext.'!$K$17=0,\"\",'Cerr.Vert.ext.'!$J$17)","v":""},{"$f":"IF(ISERROR((F10/RV)*(H4-G1)),\"\",(F10/RV)*(H4-G1))","v":""},{"$f":"IF(G10=\"\",\"\",$H$5-SUM($G$6:G10))","v":""},"",null,{"$f":"IF('Cerr.Vert.ext.'!$K$17=0,\"\",'Cerr.Vert.ext.'!$F$17)","v":""},{"$f":"IF(ISERROR(K10/ResTerm*(CeSeis-M1)),\"\",K10/ResTerm*(CeSeis-M1))","v":""},{"$f":"CeSeis-SUM($L$5:L10)","v":20},2336.9511438023419,{"$f":"IF('Cerr.Vert.ext.'!$K$17=0,\"\",'Cerr.Vert.ext.'!$J$17)","v":""},{"$f":"IF(ISERROR((O10/RV)*(Q4-P1)),\"\",(O10/RV)*(Q4-P1))","v":""},{"$f":"IF(P10=\"\",\"\",$Q$5-SUM($P$6:P10))","v":""},"",null,{"$f":"IF('Cerr.Vert.ext.'!$K$17=0,\"\",'Cerr.Vert.ext.'!$F$17)","v":""},{"$f":"IF(ISERROR(T10/ResTerm*(CeSeis-V1)),\"\",T10/ResTerm*(CeSeis-V1))","v":""},{"$f":"CeSeis-SUM($U$5:U10)","v":20},2336.9511438023419,{"$f":"IF('Cerr.Vert.ext.'!$K$17=0,\"\",'Cerr.Vert.ext.'!$J$17)","v":""},{"$f":"IF(ISERROR((X10/RV)*(Z4-Y1)),\"\",(X10/RV)*(Z4-Y1))","v":""},{"$f":"IF(Y10=\"\",\"\",$Z$5-SUM($Y$6:Y10))","v":""},"",null,{"$f":"IF('Cerr.Vert.ext.'!$K$17=0,\"\",'Cerr.Vert.ext.'!$F$17)","v":""},{"$f":"IF(ISERROR(AC10/ResTerm*(CeSeis-AE1)),\"\",AC10/ResTerm*(CeSeis-AE1))","v":""},{"$f":"CeSeis-SUM($AD$5:AD10)","v":20},2336.9511438023419,{"$f":"IF('Cerr.Vert.ext.'!$K$17=0,\"\",'Cerr.Vert.ext.'!$J$17)","v":""},{"$f":"IF(ISERROR((AG10/RV)*(AI4-AH1)),\"\",(AG10/RV)*(AI4-AH1))","v":""},{"$f":"IF(AH10=\"\",\"\",$AI$5-SUM($AH$6:AH10))","v":""},"",null,{"$f":"'Cerr.Vert.ext.'!$B$17","v":"-"},2336.9511438023419,"","",{"$f":"IF(AN10=\"\",\"\",IF((AN10-AM10)<0,\"\",(AN10-AM10)))","v":""},{"$f":"'Cerr.Vert.ext.'!$B$17","v":"-"},2336.9511438023419,"","","",{"$f":"'Cerr.Vert.ext.'!$B$17","v":"-"},2336.9511438023419,"","","",{"$f":"'Cerr.Vert.ext.'!$B$17","v":"-"},2336.9511438023419,"","","",null,"Ago",{"$f":"IF(AZ39=0,NA(),AZ39)","v":{"$error":"#N/A"}},null,null,null,null,null,0]
[null,{"$f":"IF('Cerr.Vert.ext.'!$K$18=0,\"\",'Cerr.Vert.ext.'!$F$18)","v":""},{"$f":"IF(ISERROR(B11/ResTerm*(CeSeis-D1)),\"\",B11/ResTerm*(CeSeis-D1))","v":""},{"$f":"CeSeis-SUM($C$5:C11)","v":20},2336.9511438023419,{"$f":"IF('Cerr.Vert.ext.'!$K$18=0,\"\",'Cerr.Vert.ext.'!$J$18)","v":""},{"$f":"IF(ISERROR((F11/RV)*(H4-G1)),\"\",(F11/RV)*(H4-G1))","v":""},{"$f":"IF(G11=\"\",\"\",$H$5-SUM($G$6:G11))","v":""},"",null,{"$f":"IF('Cerr.Vert.ext.'!$K$18=0,\"\",'Cerr.Vert.ext.'!$F$18)","v":""},{"$f":"IF(ISERROR(K11/ResTerm*(CeSeis-M1)),\"\",K11/ResTerm*(CeSeis-M1))","v":""},{"$f":"CeSeis-SUM($L$5:L11)","v":20},2336.9511438023419,{"$f":"IF('Cerr.Vert.ext.'!$K$18=0,\"\",'Cerr.Vert.ext.'!$J$18)","v":""},{"$f":"IF(ISERROR((O11/RV)*(Q4-P1)),\"\",(O11/RV)*(Q4-P1))","v":""},{"$f":"IF(P11=\"\",\"\",$Q$5-SUM($P$6:P11))","v":""},"",null,{"$f":"IF('Cerr.Vert.ext.'!$K$18=0,\"\",'Cerr.Vert.ext.'!$F$18)","v":""},{"$f":"IF(ISERROR(T11/ResTerm*(CeSeis-V1)),\"\",T11/ResTerm*(CeSeis-V1))","v":""},{"$f":"CeSeis-SUM($U$5:U11)","v":20},2336.9511438023419,{"$f":"IF('Cerr.Vert.ext.'!$K$18=0,\"\",'Cerr.Vert.ext.'!$J$18)","v":""},{"$f":"IF(ISERROR((X11/RV)*(Z4-Y1)),\"\",(X11/RV)*(Z4-Y1))","v":""},{"$f":"IF(Y11=\"\",\"\",$Z$5-SUM($Y$6:Y11))","v":""},"",null,{"$f":"IF('Cerr.Vert.ext.'!$K$18=0,\"\",'Cerr.Vert.ext.'!$F$18)","v":""},{"$f":"IF(ISERROR(AC11/ResTerm*(CeSeis-AE1)),\"\",AC11/ResTerm*(CeSeis-AE1))","v":""},{"$f":"CeSeis-SUM($AD$5:AD11)","v":20},2336.9511438023419,{"$f":"IF('Cerr.Vert.ext.'!$K$18=0,\"\",'Cerr.Vert.ext.'!$J$18)","v":""},{"$f":"IF(ISERROR((AG11/RV)*(AI4-AH1)),\"\",(AG11/RV)*(AI4-AH1))","v":""},{"$f":"IF(AH11=\"\",\"\",$AI$5-SUM($AH$6:AH11))","v":""},"",null,{"$f":"'Cerr.Vert.ext.'!$B$18","v":"-"},2336.9511438023419,"","","",{"$f":"'Cerr.Vert.ext.'!$B$18","v":"-"},2336.9511438023419,"","","",{"$f":"'Cerr.Vert.ext.'!$B$18","v":"-"},2336.9511438023419,"","","",{"$f":"'Cerr.Vert.ext.'!$B$18","v":"-"},2336.9511438023419,"","","",null,"Sep",{"$f":"IF(AZ60=0,NA(),AZ60)","v":{"$error":"#N/A"}},null,null,null,null,null,0]
[null,{"$f":"IF('Cerr.Vert.ext.'!$K$19=0,\"\",'Cerr.Vert.ext.'!$F$19)","v":""},{"$f":"IF(ISERROR(B12/ResTerm*(CeSeis-D1)),\"\",B12/ResTerm*(CeSeis-D1))","v":""},{"$f":"CeSeis-SUM($C$5:C12)","v":20},2336.9511438023419,{"$f":"IF('Cerr.Vert.ext.'!$K$19=0,\"\",'Cerr.Vert.ext.'!$J$19)","v":""},{"$f":"IF(ISERROR((F12/RV)*(H4-G1)),\"\",(F12/RV)*(H4-G1))","v":""},{"$f":"IF(G12=\"\",\"\",$H$5-SUM($G$6:G12))","v":""},"",null,{"$f":"IF('Cerr.Vert.ext.'!$K$19=0,\"\",'Cerr.Vert.ext.'!$F$19)","v":""},{"$f":"IF(ISERROR(K12/ResTerm*(CeSeis-M1)),\"\",K12/ResTerm*(CeSeis-M1))","v":""},{"$f":"CeSeis-SUM($L$5:L12)","v":20},2336.9511438023419,{"$f":"IF('Cerr.Vert.ext.'!$K$19=0,\"\",'Cerr.Vert.ext.'!$J$19)","v":""},{"$f":"IF(ISERROR((O12/RV)*(Q4-P1)),\"\",(O12/RV)*(Q4-P1))","v":""},{"$f":"IF(P12=\"\",\"\",$Q$5-SUM($P$6:P12))","v":""},"",null,{"$f":"IF('Cerr.Vert.ext.'!$K$19=0,\"\",'Cerr.Vert.ext.'!$F$19)","v":""},{"$f":"IF(ISERROR(T12/ResTerm*(CeSeis-V1)),\"\",T12/ResTerm*(CeSeis-V1))","v":""},{"$f":"CeSeis-SUM($U$5:U12)","v":20},2336.9511438023419,{"$f":"IF('Cerr.Vert.ext.'!$K$19=0,\"\",'Cerr.Vert.ext.'!$J$19)","v":""},{"$f":"IF(ISERROR((X12/RV)*(Z4-Y1)),\"\",(X12/RV)*(Z4-Y1))","v":""},{"$f":"IF(Y12=\"\",\"\",$Z$5-SUM($Y$6:Y12))","v":""},"",null,{"$f":"IF('Cerr.Vert.ext.'!$K$19=0,\"\",'Cerr.Vert.ext.'!$F$19)","v":""},{"$f":"IF(ISERROR(AC12/ResTerm*(CeSeis-AE1)),\"\",AC12/ResTerm*(CeSeis-AE1))","v":""},{"$f":"CeSeis-SUM($AD$5:AD12)","v":20},2336.9511438023419,{"$f":"IF('Cerr.Vert.ext.'!$K$19=0,\"\",'Cerr.Vert.ext.'!$J$19)","v":""},{"$f":"IF(ISERROR((AG12/RV)*(AI4-AH1)),\"\",(AG12/RV)*(AI4-AH1))","v":""},{"$f":"IF(AH12=\"\",\"\",$AI$5-SUM($AH$6:AH12))","v":""},"",null,{"$f":"'Cerr.Vert.ext.'!$B$19","v":"-"},2336.9511438023419,"","","",{"$f":"'Cerr.Vert.ext.'!$B$19","v":"-"},2336.9511438023419,"","","",{"$f":"'Cerr.Vert.ext.'!$B$19","v":"-"},2336.9511438023419,"","","",{"$f":"'Cerr.Vert.ext.'!$B$19","v":"-"},2336.9511438023419,"","","",null,"Oct",{"$f":"IF(BE18=0,NA(),BE18)","v":{"$error":"#N/A"}},null,null,null,null,null,0]
[null,{"$f":"IF('Cerr.Vert.ext.'!$K$20=0,\"\",'Cerr.Vert.ext.'!$F$20)","v":""},{"$f":"IF(ISERROR(B13/ResTerm*(CeSeis-D1)),\"\",B13/ResTerm*(CeSeis-D1))","v":""},{"$f":"CeSeis-SUM($C$5:C13)","v":20},2336.9511438023419,{"$f":"IF('Cerr.Vert.ext.'!$K$20=0,\"\",'Cerr.Vert.ext.'!$J$20)","v":""},{"$f":"IF(ISERROR((F13/RV)*(H4-G1)),\"\",(F13/RV)*(H4-G1))","v":""},{"$f":"IF(G13=\"\",\"\",$H$5-SUM($G$6:G13))","v":""},"",null,{"$f":"IF('Cerr.Vert.ext.'!$K$20=0,\"\",'Cerr.Vert.ext.'!$F$20)","v":""},{"$f":"IF(ISERROR(K13/ResTerm*(CeSeis-M1)),\"\",K13/ResTerm*(CeSeis-M1))","v":""},{"$f":"CeSeis-SUM($L$5:L13)","v":20},2336.9511438023419,{"$f":"IF('Cerr.Vert.ext.'!$K$20=0,\"\",'Cerr.Vert.ext.'!$J$20)","v":""},{"$f":"IF(ISERROR((O13/RV)*(Q4-P1)),\"\",(O13/RV)*(Q4-P1))","v":""},{"$f":"IF(P13=\"\",\"\",$Q$5-SUM($P$6:P13))","v":""},"",null,{"$f":"IF('Cerr.Vert.ext.'!$K$20=0,\"\",'Cerr.Vert.ext.'!$F$20)","v":""},{"$f":"IF(ISERROR(T13/ResTerm*(CeSeis-V1)),\"\",T13/ResTerm*(CeSeis-V1))","v":""},{"$f":"CeSeis-SUM($U$5:U13)","v":20},2336.9511438023419,{"$f":"IF('Cerr.Vert.ext.'!$K$20=0,\"\",'Cerr.Vert.ext.'!$J$20)","v":""},{"$f":"IF(ISERROR((X13/RV)*(Z4-Y1)),\"\",(X13/RV)*(Z4-Y1))","v":""},{"$f":"IF(Y13=\"\",\"\",$Z$5-SUM($Y$6:Y13))","v":""},"",null,{"$f":"IF('Cerr.Vert.ext.'!$K$20=0,\"\",'Cerr.Vert.ext.'!$F$20)","v":""},{"$f":"IF(ISERROR(AC13/ResTerm*(CeSeis-AE1)),\"\",AC13/ResTerm*(CeSeis-AE1))","v":""},{"$f":"CeSeis-SUM($AD$5:AD13)","v":20},2336.9511438023419,{"$f":"IF('Cerr.Vert.ext.'!$K$20=0,\"\",'Cerr.Vert.ext.'!$J$20)","v":""},{"$f":"IF(ISERROR((AG13/RV)*(AI4-AH1)),\"\",(AG13/RV)*(AI4-AH1))","v":""},{"$f":"IF(AH13=\"\",\"\",$AI$5-SUM($AH$6:AH13))","v":""},"",null,{"$f":"'Cerr.Vert.ext.'!$B$20","v":"-"},2336.9511438023419,"","","",{"$f":"'Cerr.Vert.ext.'!$B$20","v":"-"},2336.9511438023419,"","","",{"$f":"'Cerr.Vert.ext.'!$B$20","v":"-"},2336.9511438023419,"","","",{"$f":"'Cerr.Vert.ext.'!$B$20","v":"-"},2336.9511438023419,"","","",null,"Nov",{"$f":"IF(BE39=0,NA(),BE39)","v":{"$error":"#N/A"}},null,null,null,null,null,0]
[null,{"$f":"IF('Cerr.Vert.ext.'!$K$21=0,\"\",'Cerr.Vert.ext.'!$F$21)","v":""},{"$f":"IF(ISERROR(B14/ResTerm*(CeSeis-D1)),\"\",B14/ResTerm*(CeSeis-D1))","v":""},{"$f":"CeSeis-SUM($C$5:C14)","v":20},2336.9511438023419,{"$f":"IF('Cerr.Vert.ext.'!$K$21=0,\"\",'Cerr.Vert.ext.'!$J$21)","v":""},{"$f":"IF(ISERROR((F14/RV)*(H4-G1)),\"\",(F14/RV)*(H4-G1))","v":""},{"$f":"IF(G14=\"\",\"\",$H$5-SUM($G$6:G14))","v":""},"",null,{"$f":"IF('Cerr.Vert.ext.'!$K$21=0,\"\",'Cerr.Vert.ext.'!$F$21)","v":""},{"$f":"IF(ISERROR(K14/ResTerm*(CeSeis-M1)),\"\",K14/ResTerm*(CeSeis-M1))","v":""},{"$f":"CeSeis-SUM($L$5:L14)","v":20},2336.9511438023419,{"$f":"IF('Cerr.Vert.ext.'!$K$21=0,\"\",'Cerr.Vert.ext.'!$J$21)","v":""},{"$f":"IF(ISERROR((O14/RV)*(Q4-P1)),\"\",(O14/RV)*(Q4-P1))","v":""},{"$f":"IF(P14=\"\",\"\",$Q$5-SUM($P$6:P14))","v":""},"",null,{"$f":"IF('Cerr.Vert.ext.'!$K$21=0,\"\",'Cerr.Vert.ext.'!$F$21)","v":""},{"$f":"IF(ISERROR(T14/ResTerm*(CeSeis-V1)),\"\",T14/ResTerm*(CeSeis-V1))","v":""},{"$f":"CeSeis-SUM($U$5:U14)","v":20},2336.9511438023419,{"$f":"IF('Cerr.Vert.ext.'!$K$21=0,\"\",'Cerr.Vert.ext.'!$J$21)","v":""},{"$f":"IF(ISERROR((X14/RV)*(Z4-Y1)),\"\",(X14/RV)*(Z4-Y1))","v":""},{"$f":"IF(Y14=\"\",\"\",$Z$5-SUM($Y$6:Y14))","v":""},"",null,{"$f":"IF('Cerr.Vert.ext.'!$K$21=0,\"\",'Cerr.Vert.ext.'!$F$21)","v":""},{"$f":"IF(ISERROR(AC14/ResTerm*(CeSeis-AE1)),\"\",AC14/ResTerm*(CeSeis-AE1))","v":""},{"$f":"CeSeis-SUM($AD$5:AD14)","v":20},2336.9511438023419,{"$f":"IF('Cerr.Vert.ext.'!$K$21=0,\"\",'Cerr.Vert.ext.'!$J$21)","v":""},{"$f":"IF(ISERROR((AG14/RV)*(AI4-AH1)),\"\",(AG14/RV)*(AI4-AH1))","v":""},{"$f":"IF(AH14=\"\",\"\",$AI$5-SUM($AH$6:AH14))","v":""},"",null,{"$f":"'Cerr.Vert.ext.'!$B$21","v":"-"},2336.9511438023419,"","","",{"$f":"'Cerr.Vert.ext.'!$B$21","v":"-"},2336.9511438023419,"","","",{"$f":"'Cerr.Vert.ext.'!$B$21","v":"-"},2336.9511438023419,"","","",{"$f":"'Cerr.Vert.ext.'!$B$21","v":"-"},2336.9511438023419,"","","",null,"Dic",{"$f":"IF(BE60=0,NA(),BE60)","v":{"$error":"#N/A"}},null,null,null,null,null,0]
[null,{"$f":"IF('Cerr.Vert.ext.'!$K$22=0,\"\",'Cerr.Vert.ext.'!$F$22)","v":""},{"$f":"IF(ISERROR(B15/ResTerm*(CeSeis-D1)),\"\",B15/ResTerm*(CeSeis-D1))","v":""},{"$f":"CeSeis-SUM($C$5:C15)","v":20},2336.9511438023419,{"$f":"IF('Cerr.Vert.ext.'!$K$22=0,\"\",'Cerr.Vert.ext.'!$J$22)","v":""},{"$f":"IF(ISERROR((F15/RV)*(H4-G1)),\"\",(F15/RV)*(H4-G1))","v":""},{"$f":"IF(G15=\"\",\"\",$H$5-SUM($G$6:G15))","v":""},"",null,{"$f":"IF('Cerr.Vert.ext.'!$K$22=0,\"\",'Cerr.Vert.ext.'!$F$22)","v":""},{"$f":"IF(ISERROR(K15/ResTerm*(CeSeis-M1)),\"\",K15/ResTerm*(CeSeis-M1))","v":""},{"$f":"CeSeis-SUM($L$5:L15)","v":20},2336.9511438023419,{"$f":"IF('Cerr.Vert.ext.'!$K$22=0,\"\",'Cerr.Vert.ext.'!$J$22)","v":""},{"$f":"IF(ISERROR((O15/RV)*(Q4-P1)),\"\",(O15/RV)*(Q4-P1))","v":""},{"$f":"IF(P15=\"\",\"\",$Q$5-SUM($P$6:P15))","v":""},"",null,{"$f":"IF('Cerr.Vert.ext.'!$K$22=0,\"\",'Cerr.Vert.ext.'!$F$22)","v":""},{"$f":"IF(ISERROR(T15/ResTerm*(CeSeis-V1)),\"\",T15/ResTerm*(CeSeis-V1))","v":""},{"$f":"CeSeis-SUM($U$5:U15)","v":20},2336.9511438023419,{"$f":"IF('Cerr.Vert.ext.'!$K$22=0,\"\",'Cerr.Vert.ext.'!$J$22)","v":""},{"$f":"IF(ISERROR((X15/RV)*(Z4-Y1)),\"\",(X15/RV)*(Z4-Y1))","v":""},{"$f":"IF(Y15=\"\",\"\",$Z$5-SUM($Y$6:Y15))","v":""},"",null,{"$f":"IF('Cerr.Vert.ext.'!$K$22=0,\"\",'Cerr.Vert.ext.'!$F$22)","v":""},{"$f":"IF(ISERROR(AC15/ResTerm*(CeSeis-AE1)),\"\",AC15/ResTerm*(CeSeis-AE1))","v":""},{"$f":"CeSeis-SUM($AD$5:AD15)","v":20},2336.9511438023419,{"$f":"IF('Cerr.Vert.ext.'!$K$22=0,\"\",'Cerr.Vert.ext.'!$J$22)","v":""},{"$f":"IF(ISERROR((AG15/RV)*(AI4-AH1)),\"\",(AG15/RV)*(AI4-AH1))","v":""},{"$f":"IF(AH15=\"\",\"\",$AI$5-SUM($AH$6:AH15))","v":""},"",null,{"$f":"'Cerr.Vert.ext.'!$B$22","v":"-"},2336.9511438023419,"","","",{"$f":"'Cerr.Vert.ext.'!$B$22","v":"-"},2336.9511438023419,"","","",{"$f":"'Cerr.Vert.ext.'!$B$22","v":"-"},2336.9511438023419,"","","",{"$f":"'Cerr.Vert.ext.'!$B$22","v":"-"},2336.9511438023419,"","",""]
[null,{"$f":"IF('Cerr.Vert.ext.'!$K$23=0,\"\",'Cerr.Vert.ext.'!$F$23)","v":""},{"$f":"IF(ISERROR(B16/ResTerm*(CeSeis-D1)),\"\",B16/ResTerm*(CeSeis-D1))","v":""},{"$f":"CeSeis-SUM($C$5:C16)","v":20},2336.9511438023419,{"$f":"IF('Cerr.Vert.ext.'!$K$23=0,\"\",'Cerr.Vert.ext.'!$J$23)","v":""},{"$f":"IF(ISERROR((F16/RV)*(H4-G1)),\"\",(F16/RV)*(H4-G1))","v":""},{"$f":"IF(G16=\"\",\"\",$H$5-SUM($G$6:G16))","v":""},"",null,{"$f":"IF('Cerr.Vert.ext.'!$K$23=0,\"\",'Cerr.Vert.ext.'!$F$23)","v":""},{"$f":"IF(ISERROR(K16/ResTerm*(CeSeis-M1)),\"\",K16/ResTerm*(CeSeis-M1))","v":""},{"$f":"CeSeis-SUM($L$5:L16)","v":20},2336.9511438023419,{"$f":"IF('Cerr.Vert.ext.'!$K$23=0,\"\",'Cerr.Vert.ext.'!$J$23)","v":""},{"$f":"IF(ISERROR((O16/RV)*(Q4-P1)),\"\",(O16/RV)*(Q4-P1))","v":""},{"$f":"IF(P16=\"\",\"\",$Q$5-SUM($P$6:P16))","v":""},"",null,{"$f":"IF('Cerr.Vert.ext.'!$K$23=0,\"\",'Cerr.Vert.ext.'!$F$23)","v":""},{"$f":"IF(ISERROR(T16/ResTerm*(CeSeis-V1)),\"\",T16/ResTerm*(CeSeis-V1))","v":""},{"$f":"CeSeis-SUM($U$5:U16)","v":20},2336.9511438023419,{"$f":"IF('Cerr.Vert.ext.'!$K$23=0,\"\",'Cerr.Vert.ext.'!$J$23)","v":""},{"$f":"IF(ISERROR((X16/RV)*(Z4-Y1)),\"\",(X16/RV)*(Z4-Y1))","v":""},{"$f":"IF(Y16=\"\",\"\",$Z$5-SUM($Y$6:Y16))","v":""},"",null,{"$f":"IF('Cerr.Vert.ext.'!$K$23=0,\"\",'Cerr.Vert.ext.'!$F$23)","v":""},{"$f":"IF(ISERROR(AC16/ResTerm*(CeSeis-AE1)),\"\",AC16/ResTerm*(CeSeis-AE1))","v":""},{"$f":"CeSeis-SUM($AD$5:AD16)","v":20},2336.9511438023419,{"$f":"IF('Cerr.Vert.ext.'!$K$23=0,\"\",'Cerr.Vert.ext.'!$J$23)","v":""},{"$f":"IF(ISERROR((AG16/RV)*(AI4-AH1)),\"\",(AG16/RV)*(AI4-AH1))","v":""},{"$f":"IF(AH16=\"\",\"\",$AI$5-SUM($AH$6:AH16))","v":""},"",null,{"$f":"'Cerr.Vert.ext.'!$B$23","v":"-"},2336.9511438023419,"","","",{"$f":"'Cerr.Vert.ext.'!$B$23","v":"-"},2336.9511438023419,"","","",{"$f":"'Cerr.Vert.ext.'!$B$23","v":"-"},2336.9511438023419,"","","",{"$f":"'Cerr.Vert.ext.'!$B$23","v":"-"},2336.9511438023419,"","",""]
[null,{"$f":"IF('Cerr.Vert.ext.'!$K$24=0,\"\",'Cerr.Vert.ext.'!$F$24)","v":""},{"$f":"IF(ISERROR(B17/ResTerm*(CeSeis-D1)),\"\",B17/ResTerm*(CeSeis-D1))","v":""},{"$f":"CeSeis-SUM($C$5:C17)","v":20},2336.9511438023419,{"$f":"IF('Cerr.Vert.ext.'!$K$24=0,\"\",'Cerr.Vert.ext.'!$J$24)","v":""},{"$f":"IF(ISERROR((F17/RV)*(H4-G1)),\"\",(F17/RV)*(H4-G1))","v":""},{"$f":"IF(G17=\"\",\"\",$H$5-SUM($G$6:G17))","v":""},"",null,{"$f":"IF('Cerr.Vert.ext.'!$K$24=0,\"\",'Cerr.Vert.ext.'!$F$24)","v":""},{"$f":"IF(ISERROR(K17/ResTerm*(CeSeis-M1)),\"\",K17/ResTerm*(CeSeis-M1))","v":""},{"$f":"CeSeis-SUM($L$5:L17)","v":20},2336.9511438023419,{"$f":"IF('Cerr.Vert.ext.'!$K$24=0,\"\",'Cerr.Vert.ext.'!$J$24)","v":""},{"$f":"IF(ISERROR((O17/RV)*(Q4-P1)),\"\",(O17/RV)*(Q4-P1))","v":""},{"$f":"IF(P17=\"\",\"\",$Q$5-SUM($P$6:P17))","v":""},"",null,{"$f":"IF('Cerr.Vert.ext.'!$K$24=0,\"\",'Cerr.Vert.ext.'!$F$24)","v":""},{"$f":"IF(ISERROR(T17/ResTerm*(CeSeis-V1)),\"\",T17/ResTerm*(CeSeis-V1))","v":""},{"$f":"CeSeis-SUM($U$5:U17)","v":20},2336.9511438023419,{"$f":"IF('Cerr.Vert.ext.'!$K$24=0,\"\",'Cerr.Vert.ext.'!$J$24)","v":""},{"$f":"IF(ISERROR((X17/RV)*(Z4-Y1)),\"\",(X17/RV)*(Z4-Y1))","v":""},{"$f":"IF(Y17=\"\",\"\",$Z$5-SUM($Y$6:Y17))","v":""},"",null,{"$f":"IF('Cerr.Vert.ext.'!$K$24=0,\"\",'Cerr.Vert.ext.'!$F$24)","v":""},{"$f":"IF(ISERROR(AC17/ResTerm*(CeSeis-AE1)),\"\",AC17/ResTerm*(CeSeis-AE1))","v":""},{"$f":"CeSeis-SUM($AD$5:AD17)","v":20},2336.9511438023419,{"$f":"IF('Cerr.Vert.ext.'!$K$24=0,\"\",'Cerr.Vert.ext.'!$J$24)","v":""},{"$f":"IF(ISERROR((AG17/RV)*(AI4-AH1)),\"\",(AG17/RV)*(AI4-AH1))","v":""},{"$f":"IF(AH17=\"\",\"\",$AI$5-SUM($AH$6:AH17))","v":""},"",null,{"$f":"'Cerr.Vert.ext.'!$B$24","v":"-"},2336.9511438023419,"","","",{"$f":"'Cerr.Vert.ext.'!$B$24","v":"-"},2336.9511438023419,"","","",{"$f":"'Cerr.Vert.ext.'!$B$24","v":"-"},2336.9511438023419,"","","",{"$f":"'Cerr.Vert.ext.'!$B$24","v":"-"},2336.9511438023419,"","",""]
[null,{"$f":"IF('Cerr.Vert.ext.'!$K$25=0,\"\",'Cerr.Vert.ext.'!$F$25)","v":0.04},{"$f":"IF(ISERROR(B18/ResTerm*(CeSeis-D1)),\"\",B18/ResTerm*(CeSeis-D1))","v":""},{"$f":"CeSeis-SUM($C$5:C18)","v":20},2336.9511438023419,{"$f":"'Cerr.Vert.ext.'!$J$25","v":"-"},"-",{"$f":"IF(G18=\"\",\"\",$H$5-SUM($G$6:G18))","v":1285.3231290912881},null,null,{"$f":"IF('Cerr.Vert.ext.'!$K$25=0,\"\",'Cerr.Vert.ext.'!$F$25)","v":0.04},{"$f":"IF(ISERROR(K18/ResTerm*(CeSeis-M1)),\"\",K18/ResTerm*(CeSeis-M1))","v":""},{"$f":"CeSeis-SUM($L$5:L18)","v":20},2336.9511438023419,{"$f":"'Cerr.Vert.ext.'!$J$25","v":"-"},"-",{"$f":"IF(P18=\"\",\"\",$Q$5-SUM($P$6:P18))","v":1285.3231290912881},null,null,{"$f":"IF('Cerr.Vert.ext.'!$K$25=0,\"\",'Cerr.Vert.ext.'!$F$25)","v":0.04},{"$f":"IF(ISERROR(T18/ResTerm*(CeSeis-V1)),\"\",T18/ResTerm*(CeSeis-V1))","v":""},{"$f":"CeSeis-SUM($U$5:U18)","v":20},2336.9511438023419,{"$f":"'Cerr.Vert.ext.'!$J$25","v":"-"},"-",{"$f":"IF(Y18=\"\",\"\",$Z$5-SUM($Y$6:Y18))","v":1285.3231290912881},null,null,{"$f":"IF('Cerr.Vert.ext.'!$K$25=0,\"\",'Cerr.Vert.ext.'!$F$25)","v":0.04},{"$f":"IF(ISERROR(AC18/ResTerm*(CeSeis-AE1)),\"\",AC18/ResTerm*(CeSeis-AE1))","v":""},{"$f":"CeSeis-SUM($AD$5:AD18)","v":20},2336.9511438023419,{"$f":"'Cerr.Vert.ext.'!$J$25","v":"-"},"-",{"$f":"IF(AH18=\"\",\"\",$AI$5-SUM($AH$6:AH18))","v":1285.3231290912881},null,null,{"$f":"'Cerr.Vert.ext.'!$B$25","v":"Superficie exterior del cerramiento/Aire exterior"},2336.9511438023419,1285.3231290912881,null,{"$f":"SUM(AP5:AP17)","v":0},{"$f":"'Cerr.Vert.ext.'!$B$25","v":"Superficie exterior del cerramiento/Aire exterior"},2336.9511438023419,1285.3231290912881,null,{"$f":"SUM(AU5:AU17)","v":0},{"$f":"'Cerr.Vert.ext.'!$B$25","v":"Superficie exterior del cerramiento/Aire exterior"},2336.9511438023419,1285.3231290912881,null,{"$f":"SUM(AZ5:AZ17)","v":0},{"$f":"'Cerr.Vert.ext.'!$B$25","v":"Superficie exterior del cerramiento/Aire exterior"},2336.9511438023419,1285.3231290912881,null,{"$f":"SUM(BE5:BE17)","v":0}]
[null,null,null,null,null,null,null,null,{"$f":"COUNTIF(I6:I18,\"Si\")","v":0},null,null,null,null,null,null,null,null,{"$f":"COUNTIF(R6:R18,\"Si\")","v":0},null,null,null,null,null,null,null,null,{"$f":"COUNTIF(AA6:AA18,\"Si\")","v":0},null,null,null,null,null,null,null,null,{"$f":"COUNTIF(AJ6:AJ18,\"Si\")","v":0},null,null,null,null,{"$f":"COUNTIF(AO6:AO18,\"Si\")","v":0},null,null,null,null,{"$f":"COUNTIF(AT6:AT18,\"Si\")","v":0},null,null,null,null,{"$f":"COUNTIF(AY6:AY18,\"Si\")","v":0},null,null,null,null,{"$f":"COUNTIF(BD6:BD18,\"Si\")","v":0}]
[]
[]
[null,"Febrero",{"$f":"VLOOKUP($A$1,ProvinciasZona,11)","v":{"$error":"#N/A"}},{"$f":"ROUND(C22-IF($A$3>0,$A$3/100,0),1)","v":{"$error":"#N/A"}},{"$f":"VLOOKUP($A$1,ProvinciasZona,12)","v":{"$error":"#N/A"}},{"$f":"ROUND(IF(IF(C22>=0,610.5*EXP(1)^((17.269*C22)/(237.3+C22)),610.5*EXP(1)^((21.875*C22)/(265.5+C22)))*E22/IF(D22>=0,610.5*EXP(1)^((17.269*D22)/(237.3+D22)),610.5*EXP(1)^((21.875*D22)/(265.5+D22)))>1,1,IF(C22>=0,610.5*EXP(1)^((17.269*C22)/(237.3+C22)),610.5*EXP(1)^((21.875*C22)/(265.5+C22)))*E22/IF(D22>=0,610.5*EXP(1)^((17.269*D22)/(237.3+D22)),610.5*EXP(1)^((21.875*D22)/(265.5+D22)))),2)","v":{"$error":"#N/A"}},{"$f":"IF(D22>=0,ROUND(610.5*EXP(1)^((17.269*D22)/(237.3+D22))*F22,2),ROUND(610.5*EXP(1)^((21.875*D22)/(265.5+D22))*F22,2))","v":{"$error":"#N/A"}},{"$f":"IF(Auno_HRI=3,EfeSeis,IF(Auno_HRI=2,VLOOKUP(B22,Higro_Ren_2,2,FALSE),ROUND((G22+VLOOKUP(CHCA,ClaseHigrometria_Hum2,3)*ROUND((20-D22)/20,2)*1.1)/(610.5*EXP(1)^((17.269*D26)/(237.3+D26))),2)))","v":0.55000000000000004},null,null,"Mayo",{"$f":"VLOOKUP($A$1,ProvinciasZona,17)","v":{"$error":"#N/A"}},{"$f":"ROUND(L22-IF($A$3>0,$A$3/100,0),1)","v":{"$error":"#N/A"}},{"$f":"VLOOKUP($A$1,ProvinciasZona,18)","v":{"$error":"#N/A"}},{"$f":"ROUND(IF(IF(L22>=0,610.5*EXP(1)^((17.269*L22)/(237.3+L22)),610.5*EXP(1)^((21.875*L22)/(265.5+L22)))*N22/IF(M22>=0,610.5*EXP(1)^((17.269*M22)/(237.3+M22)),610.5*EXP(1)^((21.875*M22)/(265.5+M22)))>1,1,IF(L22>=0,610.5*EXP(1)^((17.269*L22)/(237.3+L22)),610.5*EXP(1)^((21.875*L22)/(265.5+L22)))*N22/IF(M22>=0,610.5*EXP(1)^((17.269*M22)/(237.3+M22)),610.5*EXP(1)^((21.875*M22)/(265.5+M22)))),2)","v":{"$error":"#N/A"}},{"$f":"IF(M22>=0,ROUND(610.5*EXP(1)^((17.269*M22)/(237.3+M22))*O22,2),ROUND(610.5*EXP(1)^((21.875*M22)/(265.5+M22))*O22,2))","v":{"$error":"#N/A"}},{"$f":"IF(Auno_HRI=3,EfeSeis,IF(Auno_HRI=2,VLOOKUP(K22,Higro_Ren_2,2,FALSE),ROUND((P22+VLOOKUP(CHCA,ClaseHigrometria_Hum2,3)*ROUND((20-M22)/20,2)*1.1)/(610.5*EXP(1)^((17.269*M26)/(237.3+M26))),2)))","v":0.55000000000000004},null,null,"Agosto",{"$f":"VLOOKUP($A$1,ProvinciasZona,23)","v":{"$error":"#N/A"}},{"$f":"ROUND(U22-IF($A$3>0,$A$3/100,0),1)","v":{"$error":"#N/A"}},{"$f":"VLOOKUP($A$1,ProvinciasZona,24)","v":{"$error":"#N/A"}},{"$f":"ROUND(IF(IF(U22>=0,610.5*EXP(1)^((17.269*U22)/(237.3+U22)),610.5*EXP(1)^((21.875*U22)/(265.5+U22)))*W22/IF(V22>=0,610.5*EXP(1)^((17.269*V22)/(237.3+V22)),610.5*EXP(1)^((21.875*V22)/(265.5+V22)))>1,1,IF(U22>=0,610.5*EXP(1)^((17.269*U22)/(237.3+U22)),610.5*EXP(1)^((21.875*U22)/(265.5+U22)))*W22/IF(V22>=0,610.5*EXP(1)^((17.269*V22)/(237.3+V22)),610.5*EXP(1)^((21.875*V22)/(265.5+V22)))),2)","v":{"$error":"#N/A"}},{"$f":"IF(V22>=0,ROUND(610.5*EXP(1)^((17.269*V22)/(237.3+V22))*X22,2),ROUND(610.5*EXP(1)^((21.875*V22)/(265.5+V22))*X22,2))","v":{"$error":"#N/A"}},{"$f":"IF(Auno_HRI=3,EfeSeis,IF(Auno_HRI=2,VLOOKUP(T22,Higro_Ren_2,2,FALSE),ROUND((Y22+VLOOKUP(CHCA,ClaseHigrometria_Hum2,3)*ROUND((20-V22)/20,2)*1.1)/(610.5*EXP(1)^((17.269*V26)/(237.3+V26))),2)))","v":0.55000000000000004},null,null,"Noviembre",{"$f":"VLOOKUP($A$1,ProvinciasZona,29)","v":{"$error":"#N/A"}},{"$f":"ROUND(AD22-IF($A$3>0,$A$3/100,0),1)","v":{"$error":"#N/A"}},{"$f":"VLOOKUP($A$1,ProvinciasZona,30)","v":{"$error":"#N/A"}},{"$f":"ROUND(IF(IF(AD22>=0,610.5*EXP(1)^((17.269*AD22)/(237.3+AD22)),610.5*EXP(1)^((21.875*AD22)/(265.5+AD22)))*AF22/IF(AE22>=0,610.5*EXP(1)^((17.269*AE22)/(237.3+AE22)),610.5*EXP(1)^((21.875*AE22)/(265.5+AE22)))>1,1,IF(AD22>=0,610.5*EXP(1)^((17.269*AD22)/(237.3+AD22)),610.5*EXP(1)^((21.875*AD22)/(265.5+AD22)))*AF22/IF(AE22>=0,610.5*EXP(1)^((17.269*AE22)/(237.3+AE22)),610.5*EXP(1)^((21.875*AE22)/(265.5+AE22)))),2)","v":{"$error":"#N/A"}},{"$f":"IF(AE22>=0,ROUND(610.5*EXP(1)^((17.269*AE22)/(237.3+AE22))*AG22,2),ROUND(610.5*EXP(1)^((21.875*AE22)/(265.5+AE22))*AG22,2))","v":{"$error":"#N/A"}},{"$f":"IF(Auno_HRI=3,EfeSeis,IF(Auno_HRI=2,VLOOKUP(AC22,Higro_Ren_2,2,FALSE),ROUND((AH22+VLOOKUP(CHCA,ClaseHigrometria_Hum2,3)*ROUND((20-AE22)/20,2)*1.1)/(610.5*EXP(1)^((17.269*AE26)/(237.3+AE26))),2)))","v":0.55000000000000004},null,null,null,"Feb",null,null,null,null,"May",null,null,null,null,"Ago",null,null,null,null,"Nov",null,null,null,null,null,null,null,null,null,"Diciembre"]
[]
[null,{"$f":"'Cerr.Vert.ext.'!$F$10","v":"Rn\n[m2 K/w]"},"∆θn (ºC)","θn (ºC)","Psn (Pa)","Sdn (m)","∆Pn (Pa)","Pn (Pa)","Condensación",null,{"$f":"'Cerr.Vert.ext.'!$F$10","v":"Rn\n[m2 K/w]"},"∆θn (ºC)","θn (ºC)","Psn (Pa)","Sdn (m)","∆Pn (Pa)","Pn (Pa)","Condensación",null,{"$f":"'Cerr.Vert.ext.'!$F$10","v":"Rn\n[m2 K/w]"},"∆θn (ºC)","θn (ºC)","Psn (Pa)","Sdn (m)","∆Pn (Pa)","Pn (Pa)","Condensación",null,{"$f":"'Cerr.Vert.ext.'!$F$10","v":"Rn\n[m2 K/w]"},"∆θn (ºC)","θn (ºC)","Psn (Pa)","Sdn (m)","∆Pn (Pa)","Pn (Pa)","Condensación",null,"Composición del cerramiento",{"$f":"E24","v":"Psn (Pa)"},{"$f":"H24","v":"Pn (Pa)"},"Cond.","Pn-Psn","Composición del cerramiento",{"$f":"N24","v":"Psn (Pa)"},{"$f":"Q24","v":"Pn (Pa)"},"Cond.","Pn-Psn","Composición del cerramiento",{"$f":"W24","v":"Psn (Pa)"},{"$f":"Z24","v":"Pn (Pa)"},"Cond.","Pn-Psn","Composición del cerramiento",{"$f":"AF24","v":"Psn (Pa)"},{"$f":"AI24","v":"Pn (Pa)"},"Cond.","Pn-Psn",null,"e","Ps","Pv",null,null,"Psn (Pa)","Pn (Pa)"]
[null,{"$f":"'Cerr.Vert.ext.'!$F$11","v":"-"},{"$f":"'Cerr.Vert.ext.'!$F$11","v":"-"},{"$f":"CeSeis","v":20},{"$f":"IF(D25>=0,610.5*EXP(1)^((17.269*D25)/(237.3+D25)),610.5*EXP(1)^((21.875*D25)/(265.5+D25)))","v":2336.9511438023419},{"$f":"'Cerr.Vert.ext.'!$J$11","v":"-"},"-",{"$f":"610.5*EXP(1)^((17.269*CeSeis)/(237.3+CeSeis))*$H$22","v":1285.3231290912881},null,null,{"$f":"'Cerr.Vert.ext.'!$F$11","v":"-"},{"$f":"'Cerr.Vert.ext.'!$F$11","v":"-"},{"$f":"CeSeis","v":20},{"$f":"IF(M25>=0,610.5*EXP(1)^((17.269*M25)/(237.3+M25)),610.5*EXP(1)^((21.875*M25)/(265.5+M25)))","v":2336.9511438023419},{"$f":"'Cerr.Vert.ext.'!$J$11","v":"-"},"-",{"$f":"610.5*EXP(1)^((17.269*CeSeis)/(237.3+CeSeis))*$Q$22","v":1285.3231290912881},null,null,{"$f":"'Cerr.Vert.ext.'!$F$11","v":"-"},{"$f":"'Cerr.Vert.ext.'!$F$11","v":"-"},{"$f":"CeSeis","v":20},{"$f":"IF(V25>=0,610.5*EXP(1)^((17.269*V25)/(237.3+V25)),610.5*EXP(1)^((21.875*V25)/(265.5+V25)))","v":2336.9511438023419},{"$f":"'Cerr.Vert.ext.'!$J$11","v":"-"},"-",{"$f":"610.5*EXP(1)^((17.269*CeSeis)/(237.3+CeSeis))*$Z$22","v":1285.3231290912881},null,null,{"$f":"'Cerr.Vert.ext.'!$F$11","v":"-"},{"$f":"'Cerr.Vert.ext.'!$F$11","v":"-"},{"$f":"CeSeis","v":20},{"$f":"IF(AE25>=0,610.5*EXP(1)^((17.269*AE25)/(237.3+AE25)),610.5*EXP(1)^((21.875*AE25)/(265.5+AE25)))","v":2336.9511438023419},{"$f":"'Cerr.Vert.ext.'!$J$11","v":"-"},"-",{"$f":"610.5*EXP(1)^((17.269*CeSeis)/(237.3+CeSeis))*$AI$22","v":1285.3231290912881},null,null,{"$f":"'Cerr.Vert.ext.'!$B$11","v":"Aire interior"},{"$f":"E25","v":2336.9511438023419},{"$f":"H25","v":1285.3231290912881},null,null,{"$f":"'Cerr.Vert.ext.'!$B$11","v":"Aire interior"},2336.9511438023419,1285.3231290912881,null,null,{"$f":"'Cerr.Vert.ext.'!$B$11","v":"Aire interior"},2336.9511438023419,1285.3231290912881,null,null,{"$f":"'Cerr.Vert.ext.'!$B$11","v":"Aire interior"},2336.9511438023419,1285.3231290912881,null,null,null,{"$f":"'Cerr.Vert.ext.'!AI11","v":-0.03},{"$f":"BL25","v":2336.9511438023419},{"$f":"BM25","v":1285.3231290912881},null,null,{"$f":"BB46","v":2336.9511438023419},{"$f":"BC46","v":1285.3231290912881}]
[null,{"$f":"'Cerr.Vert.ext.'!$F$12","v":0.13},{"$f":"IF(ISERROR(B26/ResTerm*(CeSeis-D22)),0,B26/ResTerm*(CeSeis-D22))","v":0},{"$f":"CeSeis-C26","v":20},{"$f":"IF(D26>=0,610.5*EXP(1)^((17.269*D26)/(237.3+D26)),610.5*EXP(1)^((21.875*D26)/(265.5+D26)))","v":2336.9511438023419},{"$f":"'Cerr.Vert.ext.'!$J$12","v":"-"},"-",{"$f":"610.5*EXP(1)^((17.269*CeSeis)/(237.3+CeSeis))*$H$22","v":1285.3231290912881},{"$f":"IF(E26<H26,\"Si\",\"No\")","v":"No"},null,{"$f":"'Cerr.Vert.ext.'!$F$12","v":0.13},{"$f":"IF(ISERROR(K26/ResTerm*(CeSeis-M22)),0,K26/ResTerm*(CeSeis-M22))","v":0},{"$f":"CeSeis-L26","v":20},{"$f":"IF(M26>=0,610.5*EXP(1)^((17.269*M26)/(237.3+M26)),610.5*EXP(1)^((21.875*M26)/(265.5+M26)))","v":2336.9511438023419},{"$f":"'Cerr.Vert.ext.'!$J$12","v":"-"},"-",{"$f":"610.5*EXP(1)^((17.269*CeSeis)/(237.3+CeSeis))*$Q$22","v":1285.3231290912881},{"$f":"IF(N26<Q26,\"Si\",\"No\")","v":"No"},null,{"$f":"'Cerr.Vert.ext.'!$F$12","v":0.13},{"$f":"IF(ISERROR(T26/ResTerm*(CeSeis-V22)),0,T26/ResTerm*(CeSeis-V22))","v":0},{"$f":"CeSeis-U26","v":20},{"$f":"IF(V26>=0,610.5*EXP(1)^((17.269*V26)/(237.3+V26)),610.5*EXP(1)^((21.875*V26)/(265.5+V26)))","v":2336.9511438023419},{"$f":"'Cerr.Vert.ext.'!$J$12","v":"-"},"-",{"$f":"610.5*EXP(1)^((17.269*CeSeis)/(237.3+CeSeis))*$Z$22","v":1285.3231290912881},{"$f":"IF(W26<Z26,\"Si\",\"No\")","v":"No"},null,{"$f":"'Cerr.Vert.ext.'!$F$12","v":0.13},{"$f":"IF(ISERROR(AC26/ResTerm*(CeSeis-AE22)),0,AC26/ResTerm*(CeSeis-AE22))","v":0},{"$f":"CeSeis-AD26","v":20},{"$f":"IF(AE26>=0,610.5*EXP(1)^((17.269*AE26)/(237.3+AE26)),610.5*EXP(1)^((21.875*AE26)/(265.5+AE26)))","v":2336.9511438023419},{"$f":"'Cerr.Vert.ext.'!$J$12","v":"-"},"-",{"$f":"610.5*EXP(1)^((17.269*CeSeis)/(237.3+CeSeis))*$AI$22","v":1285.3231290912881},{"$f":"IF(AF26<AI26,\"Si\",\"No\")","v":"No"},null,{"$f":"'Cerr.Vert.ext.'!$B$12","v":"Superficie interior del cerramiento"},2336.9511438023419,1285.3231290912881,null,null,{"$f":"'Cerr.Vert.ext.'!$B$12","v":"Superficie interior del cerramiento"},2336.9511438023419,1285.3231290912881,null,null,{"$f":"'Cerr.Vert.ext.'!$B$12","v":"Superficie interior del cerramiento"},2336.9511438023419,1285.3231290912881,null,null,{"$f":"'Cerr.Vert.ext.'!$B$12","v":"Superficie interior del cerramiento"},2336.9511438023419,1285.3231290912881,null,null,null,{"$f":"'Cerr.Vert.ext.'!AI12","v":0},{"$f":"BL26","v":2336.9511438023419},{"$f":"BM26","v":1285.3231290912881},null,null,{"$f":"BB47","v":2336.9511438023419},1285.3231290912881]
[null,{"$f":"IF('Cerr.Vert.ext.'!$K$13=0,\"\",'Cerr.Vert.ext.'!$F$13)","v":""},{"$f":"IF(ISERROR(B27/ResTerm*(CeSeis-D22)),\"\",B27/ResTerm*(CeSeis-D22))","v":""},{"$f":"CeSeis-SUM($C$26:C27)","v":20},{"$f":"IF(ISERROR(IF(D27>=0,610.5*EXP(1)^((17.269*D27)/(237.3+D27)),610.5*EXP(1)^((21.875*D27)/(265.5+D27)))),\"\",IF(D27>=0,610.5*EXP(1)^((17.269*D27)/(237.3+D27)),610.5*EXP(1)^((21.875*D27)/(265.5+D27))))","v":2336.9511438023419},{"$f":"IF('Cerr.Vert.ext.'!$K$13=0,\"\",'Cerr.Vert.ext.'!$J$13)","v":""},{"$f":"IF(ISERROR((F27/RV)*(H25-G22)),\"\",(F27/RV)*(H25-G22))","v":""},{"$f":"IF(F27=\"\",\"\",H26-G27)","v":""},{"$f":"IF(H27=\"\",\"\",IF(E27<H27,\"Si\",\"No\"))","v":""},null,{"$f":"IF('Cerr.Vert.ext.'!$K$13=0,\"\",'Cerr.Vert.ext.'!$F$13)","v":""},{"$f":"IF(ISERROR(K27/ResTerm*(CeSeis-M22)),\"\",K27/ResTerm*(CeSeis-M22))","v":""},{"$f":"CeSeis-SUM($L$26:L27)","v":20},{"$f":"IF(ISERROR(IF(M27>=0,610.5*EXP(1)^((17.269*M27)/(237.3+M27)),610.5*EXP(1)^((21.875*M27)/(265.5+M27)))),\"\",IF(M27>=0,610.5*EXP(1)^((17.269*M27)/(237.3+M27)),610.5*EXP(1)^((21.875*M27)/(265.5+M27))))","v":2336.9511438023419},{"$f":"IF('Cerr.Vert.ext.'!$K$13=0,\"\",'Cerr.Vert.ext.'!$J$13)","v":""},{"$f":"IF(ISERROR((O27/RV)*(Q25-P22)),\"\",(O27/RV)*(Q25-P22))","v":""},{"$f":"IF(O27=\"\",\"\",Q26-P27)","v":""},{"$f":"IF(Q27=\"\",\"\",IF(N27<Q27,\"Si\",\"No\"))","v":""},null,{"$f":"IF('Cerr.Vert.ext.'!$K$13=0,\"\",'Cerr.Vert.ext.'!$F$13)","v":""},{"$f":"IF(ISERROR(T27/ResTerm*(CeSeis-V22)),\"\",T27/ResTerm*(CeSeis-V22))","v":""},{"$f":"CeSeis-SUM($U$26:U27)","v":20},{"$f":"IF(ISERROR(IF(V27>=0,610.5*EXP(1)^((17.269*V27)/(237.3+V27)),610.5*EXP(1)^((21.875*V27)/(265.5+V27)))),\"\",IF(V27>=0,610.5*EXP(1)^((17.269*V27)/(237.3+V27)),610.5*EXP(1)^((21.875*V27)/(265.5+V27))))","v":2336.9511438023419},{"$f":"IF('Cerr.Vert.ext.'!$K$13=0,\"\",'Cerr.Vert.ext.'!$J$13)","v":""},{"$f":"IF(ISERROR((X27/RV)*(Z25-Y22)),\"\",(X27/RV)*(Z25-Y22))","v":""},{"$f":"IF(X27=\"\",\"\",Z26-Y27)","v":""},{"$f":"IF(Z27=\"\",\"\",IF(W27<Z27,\"Si\",\"No\"))","v":""},null,{"$f":"IF('Cerr.Vert.ext.'!$K$13=0,\"\",'Cerr.Vert.ext.'!$F$13)","v":""},{"$f":"IF(ISERROR(AC27/ResTerm*(CeSeis-AE22)),\"\",AC27/ResTerm*(CeSeis-AE22))","v":""},{"$f":"CeSeis-SUM($AD$26:AD27)","v":20},{"$f":"IF(ISERROR(IF(AE27>=0,610.5*EXP(1)^((17.269*AE27)/(237.3+AE27)),610.5*EXP(1)^((21.875*AE27)/(265.5+AE27)))),\"\",IF(AE27>=0,610.5*EXP(1)^((17.269*AE27)/(237.3+AE27)),610.5*EXP(1)^((21.875*AE27)/(265.5+AE27))))","v":2336.9511438023419},{"$f":"IF('Cerr.Vert.ext.'!$K$13=0,\"\",'Cerr.Vert.ext.'!$J$13)","v":""},{"$f":"IF(ISERROR((AG27/RV)*(AI25-AH22)),\"\",(AG27/RV)*(AI25-AH22))","v":""},{"$f":"IF(AG27=\"\",\"\",AI26-AH27)","v":""},{"$f":"IF(AI27=\"\",\"\",IF(AF27<AI27,\"Si\",\"No\"))","v":""},null,{"$f":"'Cerr.Vert.ext.'!$B$13","v":"-"},2336.9511438023419,"",{"$f":"I27","v":""},{"$f":"IF(AN27=\"\",\"\",IF((AN27-AM27)<0,\"\",(AN27-AM27)))","v":""},{"$f":"'Cerr.Vert.ext.'!$B$13","v":"-"},2336.9511438023419,"",{"$f":"R27","v":""},{"$f":"IF(AS27=\"\",\"\",IF((AS27-AR27)<0,\"\",(AS27-AR27)))","v":""},{"$f":"'Cerr.Vert.ext.'!$B$13","v":"-"},2336.9511438023419,"",{"$f":"AA27","v":""},{"$f":"IF(AX27=\"\",\"\",IF((AX27-AW27)<0,\"\",(AX27-AW27)))","v":""},{"$f":"'Cerr.Vert.ext.'!$B$13","v":"-"},2336.9511438023419,"",{"$f":"AJ27","v":""},{"$f":"IF(BC27=\"\",\"\",IF((BC27-BB27)<0,\"\",(BC27-BB27)))","v":""},null,{"$f":"'Cerr.Vert.ext.'!AI13","v":0},{"$f":"IF(BL27=\"\",BH26,BL27)","v":2336.9511438023419},{"$f":"IF(BM27=\"\",BI26,BM27)","v":1285.3231290912881},null,null,{"$f":"BB48","v":2336.9511438023419},""]
[null,{"$f":"IF('Cerr.Vert.ext.'!$K$14=0,\"\",'Cerr.Vert.ext.'!$F$14)","v":""},{"$f":"IF(ISERROR(B28/ResTerm*(CeSeis-D22)),\"\",B28/ResTerm*(CeSeis-D22))","v":""},{"$f":"CeSeis-SUM($C$26:C28)","v":20},{"$f":"IF(ISERROR(IF(D28>=0,610.5*EXP(1)^((17.269*D28)/(237.3+D28)),610.5*EXP(1)^((21.875*D28)/(265.5+D28)))),\"\",IF(D28>=0,610.5*EXP(1)^((17.269*D28)/(237.3+D28)),610.5*EXP(1)^((21.875*D28)/(265.5+D28))))","v":2336.9511438023419},{"$f":"IF('Cerr.Vert.ext.'!$K$14=0,\"\",'Cerr.Vert.ext.'!$J$14)","v":""},{"$f":"IF(ISERROR((F28/RV)*(H25-G22)),\"\",(F28/RV)*(H25-G22))","v":""},{"$f":"IF(G28=\"\",\"\",$H$26-SUM($G$27:G28))","v":""},"",null,{"$f":"IF('Cerr.Vert.ext.'!$K$14=0,\"\",'Cerr.Vert.ext.'!$F$14)","v":""},{"$f":"IF(ISERROR(K28/ResTerm*(CeSeis-M22)),\"\",K28/ResTerm*(CeSeis-M22))","v":""},{"$f":"CeSeis-SUM($L$26:L28)","v":20},{"$f":"IF(ISERROR(IF(M28>=0,610.5*EXP(1)^((17.269*M28)/(237.3+M28)),610.5*EXP(1)^((21.875*M28)/(265.5+M28)))),\"\",IF(M28>=0,610.5*EXP(1)^((17.269*M28)/(237.3+M28)),610.5*EXP(1)^((21.875*M28)/(265.5+M28))))","v":2336.9511438023419},{"$f":"IF('Cerr.Vert.ext.'!$K$14=0,\"\",'Cerr.Vert.ext.'!$J$14)","v":""},{"$f":"IF(ISERROR((O28/RV)*(Q25-P22)),\"\",(O28/RV)*(Q25-P22))","v":""},{"$f":"IF(P28=\"\",\"\",$Q$26-SUM($P$27:P28))","v":""},"",null,{"$f":"IF('Cerr.Vert.ext.'!$K$14=0,\"\",'Cerr.Vert.ext.'!$F$14)","v":""},{"$f":"IF(ISERROR(T28/ResTerm*(CeSeis-V22)),\"\",T28/ResTerm*(CeSeis-V22))","v":""},{"$f":"CeSeis-SUM($U$26:U28)","v":20},{"$f":"IF(ISERROR(IF(V28>=0,610.5*EXP(1)^((17.269*V28)/(237.3+V28)),610.5*EXP(1)^((21.875*V28)/(265.5+V28)))),\"\",IF(V28>=0,610.5*EXP(1)^((17.269*V28)/(237.3+V28)),610.5*EXP(1)^((21.875*V28)/(265.5+V28))))","v":2336.9511438023419},{"$f":"IF('Cerr.Vert.ext.'!$K$14=0,\"\",'Cerr.Vert.ext.'!$J$14)","v":""},{"$f":"IF(ISERROR((X28/RV)*(Z25-Y22)),\"\",(X28/RV)*(Z25-Y22))","v":""},{"$f":"IF(Y28=\"\",\"\",$Z$26-SUM($Y$27:Y28))","v":""},"",null,{"$f":"IF('Cerr.Vert.ext.'!$K$14=0,\"\",'Cerr.Vert.ext.'!$F$14)","v":""},{"$f":"IF(ISERROR(AC28/ResTerm*(CeSeis-AE22)),\"\",AC28/ResTerm*(CeSeis-AE22))","v":""},{"$f":"CeSeis-SUM($AD$26:AD28)","v":20},{"$f":"IF(ISERROR(IF(AE28>=0,610.5*EXP(1)^((17.269*AE28)/(237.3+AE28)),610.5*EXP(1)^((21.875*AE28)/(265.5+AE28)))),\"\",IF(AE28>=0,610.5*EXP(1)^((17.269*AE28)/(237.3+AE28)),610.5*EXP(1)^((21.875*AE28)/(265.5+AE28))))","v":2336.9511438023419},{"$f":"IF('Cerr.Vert.ext.'!$K$14=0,\"\",'Cerr.Vert.ext.'!$J$14)","v":""},{"$f":"IF(ISERROR((AG28/RV)*(AI25-AH22)),\"\",(AG28/RV)*(AI25-AH22))","v":""},{"$f":"IF(AH28=\"\",\"\",$AI$26-SUM($AH$27:AH28))","v":""},"",null,{"$f":"'Cerr.Vert.ext.'!$B$14","v":"-"},2336.9511438023419,"","",{"$f":"IF(AM28=\"\",\"\",IF((AN28-AM28)<0,\"\",(AN28-AM28)))","v":{"$error":"#VALUE!"}},{"$f":"'Cerr.Vert.ext.'!$B$14","v":"-"},2336.9511438023419,"","",{"$f":"IF(AS28=\"\",\"\",IF((AS28-AR28)<0,\"\",(AS28-AR28)))","v":""},{"$f":"'Cerr.Vert.ext.'!$B$14","v":"-"},2336.9511438023419,"","",{"$f":"IF(AX28=\"\",\"\",IF((AX28-AW28)<0,\"\",(AX28-AW28)))","v":""},{"$f":"'Cerr.Vert.ext.'!$B$14","v":"-"},2336.9511438023419,"","",{"$f":"IF(BC28=\"\",\"\",IF((BC28-BB28)<0,\"\",(BC28-BB28)))","v":""},null,{"$f":"'Cerr.Vert.ext.'!AI14","v":0},{"$f":"IF(BL28=\"\",BH27,BL28)","v":2336.9511438023419},{"$f":"IF(BM28=\"\",BI27,BM28)","v":1285.3231290912881},null,null,{"$f":"BB49","v":2336.9511438023419},""]
[null,{"$f":"IF('Cerr.Vert.ext.'!$K$15=0,\"\",'Cerr.Vert.ext.'!$F$15)","v":""},{"$f":"IF(ISERROR(B29/ResTerm*(CeSeis-D22)),\"\",B29/ResTerm*(CeSeis-D22))","v":""},{"$f":"CeSeis-SUM($C$26:C29)","v":20},2336.9511438023419,{"$f":"IF('Cerr.Vert.ext.'!$K$15=0,\"\",'Cerr.Vert.ext.'!$J$15)","v":""},{"$f":"IF(ISERROR((F29/RV)*(H25-G22)),\"\",(F29/RV)*(H25-G22))","v":""},{"$f":"IF(G29=\"\",\"\",$H$26-SUM($G$27:G29))","v":""},"",null,{"$f":"IF('Cerr.Vert.ext.'!$K$15=0,\"\",'Cerr.Vert.ext.'!$F$15)","v":""},{"$f":"IF(ISERROR(K29/ResTerm*(CeSeis-M22)),\"\",K29/ResTerm*(CeSeis-M22))","v":""},{"$f":"CeSeis-SUM($L$26:L29)","v":20},2336.9511438023419,{"$f":"IF('Cerr.Vert.ext.'!$K$15=0,\"\",'Cerr.Vert.ext.'!$J$15)","v":""},{"$f":"IF(ISERROR((O29/RV)*(Q25-P22)),\"\",(O29/RV)*(Q25-P22))","v":""},{"$f":"IF(P29=\"\",\"\",$Q$26-SUM($P$27:P29))","v":""},"",null,{"$f":"IF('Cerr.Vert.ext.'!$K$15=0,\"\",'Cerr.Vert.ext.'!$F$15)","v":""},{"$f":"IF(ISERROR(T29/ResTerm*(CeSeis-V22)),\"\",T29/ResTerm*(CeSeis-V22))","v":""},{"$f":"CeSeis-SUM($U$26:U29)","v":20},2336.9511438023419,{"$f":"IF('Cerr.Vert.ext.'!$K$15=0,\"\",'Cerr.Vert.ext.'!$J$15)","v":""},{"$f":"IF(ISERROR((X29/RV)*(Z25-Y22)),\"\",(X29/RV)*(Z25-Y22))","v":""},{"$f":"IF(Y29=\"\",\"\",$Z$26-SUM($Y$27:Y29))","v":""},"",null,{"$f":"IF('Cerr.Vert.ext.'!$K$15=0,\"\",'Cerr.Vert.ext.'!$F$15)","v":""},{"$f":"IF(ISERROR(AC29/ResTerm*(CeSeis-AE22)),\"\",AC29/ResTerm*(CeSeis-AE22))","v":""},{"$f":"CeSeis-SUM($AD$26:AD29)","v":20},2336.9511438023419,{"$f":"IF('Cerr.Vert.ext.'!$K$15=0,\"\",'Cerr.Vert.ext.'!$J$15)","v":""},{"$f":"IF(ISERROR((AG29/RV)*(AI25-AH22)),\"\",(AG29/RV)*(AI25-AH22))","v":""},{"$f":"IF(AH29=\"\",\"\",$AI$26-SUM($AH$27:AH29))","v":""},"",null,{"$f":"'Cerr.Vert.ext.'!$B$15","v":"-"},2336.9511438023419,"","",{"$f":"IF(AN29=\"\",\"\",IF((AN29-AM29)<0,\"\",(AN29-AM29)))","v":""},{"$f":"'Cerr.Vert.ext.'!$B$15","v":"-"},2336.9511438023419,"","","",{"$f":"'Cerr.Vert.ext.'!$B$15","v":"-"},2336.9511438023419,"","","",{"$f":"'Cerr.Vert.ext.'!$B$15","v":"-"},2336.9511438023419,"","","",null,{"$f":"'Cerr.Vert.ext.'!AI15","v":0},2336.9511438023419,1285.3231290912881,null,null,{"$f":"BB50","v":2336.9511438023419},""]
[null,{"$f":"IF('Cerr.Vert.ext.'!$K$16=0,\"\",'Cerr.Vert.ext.'!$F$16)","v":""},{"$f":"IF(ISERROR(B30/ResTerm*(CeSeis-D22)),\"\",B30/ResTerm*(CeSeis-D22))","v":""},{"$f":"CeSeis-SUM($C$26:C30)","v":20},2336.9511438023419,{"$f":"IF('Cerr.Vert.ext.'!$K$16=0,\"\",'Cerr.Vert.ext.'!$J$16)","v":""},{"$f":"IF(ISERROR((F30/RV)*(H25-G22)),\"\",(F30/RV)*(H25-G22))","v":""},{"$f":"IF(G30=\"\",\"\",$H$26-SUM($G$27:G30))","v":""},"",null,{"$f":"IF('Cerr.Vert.ext.'!$K$16=0,\"\",'Cerr.Vert.ext.'!$F$16)","v":""},{"$f":"IF(ISERROR(K30/ResTerm*(CeSeis-M22)),\"\",K30/ResTerm*(CeSeis-M22))","v":""},{"$f":"CeSeis-SUM($L$26:L30)","v":20},2336.9511438023419,{"$f":"IF('Cerr.Vert.ext.'!$K$16=0,\"\",'Cerr.Vert.ext.'!$J$16)","v":""},{"$f":"IF(ISERROR((O30/RV)*(Q25-P22)),\"\",(O30/RV)*(Q25-P22))","v":""},{"$f":"IF(P30=\"\",\"\",$Q$26-SUM($P$27:P30))","v":""},"",null,{"$f":"IF('Cerr.Vert.ext.'!$K$16=0,\"\",'Cerr.Vert.ext.'!$F$16)","v":""},{"$f":"IF(ISERROR(T30/ResTerm*(CeSeis-V22)),\"\",T30/ResTerm*(CeSeis-V22))","v":""},{"$f":"CeSeis-SUM($U$26:U30)","v":20},2336.9511438023419,{"$f":"IF('Cerr.Vert.ext.'!$K$16=0,\"\",'Cerr.Vert.ext.'!$J$16)","v":""},{"$f":"IF(ISERROR((X30/RV)*(Z25-Y22)),\"\",(X30/RV)*(Z25-Y22))","v":""},{"$f":"IF(Y30=\"\",\"\",$Z$26-SUM($Y$27:Y30))","v":""},"",null,{"$f":"IF('Cerr.Vert.ext.'!$K$16=0,\"\",'Cerr.Vert.ext.'!$F$16)","v":""},{"$f":"IF(ISERROR(AC30/ResTerm*(CeSeis-AE22)),\"\",AC30/ResTerm*(CeSeis-AE22))","v":""},{"$f":"CeSeis-SUM($AD$26:AD30)","v":20},2336.9511438023419,{"$f":"IF('Cerr.Vert.ext.'!$K$16=0,\"\",'Cerr.Vert.ext.'!$J$16)","v":""},{"$f":"IF(ISERROR((AG30/RV)*(AI25-AH22)),\"\",(AG30/RV)*(AI25-AH22))","v":""},{"$f":"IF(AH30=\"\",\"\",$AI$26-SUM($AH$27:AH30))","v":""},"",null,{"$f":"'Cerr.Vert.ext.'!$B$16","v":"-"},2336.9511438023419,"","","",{"$f":"'Cerr.Vert.ext.'!$B$16","v":"-"},2336.9511438023419,"","","",{"$f":"'Cerr.Vert.ext.'!$B$16","v":"-"},2336.9511438023419,"","","",{"$f":"'Cerr.Vert.ext.'!$B$16","v":"-"},2336.9511438023419,"","","",null,{"$f":"'Cerr.Vert.ext.'!AI16","v":0},2336.9511438023419,1285.3231290912881,null,null,{"$f":"BB51","v":2336.9511438023419},""]
[null,{"$f":"IF('Cerr.Vert.ext.'!$K$17=0,\"\",'Cerr.Vert.ext.'!$F$17)","v":""},{"$f":"IF(ISERROR(B31/ResTerm*(CeSeis-D22)),\"\",B31/ResTerm*(CeSeis-D22))","v":""},{"$f":"CeSeis-SUM($C$26:C31)","v":20},2336.9511438023419,{"$f":"IF('Cerr.Vert.ext.'!$K$17=0,\"\",'Cerr.Vert.ext.'!$J$17)","v":""},{"$f":"IF(ISERROR((F31/RV)*(H25-G22)),\"\",(F31/RV)*(H25-G22))","v":""},{"$f":"IF(G31=\"\",\"\",$H$26-SUM($G$27:G31))","v":""},"",null,{"$f":"IF('Cerr.Vert.ext.'!$K$17=0,\"\",'Cerr.Vert.ext.'!$F$17)","v":""},{"$f":"IF(ISERROR(K31/ResTerm*(CeSeis-M22)),\"\",K31/ResTerm*(CeSeis-M22))","v":""},{"$f":"CeSeis-SUM($L$26:L31)","v":20},2336.9511438023419,{"$f":"IF('Cerr.Vert.ext.'!$K$17=0,\"\",'Cerr.Vert.ext.'!$J$17)","v":""},{"$f":"IF(ISERROR((O31/RV)*(Q25-P22)),\"\",(O31/RV)*(Q25-P22))","v":""},{"$f":"IF(P31=\"\",\"\",$Q$26-SUM($P$27:P31))","v":""},"",null,{"$f":"IF('Cerr.Vert.ext.'!$K$17=0,\"\",'Cerr.Vert.ext.'!$F$17)","v":""},{"$f":"IF(ISERROR(T31/ResTerm*(CeSeis-V22)),\"\",T31/ResTerm*(CeSeis-V22))","v":""},{"$f":"CeSeis-SUM($U$26:U31)","v":20},2336.9511438023419,{"$f":"IF('Cerr.Vert.ext.'!$K$17=0,\"\",'Cerr.Vert.ext.'!$J$17)","v":""},{"$f":"IF(ISERROR((X31/RV)*(Z25-Y22)),\"\",(X31/RV)*(Z25-Y22))","v":""},{"$f":"IF(Y31=\"\",\"\",$Z$26-SUM($Y$27:Y31))","v":""},"",null,{"$f":"IF('Cerr.Vert.ext.'!$K$17=0,\"\",'Cerr.Vert.ext.'!$F$17)","v":""},{"$f":"IF(ISERROR(AC31/ResTerm*(CeSeis-AE22)),\"\",AC31/ResTerm*(CeSeis-AE22))","v":""},{"$f":"CeSeis-SUM($AD$26:AD31)","v":20},2336.9511438023419,{"$f":"IF('Cerr.Vert.ext.'!$K$17=0,\"\",'Cerr.Vert.ext.'!$J$17)","v":""},{"$f":"IF(ISERROR((AG31/RV)*(AI25-AH22)),\"\",(AG31/RV)*(AI25-AH22))","v":""},{"$f":"IF(AH31=\"\",\"\",$AI$26-SUM($AH$27:AH31))","v":""},"",null,{"$f":"'Cerr.Vert.ext.'!$B$17","v":"-"},2336.9511438023419,"","","",{"$f":"'Cerr.Vert.ext.'!$B$17","v":"-"},2336.9511438023419,"","","",{"$f":"'Cerr.Vert.ext.'!$B$17","v":"-"},2336.9511438023419,"","","",{"$f":"'Cerr.Vert.ext.'!$B$17","v":"-"},2336.9511438023419,"","","",null,{"$f":"'Cerr.Vert.ext.'!AI17","v":0},2336.9511438023419,1285.3231290912881,null,null,{"$f":"BB52","v":2336.9511438023419},""]
[null,{"$f":"IF('Cerr.Vert.ext.'!$K$18=0,\"\",'Cerr.Vert.ext.'!$F$18)","v":""},{"$f":"IF(ISERROR(B32/ResTerm*(CeSeis-D22)),\"\",B32/ResTerm*(CeSeis-D22))","v":""},{"$f":"CeSeis-SUM($C$26:C32)","v":20},2336.9511438023419,{"$f":"IF('Cerr.Vert.ext.'!$K$18=0,\"\",'Cerr.Vert.ext.'!$J$18)","v":""},{"$f":"IF(ISERROR((F32/RV)*(H25-G22)),\"\",(F32/RV)*(H25-G22))","v":""},{"$f":"IF(G32=\"\",\"\",$H$26-SUM($G$27:G32))","v":""},"",null,{"$f":"IF('Cerr.Vert.ext.'!$K$18=0,\"\",'Cerr.Vert.ext.'!$F$18)","v":""},{"$f":"IF(ISERROR(K32/ResTerm*(CeSeis-M22)),\"\",K32/ResTerm*(CeSeis-M22))","v":""},{"$f":"CeSeis-SUM($L$26:L32)","v":20},2336.9511438023419,{"$f":"IF('Cerr.Vert.ext.'!$K$18=0,\"\",'Cerr.Vert.ext.'!$J$18)","v":""},{"$f":"IF(ISERROR((O32/RV)*(Q25-P22)),\"\",(O32/RV)*(Q25-P22))","v":""},{"$f":"IF(P32=\"\",\"\",$Q$26-SUM($P$27:P32))","v":""},"",null,{"$f":"IF('Cerr.Vert.ext.'!$K$18=0,\"\",'Cerr.Vert.ext.'!$F$18)","v":""},{"$f":"IF(ISERROR(T32/ResTerm*(CeSeis-V22)),\"\",T32/ResTerm*(CeSeis-V22))","v":""},{"$f":"CeSeis-SUM($U$26:U32)","v":20},2336.9511438023419,{"$f":"IF('Cerr.Vert.ext.'!$K$18=0,\"\",'Cerr.Vert.ext.'!$J$18)","v":""},{"$f":"IF(ISERROR((X32/RV)*(Z25-Y22)),\"\",(X32/RV)*(Z25-Y22))","v":""},{"$f":"IF(Y32=\"\",\"\",$Z$26-SUM($Y$27:Y32))","v":""},"",null,{"$f":"IF('Cerr.Vert.ext.'!$K$18=0,\"\",'Cerr.Vert.ext.'!$F$18)","v":""},{"$f":"IF(ISERROR(AC32/ResTerm*(CeSeis-AE22)),\"\",AC32/ResTerm*(CeSeis-AE22))","v":""},{"$f":"CeSeis-SUM($AD$26:AD32)","v":20},2336.9511438023419,{"$f":"IF('Cerr.Vert.ext.'!$K$18=0,\"\",'Cerr.Vert.ext.'!$J$18)","v":""},{"$f":"IF(ISERROR((AG32/RV)*(AI25-AH22)),\"\",(AG32/RV)*(AI25-AH22))","v":""},{"$f":"IF(AH32=\"\",\"\",$AI$26-SUM($AH$27:AH32))","v":""},"",null,{"$f":"'Cerr.Vert.ext.'!$B$18","v":"-"},2336.9511438023419,"","","",{"$f":"'Cerr.Vert.ext.'!$B$18","v":"-"},2336.9511438023419,"","","",{"$f":"'Cerr.Vert.ext.'!$B$18","v":"-"},2336.9511438023419,"","","",{"$f":"'Cerr.Vert.ext.'!$B$18","v":"-"},2336.9511438023419,"","","",null,{"$f":"'Cerr.Vert.ext.'!AI18","v":0},2336.9511438023419,1285.3231290912881,null,null,{"$f":"BB53","v":2336.9511438023419},""]
[null,{"$f":"IF('Cerr.Vert.ext.'!$K$19=0,\"\",'Cerr.Vert.ext.'!$F$19)","v":""},{"$f":"IF(ISERROR(B33/ResTerm*(CeSeis-D22)),\"\",B33/ResTerm*(CeSeis-D22))","v":""},{"$f":"CeSeis-SUM($C$26:C33)","v":20},2336.9511438023419,{"$f":"IF('Cerr.Vert.ext.'!$K$19=0,\"\",'Cerr.Vert.ext.'!$J$19)","v":""},{"$f":"IF(ISERROR((F33/RV)*(H25-G22)),\"\",(F33/RV)*(H25-G22))","v":""},{"$f":"IF(G33=\"\",\"\",$H$26-SUM($G$27:G33))","v":""},"",null,{"$f":"IF('Cerr.Vert.ext.'!$K$19=0,\"\",'Cerr.Vert.ext.'!$F$19)","v":""},{"$f":"IF(ISERROR(K33/ResTerm*(CeSeis-M22)),\"\",K33/ResTerm*(CeSeis-M22))","v":""},{"$f":"CeSeis-SUM($L$26:L33)","v":20},2336.9511438023419,{"$f":"IF('Cerr.Vert.ext.'!$K$19=0,\"\",'Cerr.Vert.ext.'!$J$19)","v":""},{"$f":"IF(ISERROR((O33/RV)*(Q25-P22)),\"\",(O33/RV)*(Q25-P22))","v":""},{"$f":"IF(P33=\"\",\"\",$Q$26-SUM($P$27:P33))","v":""},"",null,{"$f":"IF('Cerr.Vert.ext.'!$K$19=0,\"\",'Cerr.Vert.ext.'!$F$19)","v":""},{"$f":"IF(ISERROR(T33/ResTerm*(CeSeis-V22)),\"\",T33/ResTerm*(CeSeis-V22))","v":""},{"$f":"CeSeis-SUM($U$26:U33)","v":20},2336.9511438023419,{"$f":"IF('Cerr.Vert.ext.'!$K$19=0,\"\",'Cerr.Vert.ext.'!$J$19)","v":""},{"$f":"IF(ISERROR((X33/RV)*(Z25-Y22)),\"\",(X33/RV)*(Z25-Y22))","v":""},{"$f":"IF(Y33=\"\",\"\",$Z$26-SUM($Y$27:Y33))","v":""},"",null,{"$f":"IF('Cerr.Vert.ext.'!$K$19=0,\"\",'Cerr.Vert.ext.'!$F$19)","v":""},{"$f":"IF(ISERROR(AC33/ResTerm*(CeSeis-AE22)),\"\",AC33/ResTerm*(CeSeis-AE22))","v":""},{"$f":"CeSeis-SUM($AD$26:AD33)","v":20},2336.9511438023419,{"$f":"IF('Cerr.Vert.ext.'!$K$19=0,\"\",'Cerr.Vert.ext.'!$J$19)","v":""},{"$f":"IF(ISERROR((AG33/RV)*(AI25-AH22)),\"\",(AG33/RV)*(AI25-AH22))","v":""},{"$f":"IF(AH33=\"\",\"\",$AI$26-SUM($AH$27:AH33))","v":""},"",null,{"$f":"'Cerr.Vert.ext.'!$B$19","v":"-"},2336.9511438023419,"","","",{"$f":"'Cerr.Vert.ext.'!$B$19","v":"-"},2336.9511438023419,"","","",{"$f":"'Cerr.Vert.ext.'!$B$19","v":"-"},2336.9511438023419,"","","",{"$f":"'Cerr.Vert.ext.'!$B$19","v":"-"},2336.9511438023419,"","","",null,{"$f":"'Cerr.Vert.ext.'!AI19","v":0},2336.9511438023419,1285.3231290912881,null,null,{"$f":"BB54","v":2336.9511438023419},""]
[null,{"$f":"IF('Cerr.Vert.ext.'!$K$20=0,\"\",'Cerr.Vert.ext.'!$F$20)","v":""},{"$f":"IF(ISERROR(B34/ResTerm*(CeSeis-D22)),\"\",B34/ResTerm*(CeSeis-D22))","v":""},{"$f":"CeSeis-SUM($C$26:C34)","v":20},2336.9511438023419,{"$f":"IF('Cerr.Vert.ext.'!$K$20=0,\"\",'Cerr.Vert.ext.'!$J$20)","v":""},{"$f":"IF(ISERROR((F34/RV)*(H25-G22)),\"\",(F34/RV)*(H25-G22))","v":""},{"$f":"IF(G34=\"\",\"\",$H$26-SUM($G$27:G34))","v":""},"",null,{"$f":"IF('Cerr.Vert.ext.'!$K$20=0,\"\",'Cerr.Vert.ext.'!$F$20)","v":""},{"$f":"IF(ISERROR(K34/ResTerm*(CeSeis-M22)),\"\",K34/ResTerm*(CeSeis-M22))","v":""},{"$f":"CeSeis-SUM($L$26:L34)","v":20},2336.9511438023419,{"$f":"IF('Cerr.Vert.ext.'!$K$20=0,\"\",'Cerr.Vert.ext.'!$J$20)","v":""},{"$f":"IF(ISERROR((O34/RV)*(Q25-P22)),\"\",(O34/RV)*(Q25-P22))","v":""},{"$f":"IF(P34=\"\",\"\",$Q$26-SUM($P$27:P34))","v":""},"",null,{"$f":"IF('Cerr.Vert.ext.'!$K$20=0,\"\",'Cerr.Vert.ext.'!$F$20)","v":""},{"$f":"IF(ISERROR(T34/ResTerm*(CeSeis-V22)),\"\",T34/ResTerm*(CeSeis-V22))","v":""},{"$f":"CeSeis-SUM($U$26:U34)","v":20},2336.9511438023419,{"$f":"IF('Cerr.Vert.ext.'!$K$20=0,\"\",'Cerr.Vert.ext.'!$J$20)","v":""},{"$f":"IF(ISERROR((X34/RV)*(Z25-Y22)),\"\",(X34/RV)*(Z25-Y22))","v":""},{"$f":"IF(Y34=\"\",\"\",$Z$26-SUM($Y$27:Y34))","v":""},"",null,{"$f":"IF('Cerr.Vert.ext.'!$K$20=0,\"\",'Cerr.Vert.ext.'!$F$20)","v":""},{"$f":"IF(ISERROR(AC34/ResTerm*(CeSeis-AE22)),\"\",AC34/ResTerm*(CeSeis-AE22))","v":""},{"$f":"CeSeis-SUM($AD$26:AD34)","v":20},2336.9511438023419,{"$f":"IF('Cerr.Vert.ext.'!$K$20=0,\"\",'Cerr.Vert.ext.'!$J$20)","v":""},{"$f":"IF(ISERROR((AG34/RV)*(AI25-AH22)),\"\",(AG34/RV)*(AI25-AH22))","v":""},{"$f":"IF(AH34=\"\",\"\",$AI$26-SUM($AH$27:AH34))","v":""},"",null,{"$f":"'Cerr.Vert.ext.'!$B$20","v":"-"},2336.9511438023419,"","","",{"$f":"'Cerr.Vert.ext.'!$B$20","v":"-"},2336.9511438023419,"","","",{"$f":"'Cerr.Vert.ext.'!$B$20","v":"-"},2336.9511438023419,"","","",{"$f":"'Cerr.Vert.ext.'!$B$20","v":"-"},2336.9511438023419,"","","",null,{"$f":"'Cerr.Vert.ext.'!AI20","v":0},2336.9511438023419,1285.3231290912881,null,null,{"$f":"BB55","v":2336.9511438023419},""]
[null,{"$f":"IF('Cerr.Vert.ext.'!$K$21=0,\"\",'Cerr.Vert.ext.'!$F$21)","v":""},{"$f":"IF(ISERROR(B35/ResTerm*(CeSeis-D22)),\"\",B35/ResTerm*(CeSeis-D22))","v":""},{"$f":"CeSeis-SUM($C$26:C35)","v":20},2336.9511438023419,{"$f":"IF('Cerr.Vert.ext.'!$K$21=0,\"\",'Cerr.Vert.ext.'!$J$21)","v":""},{"$f":"IF(ISERROR((F35/RV)*(H25-G22)),\"\",(F35/RV)*(H25-G22))","v":""},{"$f":"IF(G35=\"\",\"\",$H$26-SUM($G$27:G35))","v":""},"",null,{"$f":"IF('Cerr.Vert.ext.'!$K$21=0,\"\",'Cerr.Vert.ext.'!$F$21)","v":""},{"$f":"IF(ISERROR(K35/ResTerm*(CeSeis-M22)),\"\",K35/ResTerm*(CeSeis-M22))","v":""},{"$f":"CeSeis-SUM($L$26:L35)","v":20},2336.9511438023419,{"$f":"IF('Cerr.Vert.ext.'!$K$21=0,\"\",'Cerr.Vert.ext.'!$J$21)","v":""},{"$f":"IF(ISERROR((O35/RV)*(Q25-P22)),\"\",(O35/RV)*(Q25-P22))","v":""},{"$f":"IF(P35=\"\",\"\",$Q$26-SUM($P$27:P35))","v":""},"",null,{"$f":"IF('Cerr.Vert.ext.'!$K$21=0,\"\",'Cerr.Vert.ext.'!$F$21)","v":""},{"$f":"IF(ISERROR(T35/ResTerm*(CeSeis-V22)),\"\",T35/ResTerm*(CeSeis-V22))","v":""},{"$f":"CeSeis-SUM($U$26:U35)","v":20},2336.9511438023419,{"$f":"IF('Cerr.Vert.ext.'!$K$21=0,\"\",'Cerr.Vert.ext.'!$J$21)","v":""},{"$f":"IF(ISERROR((X35/RV)*(Z25-Y22)),\"\",(X35/RV)*(Z25-Y22))","v":""},{"$f":"IF(Y35=\"\",\"\",$Z$26-SUM($Y$27:Y35))","v":""},"",null,{"$f":"IF('Cerr.Vert.ext.'!$K$21=0,\"\",'Cerr.Vert.ext.'!$F$21)","v":""},{"$f":"IF(ISERROR(AC35/ResTerm*(CeSeis-AE22)),\"\",AC35/ResTerm*(CeSeis-AE22))","v":""},{"$f":"CeSeis-SUM($AD$26:AD35)","v":20},2336.9511438023419,{"$f":"IF('Cerr.Vert.ext.'!$K$21=0,\"\",'Cerr.Vert.ext.'!$J$21)","v":""},{"$f":"IF(ISERROR((AG35/RV)*(AI25-AH22)),\"\",(AG35/RV)*(AI25-AH22))","v":""},{"$f":"IF(AH35=\"\",\"\",$AI$26-SUM($AH$27:AH35))","v":""},"",null,{"$f":"'Cerr.Vert.ext.'!$B$21","v":"-"},2336.9511438023419,"","","",{"$f":"'Cerr.Vert.ext.'!$B$21","v":"-"},2336.9511438023419,"","","",{"$f":"'Cerr.Vert.ext.'!$B$21","v":"-"},2336.9511438023419,"","","",{"$f":"'Cerr.Vert.ext.'!$B$21","v":"-"},2336.9511438023419,"","","",null,{"$f":"'Cerr.Vert.ext.'!AI21","v":0},2336.9511438023419,1285.3231290912881,null,null,{"$f":"BB56","v":2336.9511438023419},""]
[null,{"$f":"IF('Cerr.Vert.ext.'!$K$22=0,\"\",'Cerr.Vert.ext.'!$F$22)","v":""},{"$f":"IF(ISERROR(B36/ResTerm*(CeSeis-D22)),\"\",B36/ResTerm*(CeSeis-D22))","v":""},{"$f":"CeSeis-SUM($C$26:C36)","v":20},2336.9511438023419,{"$f":"IF('Cerr.Vert.ext.'!$K$22=0,\"\",'Cerr.Vert.ext.'!$J$22)","v":""},{"$f":"IF(ISERROR((F36/RV)*(H25-G22)),\"\",(F36/RV)*(H25-G22))","v":""},{"$f":"IF(G36=\"\",\"\",$H$26-SUM($G$27:G36))","v":""},"",null,{"$f":"IF('Cerr.Vert.ext.'!$K$22=0,\"\",'Cerr.Vert.ext.'!$F$22)","v":""},{"$f":"IF(ISERROR(K36/ResTerm*(CeSeis-M22)),\"\",K36/ResTerm*(CeSeis-M22))","v":""},{"$f":"CeSeis-SUM($L$26:L36)","v":20},2336.9511438023419,{"$f":"IF('Cerr.Vert.ext.'!$K$22=0,\"\",'Cerr.Vert.ext.'!$J$22)","v":""},{"$f":"IF(ISERROR((O36/RV)*(Q25-P22)),\"\",(O36/RV)*(Q25-P22))","v":""},{"$f":"IF(P36=\"\",\"\",$Q$26-SUM($P$27:P36))","v":""},"",null,{"$f":"IF('Cerr.Vert.ext.'!$K$22=0,\"\",'Cerr.Vert.ext.'!$F$22)","v":""},{"$f":"IF(ISERROR(T36/ResTerm*(CeSeis-V22)),\"\",T36/ResTerm*(CeSeis-V22))","v":""},{"$f":"CeSeis-SUM($U$26:U36)","v":20},2336.9511438023419,{"$f":"IF('Cerr.Vert.ext.'!$K$22=0,\"\",'Cerr.Vert.ext.'!$J$22)","v":""},{"$f":"IF(ISERROR((X36/RV)*(Z25-Y22)),\"\",(X36/RV)*(Z25-Y22))","v":""},{"$f":"IF(Y36=\"\",\"\",$Z$26-SUM($Y$27:Y36))","v":""},"",null,{"$f":"IF('Cerr.Vert.ext.'!$K$22=0,\"\",'Cerr.Vert.ext.'!$F$22)","v":""},{"$f":"IF(ISERROR(AC36/ResTerm*(CeSeis-AE22)),\"\",AC36/ResTerm*(CeSeis-AE22))","v":""},{"$f":"CeSeis-SUM($AD$26:AD36)","v":20},2336.9511438023419,{"$f":"IF('Cerr.Vert.ext.'!$K$22=0,\"\",'Cerr.Vert.ext.'!$J$22)","v":""},{"$f":"IF(ISERROR((AG36/RV)*(AI25-AH22)),\"\",(AG36/RV)*(AI25-AH22))","v":""},{"$f":"IF(AH36=\"\",\"\",$AI$26-SUM($AH$27:AH36))","v":""},"",null,{"$f":"'Cerr.Vert.ext.'!$B$22","v":"-"},2336.9511438023419,"","","",{"$f":"'Cerr.Vert.ext.'!$B$22","v":"-"},2336.9511438023419,"","","",{"$f":"'Cerr.Vert.ext.'!$B$22","v":"-"},2336.9511438023419,"","","",{"$f":"'Cerr.Vert.ext.'!$B$22","v":"-"},2336.9511438023419,"","","",null,{"$f":"'Cerr.Vert.ext.'!AI22","v":0},2336.9511438023419,1285.3231290912881,null,null,{"$f":"BB57","v":2336.9511438023419},""]
[null,{"$f":"IF('Cerr.Vert.ext.'!$K$23=0,\"\",'Cerr.Vert.ext.'!$F$23)","v":""},{"$f":"IF(ISERROR(B37/ResTerm*(CeSeis-D22)),\"\",B37/ResTerm*(CeSeis-D22))","v":""},{"$f":"CeSeis-SUM($C$26:C37)","v":20},2336.9511438023419,{"$f":"IF('Cerr.Vert.ext.'!$K$23=0,\"\",'Cerr.Vert.ext.'!$J$23)","v":""},{"$f":"IF(ISERROR((F37/RV)*(H25-G22)),\"\",(F37/RV)*(H25-G22))","v":""},{"$f":"IF(G37=\"\",\"\",$H$26-SUM($G$27:G37))","v":""},"",null,{"$f":"IF('Cerr.Vert.ext.'!$K$23=0,\"\",'Cerr.Vert.ext.'!$F$23)","v":""},{"$f":"IF(ISERROR(K37/ResTerm*(CeSeis-M22)),\"\",K37/ResTerm*(CeSeis-M22))","v":""},{"$f":"CeSeis-SUM($L$26:L37)","v":20},2336.9511438023419,{"$f":"IF('Cerr.Vert.ext.'!$K$23=0,\"\",'Cerr.Vert.ext.'!$J$23)","v":""},{"$f":"IF(ISERROR((O37/RV)*(Q25-P22)),\"\",(O37/RV)*(Q25-P22))","v":""},{"$f":"IF(P37=\"\",\"\",$Q$26-SUM($P$27:P37))","v":""},"",null,{"$f":"IF('Cerr.Vert.ext.'!$K$23=0,\"\",'Cerr.Vert.ext.'!$F$23)","v":""},{"$f":"IF(ISERROR(T37/ResTerm*(CeSeis-V22)),\"\",T37/ResTerm*(CeSeis-V22))","v":""},{"$f":"CeSeis-SUM($U$26:U37)","v":20},2336.9511438023419,{"$f":"IF('Cerr.Vert.ext.'!$K$23=0,\"\",'Cerr.Vert.ext.'!$J$23)","v":""},{"$f":"IF(ISERROR((X37/RV)*(Z25-Y22)),\"\",(X37/RV)*(Z25-Y22))","v":""},{"$f":"IF(Y37=\"\",\"\",$Z$26-SUM($Y$27:Y37))","v":""},"",null,{"$f":"IF('Cerr.Vert.ext.'!$K$23=0,\"\",'Cerr.Vert.ext.'!$F$23)","v":""},{"$f":"IF(ISERROR(AC37/ResTerm*(CeSeis-AE22)),\"\",AC37/ResTerm*(CeSeis-AE22))","v":""},{"$f":"CeSeis-SUM($AD$26:AD37)","v":20},2336.9511438023419,{"$f":"IF('Cerr.Vert.ext.'!$K$23=0,\"\",'Cerr.Vert.ext.'!$J$23)","v":""},{"$f":"IF(ISERROR((AG37/RV)*(AI25-AH22)),\"\",(AG37/RV)*(AI25-AH22))","v":""},{"$f":"IF(AH37=\"\",\"\",$AI$26-SUM($AH$27:AH37))","v":""},"",null,{"$f":"'Cerr.Vert.ext.'!$B$23","v":"-"},2336.9511438023419,"","","",{"$f":"'Cerr.Vert.ext.'!$B$23","v":"-"},2336.9511438023419,"","","",{"$f":"'Cerr.Vert.ext.'!$B$23","v":"-"},2336.9511438023419,"","","",{"$f":"'Cerr.Vert.ext.'!$B$23","v":"-"},2336.9511438023419,"","","",null,{"$f":"'Cerr.Vert.ext.'!AI23","v":0},2336.9511438023419,1285.3231290912881,null,null,{"$f":"BB58","v":2336.9511438023419},""]
[null,{"$f":"IF('Cerr.Vert.ext.'!$K$24=0,\"\",'Cerr.Vert.ext.'!$F$24)","v":""},{"$f":"IF(ISERROR(B38/ResTerm*(CeSeis-D22)),\"\",B38/ResTerm*(CeSeis-D22))","v":""},{"$f":"CeSeis-SUM($C$26:C38)","v":20},2336.9511438023419,{"$f":"IF('Cerr.Vert.ext.'!$K$24=0,\"\",'Cerr.Vert.ext.'!$J$24)","v":""},{"$f":"IF(ISERROR((F38/RV)*(H25-G22)),\"\",(F38/RV)*(H25-G22))","v":""},{"$f":"IF(G38=\"\",\"\",$H$26-SUM($G$27:G38))","v":""},"",null,{"$f":"IF('Cerr.Vert.ext.'!$K$24=0,\"\",'Cerr.Vert.ext.'!$F$24)","v":""},{"$f":"IF(ISERROR(K38/ResTerm*(CeSeis-M22)),\"\",K38/ResTerm*(CeSeis-M22))","v":""},{"$f":"CeSeis-SUM($L$26:L38)","v":20},2336.9511438023419,{"$f":"IF('Cerr.Vert.ext.'!$K$24=0,\"\",'Cerr.Vert.ext.'!$J$24)","v":""},{"$f":"IF(ISERROR((O38/RV)*(Q25-P22)),\"\",(O38/RV)*(Q25-P22))","v":""},{"$f":"IF(P38=\"\",\"\",$Q$26-SUM($P$27:P38))","v":""},"",null,{"$f":"IF('Cerr.Vert.ext.'!$K$24=0,\"\",'Cerr.Vert.ext.'!$F$24)","v":""},{"$f":"IF(ISERROR(T38/ResTerm*(CeSeis-V22)),\"\",T38/ResTerm*(CeSeis-V22))","v":""},{"$f":"CeSeis-SUM($U$26:U38)","v":20},2336.9511438023419,{"$f":"IF('Cerr.Vert.ext.'!$K$24=0,\"\",'Cerr.Vert.ext.'!$J$24)","v":""},{"$f":"IF(ISERROR((X38/RV)*(Z25-Y22)),\"\",(X38/RV)*(Z25-Y22))","v":""},{"$f":"IF(Y38=\"\",\"\",$Z$26-SUM($Y$27:Y38))","v":""},"",null,{"$f":"IF('Cerr.Vert.ext.'!$K$24=0,\"\",'Cerr.Vert.ext.'!$F$24)","v":""},{"$f":"IF(ISERROR(AC38/ResTerm*(CeSeis-AE22)),\"\",AC38/ResTerm*(CeSeis-AE22))","v":""},{"$f":"CeSeis-SUM($AD$26:AD38)","v":20},2336.9511438023419,{"$f":"IF('Cerr.Vert.ext.'!$K$24=0,\"\",'Cerr.Vert.ext.'!$J$24)","v":""},{"$f":"IF(ISERROR((AG38/RV)*(AI25-AH22)),\"\",(AG38/RV)*(AI25-AH22))","v":""},{"$f":"IF(AH38=\"\",\"\",$AI$26-SUM($AH$27:AH38))","v":""},"",null,{"$f":"'Cerr.Vert.ext.'!$B$24","v":"-"},2336.9511438023419,"","","",{"$f":"'Cerr.Vert.ext.'!$B$24","v":"-"},2336.9511438023419,"","","",{"$f":"'Cerr.Vert.ext.'!$B$24","v":"-"},2336.9511438023419,"","","",{"$f":"'Cerr.Vert.ext.'!$B$24","v":"-"},2336.9511438023419,"","","",null,{"$f":"'Cerr.Vert.ext.'!AI24","v":0},2336.9511438023419,1285.3231290912881,null,null,{"$f":"BB59","v":2336.9511438023419},""]
[null,{"$f":"IF('Cerr.Vert.ext.'!$K$25=0,\"\",'Cerr.Vert.ext.'!$F$25)","v":0.04},{"$f":"IF(ISERROR(B39/ResTerm*(CeSeis-D22)),\"\",B39/ResTerm*(CeSeis-D22))","v":""},{"$f":"CeSeis-SUM($C$26:C39)","v":20},2336.9511438023419,{"$f":"'Cerr.Vert.ext.'!$J$25","v":"-"},"-",{"$f":"IF(G39=\"\",\"\",$H$26-SUM($G$27:G39))","v":1285.3231290912881},null,null,{"$f":"IF('Cerr.Vert.ext.'!$K$25=0,\"\",'Cerr.Vert.ext.'!$F$25)","v":0.04},{"$f":"IF(ISERROR(K39/ResTerm*(CeSeis-M22)),\"\",K39/ResTerm*(CeSeis-M22))","v":""},{"$f":"CeSeis-SUM($L$26:L39)","v":20},2336.9511438023419,{"$f":"'Cerr.Vert.ext.'!$J$25","v":"-"},"-",{"$f":"IF(P39=\"\",\"\",$Q$26-SUM($P$27:P39))","v":1285.3231290912881},null,null,{"$f":"IF('Cerr.Vert.ext.'!$K$25=0,\"\",'Cerr.Vert.ext.'!$F$25)","v":0.04},{"$f":"IF(ISERROR(T39/ResTerm*(CeSeis-V22)),\"\",T39/ResTerm*(CeSeis-V22))","v":""},{"$f":"CeSeis-SUM($U$26:U39)","v":20},2336.9511438023419,{"$f":"'Cerr.Vert.ext.'!$J$25","v":"-"},"-",{"$f":"IF(Y39=\"\",\"\",$Z$26-SUM($Y$27:Y39))","v":1285.3231290912881},null,null,{"$f":"IF('Cerr.Vert.ext.'!$K$25=0,\"\",'Cerr.Vert.ext.'!$F$25)","v":0.04},{"$f":"IF(ISERROR(AC39/ResTerm*(CeSeis-AE22)),\"\",AC39/ResTerm*(CeSeis-AE22))","v":""},{"$f":"CeSeis-SUM($AD$26:AD39)","v":20},2336.9511438023419,{"$f":"'Cerr.Vert.ext.'!$J$25","v":"-"},"-",{"$f":"IF(AH39=\"\",\"\",$AI$26-SUM($AH$27:AH39))","v":1285.3231290912881},null,null,{"$f":"'Cerr.Vert.ext.'!$B$25","v":"Superficie exterior del cerramiento/Aire exterior"},2336.9511438023419,1285.3231290912881,null,{"$f":"SUM(AP26:AP38)","v":{"$error":"#VALUE!"}},{"$f":"'Cerr.Vert.ext.'!$B$25","v":"Superficie exterior del cerramiento/Aire exterior"},2336.9511438023419,1285.3231290912881,null,{"$f":"SUM(AU26:AU38)","v":0},{"$f":"'Cerr.Vert.ext.'!$B$25","v":"Superficie exterior del cerramiento/Aire exterior"},2336.9511438023419,1285.3231290912881,null,{"$f":"SUM(AZ26:AZ38)","v":0},{"$f":"'Cerr.Vert.ext.'!$B$25","v":"Superficie exterior del cerramiento/Aire exterior"},2336.9511438023419,1285.3231290912881,null,{"$f":"SUM(BE26:BE38)","v":0},null,{"$f":"'Cerr.Vert.ext.'!AI25","v":0.03},2336.9511438023419,1285.3231290912881,null,null,{"$f":"BB60","v":2336.9511438023419},1285.3231290912881]
[null,null,null,null,null,null,null,null,{"$f":"COUNTIF(I27:I39,\"Si\")","v":0},null,null,null,null,null,null,null,null,{"$f":"COUNTIF(R27:R39,\"Si\")","v":0},null,null,null,null,null,null,null,null,{"$f":"COUNTIF(AA27:AA39,\"Si\")","v":0},null,null,null,null,null,null,null,null,{"$f":"COUNTIF(AJ27:AJ39,\"Si\")","v":0},null,null,null,null,{"$f":"COUNTIF(AO27:AO39,\"Si\")","v":0},null,null,null,null,{"$f":"COUNTIF(AT27:AT39,\"Si\")","v":0},null,null,null,null,{"$f":"COUNTIF(AY27:AY39,\"Si\")","v":0},null,null,null,null,{"$f":"COUNTIF(BD27:BD39,\"Si\")","v":0}]
[]
[]
[null,"Marzo",{"$f":"VLOOKUP($A$1,ProvinciasZona,13)","v":{"$error":"#N/A"}},{"$f":"ROUND(C43-IF($A$3>0,$A$3/100,0),1)","v":{"$error":"#N/A"}},{"$f":"VLOOKUP($A$1,ProvinciasZona,14)","v":{"$error":"#N/A"}},{"$f":"ROUND(IF(IF(C43>=0,610.5*EXP(1)^((17.269*C43)/(237.3+C43)),610.5*EXP(1)^((21.875*C43)/(265.5+C43)))*E43/IF(D43>=0,610.5*EXP(1)^((17.269*D43)/(237.3+D43)),610.5*EXP(1)^((21.875*D43)/(265.5+D43)))>1,1,IF(C43>=0,610.5*EXP(1)^((17.269*C43)/(237.3+C43)),610.5*EXP(1)^((21.875*C43)/(265.5+C43)))*E43/IF(D43>=0,610.5*EXP(1)^((17.269*D43)/(237.3+D43)),610.5*EXP(1)^((21.875*D43)/(265.5+D43)))),2)","v":{"$error":"#N/A"}},{"$f":"IF(D43>=0,ROUND(610.5*EXP(1)^((17.269*D43)/(237.3+D43))*F43,2),ROUND(610.5*EXP(1)^((21.875*D43)/(265.5+D43))*F43,2))","v":{"$error":"#N/A"}},{"$f":"IF(Auno_HRI=3,EfeSeis,IF(Auno_HRI=2,VLOOKUP(B43,Higro_Ren_2,2,FALSE),ROUND((G43+VLOOKUP(CHCA,ClaseHigrometria_Hum2,3)*ROUND((20-D43)/20,2)*1.1)/(610.5*EXP(1)^((17.269*D47)/(237.3+D47))),2)))","v":0.55000000000000004},null,null,"Junio",{"$f":"VLOOKUP($A$1,ProvinciasZona,19)","v":{"$error":"#N/A"}},{"$f":"ROUND(L43-IF($A$3>0,$A$3/100,0),1)","v":{"$error":"#N/A"}},{"$f":"VLOOKUP($A$1,ProvinciasZona,20)","v":{"$error":"#N/A"}},{"$f":"ROUND(IF(IF(L43>=0,610.5*EXP(1)^((17.269*L43)/(237.3+L43)),610.5*EXP(1)^((21.875*L43)/(265.5+L43)))*N43/IF(M43>=0,610.5*EXP(1)^((17.269*M43)/(237.3+M43)),610.5*EXP(1)^((21.875*M43)/(265.5+M43)))>1,1,IF(L43>=0,610.5*EXP(1)^((17.269*L43)/(237.3+L43)),610.5*EXP(1)^((21.875*L43)/(265.5+L43)))*N43/IF(M43>=0,610.5*EXP(1)^((17.269*M43)/(237.3+M43)),610.5*EXP(1)^((21.875*M43)/(265.5+M43)))),2)","v":{"$error":"#N/A"}},{"$f":"IF(M43>=0,ROUND(610.5*EXP(1)^((17.269*M43)/(237.3+M43))*O43,2),ROUND(610.5*EXP(1)^((21.875*M43)/(265.5+M43))*O43,2))","v":{"$error":"#N/A"}},{"$f":"IF(Auno_HRI=3,EfeSeis,IF(Auno_HRI=2,VLOOKUP(K43,Higro_Ren_2,2,FALSE),ROUND((P43+VLOOKUP(CHCA,ClaseHigrometria_Hum2,3)*ROUND((20-M43)/20,2)*1.1)/(610.5*EXP(1)^((17.269*M47)/(237.3+M47))),2)))","v":0.55000000000000004},null,null,"Septiembre",{"$f":"VLOOKUP($A$1,ProvinciasZona,25)","v":{"$error":"#N/A"}},{"$f":"ROUND(U43-IF($A$3>0,$A$3/100,0),1)","v":{"$error":"#N/A"}},{"$f":"VLOOKUP($A$1,ProvinciasZona,26)","v":{"$error":"#N/A"}},{"$f":"ROUND(IF(IF(U43>=0,610.5*EXP(1)^((17.269*U43)/(237.3+U43)),610.5*EXP(1)^((21.875*U43)/(265.5+U43)))*W43/IF(V43>=0,610.5*EXP(1)^((17.269*V43)/(237.3+V43)),610.5*EXP(1)^((21.875*V43)/(265.5+V43)))>1,1,IF(U43>=0,610.5*EXP(1)^((17.269*U43)/(237.3+U43)),610.5*EXP(1)^((21.875*U43)/(265.5+U43)))*W43/IF(V43>=0,610.5*EXP(1)^((17.269*V43)/(237.3+V43)),610.5*EXP(1)^((21.875*V43)/(265.5+V43)))),2)","v":{"$error":"#N/A"}},{"$f":"IF(V43>=0,ROUND(610.5*EXP(1)^((17.269*V43)/(237.3+V43))*X43,2),ROUND(610.5*EXP(1)^((21.875*V43)/(265.5+V43))*X43,2))","v":{"$error":"#N/A"}},{"$f":"IF(Auno_HRI=3,EfeSeis,IF(Auno_HRI=2,VLOOKUP(T43,Higro_Ren_2,2,FALSE),ROUND((Y43+VLOOKUP(CHCA,ClaseHigrometria_Hum2,3)*ROUND((20-V43)/20,2)*1.1)/(610.5*EXP(1)^((17.269*V47)/(237.3+V47))),2)))","v":0.55000000000000004},null,null,"Diciembre",{"$f":"VLOOKUP($A$1,ProvinciasZona,31)","v":{"$error":"#N/A"}},{"$f":"ROUND(AD43-IF($A$3>0,$A$3/100,0),1)","v":{"$error":"#N/A"}},{"$f":"VLOOKUP($A$1,ProvinciasZona,32)","v":{"$error":"#N/A"}},{"$f":"ROUND(IF(IF(AD43>=0,610.5*EXP(1)^((17.269*AD43)/(237.3+AD43)),610.5*EXP(1)^((21.875*AD43)/(265.5+AD43)))*AF43/IF(AE43>=0,610.5*EXP(1)^((17.269*AE43)/(237.3+AE43)),610.5*EXP(1)^((21.875*AE43)/(265.5+AE43)))>1,1,IF(AD43>=0,610.5*EXP(1)^((17.269*AD43)/(237.3+AD43)),610.5*EXP(1)^((21.875*AD43)/(265.5+AD43)))*AF43/IF(AE43>=0,610.5*EXP(1)^((17.269*AE43)/(237.3+AE43)),610.5*EXP(1)^((21.875*AE43)/(265.5+AE43)))),2)","v":{"$error":"#N/A"}},{"$f":"IF(AE43>=0,ROUND(610.5*EXP(1)^((17.269*AE43)/(237.3+AE43))*AG43,2),ROUND(610.5*EXP(1)^((21.875*AE43)/(265.5+AE43))*AG43,2))","v":{"$error":"#N/A"}},{"$f":"IF(Auno_HRI=3,EfeSeis,IF(Auno_HRI=2,VLOOKUP(AC43,Higro_Ren_2,2,FALSE),ROUND((AH43+VLOOKUP(CHCA,ClaseHigrometria_Hum2,3)*ROUND((20-AE43)/20,2)*1.1)/(610.5*EXP(1)^((17.269*AE47)/(237.3+AE47))),2)))","v":0.55000000000000004},null,null,null,"Mar",null,null,null,null,"Jun",null,null,null,null,"Sep",null,null,null,null,"Dic"]
[]
[null,{"$f":"'Cerr.Vert.ext.'!$F$10","v":"Rn\n[m2 K/w]"},"∆θn (ºC)","θn (ºC)","Psn (Pa)","Sdn (m)","∆Pn (Pa)","Pn (Pa)","Condensación",null,{"$f":"'Cerr.Vert.ext.'!$F$10","v":"Rn\n[m2 K/w]"},"∆θn (ºC)","θn (ºC)","Psn (Pa)","Sdn (m)","∆Pn (Pa)","Pn (Pa)","Condensación",null,{"$f":"'Cerr.Vert.ext.'!$F$10","v":"Rn\n[m2 K/w]"},"∆θn (ºC)","θn (ºC)","Psn (Pa)","Sdn (m)","∆Pn (Pa)","Pn (Pa)","Condensación",null,{"$f":"'Cerr.Vert.ext.'!$F$10","v":"Rn\n[m2 K/w]"},"∆θn (ºC)","θn (ºC)","Psn (Pa)","Sdn (m)","∆Pn (Pa)","Pn (Pa)","Condensación",null,"Composición del cerramiento",{"$f":"E45","v":"Psn (Pa)"},{"$f":"H45","v":"Pn (Pa)"},"Cond.","Pn-Psn","Composición del cerramiento",{"$f":"N45","v":"Psn (Pa)"},{"$f":"Q45","v":"Pn (Pa)"},"Cond.","Pn-Psn","Composición del cerramiento",{"$f":"W45","v":"Psn (Pa)"},{"$f":"Z45","v":"Pn (Pa)"},"Cond.","Pn-Psn","Composición del cerramiento",{"$f":"AF45","v":"Psn (Pa)"},{"$f":"AI45","v":"Pn (Pa)"},"Cond.","Pn-Psn"]
[null,{"$f":"'Cerr.Vert.ext.'!$F$11","v":"-"},{"$f":"'Cerr.Vert.ext.'!$F$11","v":"-"},{"$f":"CeSeis","v":20},{"$f":"IF(D46>=0,610.5*EXP(1)^((17.269*D46)/(237.3+D46)),610.5*EXP(1)^((21.875*D46)/(265.5+D46)))","v":2336.9511438023419},{"$f":"'Cerr.Vert.ext.'!$J$11","v":"-"},"-",{"$f":"610.5*EXP(1)^((17.269*CeSeis)/(237.3+CeSeis))*$H$43","v":1285.3231290912881},null,null,{"$f":"'Cerr.Vert.ext.'!$F$11","v":"-"},{"$f":"'Cerr.Vert.ext.'!$F$11","v":"-"},{"$f":"CeSeis","v":20},{"$f":"IF(M46>=0,610.5*EXP(1)^((17.269*M46)/(237.3+M46)),610.5*EXP(1)^((21.875*M46)/(265.5+M46)))","v":2336.9511438023419},{"$f":"'Cerr.Vert.ext.'!$J$11","v":"-"},"-",{"$f":"610.5*EXP(1)^((17.269*CeSeis)/(237.3+CeSeis))*$Q$43","v":1285.3231290912881},null,null,{"$f":"'Cerr.Vert.ext.'!$F$11","v":"-"},{"$f":"'Cerr.Vert.ext.'!$F$11","v":"-"},{"$f":"CeSeis","v":20},{"$f":"IF(V46>=0,610.5*EXP(1)^((17.269*V46)/(237.3+V46)),610.5*EXP(1)^((21.875*V46)/(265.5+V46)))","v":2336.9511438023419},{"$f":"'Cerr.Vert.ext.'!$J$11","v":"-"},"-",{"$f":"610.5*EXP(1)^((17.269*CeSeis)/(237.3+CeSeis))*$Z$43","v":1285.3231290912881},null,null,{"$f":"'Cerr.Vert.ext.'!$F$11","v":"-"},{"$f":"'Cerr.Vert.ext.'!$F$11","v":"-"},{"$f":"CeSeis","v":20},{"$f":"IF(AE46>=0,610.5*EXP(1)^((17.269*AE46)/(237.3+AE46)),610.5*EXP(1)^((21.875*AE46)/(265.5+AE46)))","v":2336.9511438023419},{"$f":"'Cerr.Vert.ext.'!$J$11","v":"-"},"-",{"$f":"610.5*EXP(1)^((17.269*CeSeis)/(237.3+CeSeis))*$AI$43","v":1285.3231290912881},null,null,{"$f":"'Cerr.Vert.ext.'!$B$11","v":"Aire interior"},{"$f":"E46","v":2336.9511438023419},{"$f":"H46","v":1285.3231290912881},null,null,{"$f":"'Cerr.Vert.ext.'!$B$11","v":"Aire interior"},2336.9511438023419,1285.3231290912881,null,null,{"$f":"'Cerr.Vert.ext.'!$B$11","v":"Aire interior"},2336.9511438023419,1285.3231290912881,null,null,{"$f":"'Cerr.Vert.ext.'!$B$11","v":"Aire interior"},2336.9511438023419,1285.3231290912881]
[null,{"$f":"'Cerr.Vert.ext.'!$F$12","v":0.13},{"$f":"IF(ISERROR(B47/ResTerm*(CeSeis-D43)),0,B47/ResTerm*(CeSeis-D43))","v":0},{"$f":"CeSeis-C47","v":20},{"$f":"IF(D47>=0,610.5*EXP(1)^((17.269*D47)/(237.3+D47)),610.5*EXP(1)^((21.875*D47)/(265.5+D47)))","v":2336.9511438023419},{"$f":"'Cerr.Vert.ext.'!$J$12","v":"-"},"-",{"$f":"610.5*EXP(1)^((17.269*CeSeis)/(237.3+CeSeis))*$H$43","v":1285.3231290912881},{"$f":"IF(H47=\"\",\"\",IF(E47<H47,\"Si\",\"No\"))","v":"No"},null,{"$f":"'Cerr.Vert.ext.'!$F$12","v":0.13},{"$f":"IF(ISERROR(K47/ResTerm*(CeSeis-M43)),0,K47/ResTerm*(CeSeis-M43))","v":0},{"$f":"CeSeis-L47","v":20},{"$f":"IF(M47>=0,610.5*EXP(1)^((17.269*M47)/(237.3+M47)),610.5*EXP(1)^((21.875*M47)/(265.5+M47)))","v":2336.9511438023419},{"$f":"'Cerr.Vert.ext.'!$J$12","v":"-"},"-",{"$f":"610.5*EXP(1)^((17.269*CeSeis)/(237.3+CeSeis))*$Q$43","v":1285.3231290912881},{"$f":"IF(N47<Q47,\"Si\",\"No\")","v":"No"},null,{"$f":"'Cerr.Vert.ext.'!$F$12","v":0.13},{"$f":"IF(ISERROR(T47/ResTerm*(CeSeis-V43)),0,T47/ResTerm*(CeSeis-V43))","v":0},{"$f":"CeSeis-U47","v":20},{"$f":"IF(V47>=0,610.5*EXP(1)^((17.269*V47)/(237.3+V47)),610.5*EXP(1)^((21.875*V47)/(265.5+V47)))","v":2336.9511438023419},{"$f":"'Cerr.Vert.ext.'!$J$12","v":"-"},"-",{"$f":"610.5*EXP(1)^((17.269*CeSeis)/(237.3+CeSeis))*$Z$43","v":1285.3231290912881},{"$f":"IF(W47<Z47,\"Si\",\"No\")","v":"No"},null,{"$f":"'Cerr.Vert.ext.'!$F$12","v":0.13},{"$f":"IF(ISERROR(AC47/ResTerm*(CeSeis-AE43)),0,AC47/ResTerm*(CeSeis-AE43))","v":0},{"$f":"CeSeis-AD47","v":20},{"$f":"IF(AE47>=0,610.5*EXP(1)^((17.269*AE47)/(237.3+AE47)),610.5*EXP(1)^((21.875*AE47)/(265.5+AE47)))","v":2336.9511438023419},{"$f":"'Cerr.Vert.ext.'!$J$12","v":"-"},"-",{"$f":"610.5*EXP(1)^((17.269*CeSeis)/(237.3+CeSeis))*$AI$43","v":1285.3231290912881},{"$f":"IF(AF47<AI47,\"Si\",\"No\")","v":"No"},null,{"$f":"'Cerr.Vert.ext.'!$B$12","v":"Superficie interior del cerramiento"},2336.9511438023419,1285.3231290912881,null,null,{"$f":"'Cerr.Vert.ext.'!$B$12","v":"Superficie interior del cerramiento"},2336.9511438023419,1285.3231290912881,null,null,{"$f":"'Cerr.Vert.ext.'!$B$12","v":"Superficie interior del cerramiento"},2336.9511438023419,1285.3231290912881,null,null,{"$f":"'Cerr.Vert.ext.'!$B$12","v":"Superficie interior del cerramiento"},2336.9511438023419,1285.3231290912881]
[null,{"$f":"IF('Cerr.Vert.ext.'!$K$13=0,\"\",'Cerr.Vert.ext.'!$F$13)","v":""},{"$f":"IF(ISERROR(B48/ResTerm*(CeSeis-D43)),\"\",B48/ResTerm*(CeSeis-D43))","v":""},{"$f":"CeSeis-SUM($C$47:C48)","v":20},{"$f":"IF(ISERROR(IF(D48>=0,610.5*EXP(1)^((17.269*D48)/(237.3+D48)),610.5*EXP(1)^((21.875*D48)/(265.5+D48)))),\"\",IF(D48>=0,610.5*EXP(1)^((17.269*D48)/(237.3+D48)),610.5*EXP(1)^((21.875*D48)/(265.5+D48))))","v":2336.9511438023419},{"$f":"IF('Cerr.Vert.ext.'!$K$13=0,\"\",'Cerr.Vert.ext.'!$J$13)","v":""},{"$f":"IF(ISERROR((F48/RV)*(H46-G43)),\"\",(F48/RV)*(H46-G43))","v":""},{"$f":"IF(F48=\"\",\"\",H47-G48)","v":""},{"$f":"IF(H48=\"\",\"\",IF(E48<H48,\"Si\",\"No\"))","v":""},null,{"$f":"IF('Cerr.Vert.ext.'!$K$13=0,\"\",'Cerr.Vert.ext.'!$F$13)","v":""},{"$f":"IF(ISERROR(K48/ResTerm*(CeSeis-M43)),\"\",K48/ResTerm*(CeSeis-M43))","v":""},{"$f":"CeSeis-SUM($L$47:L48)","v":20},{"$f":"IF(ISERROR(IF(M48>=0,610.5*EXP(1)^((17.269*M48)/(237.3+M48)),610.5*EXP(1)^((21.875*M48)/(265.5+M48)))),\"\",IF(M48>=0,610.5*EXP(1)^((17.269*M48)/(237.3+M48)),610.5*EXP(1)^((21.875*M48)/(265.5+M48))))","v":2336.9511438023419},{"$f":"IF('Cerr.Vert.ext.'!$K$13=0,\"\",'Cerr.Vert.ext.'!$J$13)","v":""},{"$f":"IF(ISERROR((O48/RV)*(Q46-P43)),\"\",(O48/RV)*(Q46-P43))","v":""},{"$f":"IF(O48=\"\",\"\",Q47-P48)","v":""},{"$f":"IF(Q48=\"\",\"\",IF(N48<Q48,\"Si\",\"No\"))","v":""},null,{"$f":"IF('Cerr.Vert.ext.'!$K$13=0,\"\",'Cerr.Vert.ext.'!$F$13)","v":""},{"$f":"IF(ISERROR(T48/ResTerm*(CeSeis-V43)),\"\",T48/ResTerm*(CeSeis-V43))","v":""},{"$f":"CeSeis-SUM($U$47:U48)","v":20},{"$f":"IF(ISERROR(IF(V48>=0,610.5*EXP(1)^((17.269*V48)/(237.3+V48)),610.5*EXP(1)^((21.875*V48)/(265.5+V48)))),\"\",IF(V48>=0,610.5*EXP(1)^((17.269*V48)/(237.3+V48)),610.5*EXP(1)^((21.875*V48)/(265.5+V48))))","v":2336.9511438023419},{"$f":"IF('Cerr.Vert.ext.'!$K$13=0,\"\",'Cerr.Vert.ext.'!$J$13)","v":""},{"$f":"IF(ISERROR((X48/RV)*(Z46-Y43)),\"\",(X48/RV)*(Z46-Y43))","v":""},{"$f":"IF(X48=\"\",\"\",Z47-Y48)","v":""},{"$f":"IF(Z48=\"\",\"\",IF(W48<Z48,\"Si\",\"No\"))","v":""},null,{"$f":"IF('Cerr.Vert.ext.'!$K$13=0,\"\",'Cerr.Vert.ext.'!$F$13)","v":""},{"$f":"IF(ISERROR(AC48/ResTerm*(CeSeis-AE43)),\"\",AC48/ResTerm*(CeSeis-AE43))","v":""},{"$f":"CeSeis-SUM($AD$47:AD48)","v":20},{"$f":"IF(ISERROR(IF(AE48>=0,610.5*EXP(1)^((17.269*AE48)/(237.3+AE48)),610.5*EXP(1)^((21.875*AE48)/(265.5+AE48)))),\"\",IF(AE48>=0,610.5*EXP(1)^((17.269*AE48)/(237.3+AE48)),610.5*EXP(1)^((21.875*AE48)/(265.5+AE48))))","v":2336.9511438023419},{"$f":"IF('Cerr.Vert.ext.'!$K$13=0,\"\",'Cerr.Vert.ext.'!$J$13)","v":""},{"$f":"IF(ISERROR((AG48/RV)*(AI46-AH43)),\"\",(AG48/RV)*(AI46-AH43))","v":""},{"$f":"IF(AG48=\"\",\"\",AI47-AH48)","v":""},{"$f":"IF(AI48=\"\",\"\",IF(AF48<AI48,\"Si\",\"No\"))","v":""},null,{"$f":"'Cerr.Vert.ext.'!$B$13","v":"-"},2336.9511438023419,"",{"$f":"I48","v":""},{"$f":"IF(AN48=\"\",\"\",IF((AN48-AM48)<0,\"\",(AN48-AM48)))","v":""},{"$f":"'Cerr.Vert.ext.'!$B$13","v":"-"},2336.9511438023419,"",{"$f":"R48","v":""},{"$f":"IF(AS48=\"\",\"\",IF((AS48-AR48)<0,\"\",(AS48-AR48)))","v":""},{"$f":"'Cerr.Vert.ext.'!$B$13","v":"-"},2336.9511438023419,"",{"$f":"AA48","v":""},{"$f":"IF(AX48=\"\",\"\",IF((AX48-AW48)<0,\"\",(AX48-AW48)))","v":""},{"$f":"'Cerr.Vert.ext.'!$B$13","v":"-"},2336.9511438023419,"",{"$f":"AJ48","v":""},{"$f":"IF(BC48=\"\",\"\",IF((BC48-BB48)<0,\"\",(BC48-BB48)))","v":""}]
[null,{"$f":"IF('Cerr.Vert.ext.'!$K$14=0,\"\",'Cerr.Vert.ext.'!$F$14)","v":""},{"$f":"IF(ISERROR(B49/ResTerm*(CeSeis-D43)),\"\",B49/ResTerm*(CeSeis-D43))","v":""},{"$f":"CeSeis-SUM($C$47:C49)","v":20},{"$f":"IF(ISERROR(IF(D49>=0,610.5*EXP(1)^((17.269*D49)/(237.3+D49)),610.5*EXP(1)^((21.875*D49)/(265.5+D49)))),\"\",IF(D49>=0,610.5*EXP(1)^((17.269*D49)/(237.3+D49)),610.5*EXP(1)^((21.875*D49)/(265.5+D49))))","v":2336.9511438023419},{"$f":"IF('Cerr.Vert.ext.'!$K$14=0,\"\",'Cerr.Vert.ext.'!$J$14)","v":""},{"$f":"IF(ISERROR((F49/RV)*(H46-G43)),\"\",(F49/RV)*(H46-G43))","v":""},{"$f":"IF(G49=\"\",\"\",$H$47-SUM($G$48:G49))","v":""},"",null,{"$f":"IF('Cerr.Vert.ext.'!$K$14=0,\"\",'Cerr.Vert.ext.'!$F$14)","v":""},{"$f":"IF(ISERROR(K49/ResTerm*(CeSeis-M43)),\"\",K49/ResTerm*(CeSeis-M43))","v":""},{"$f":"CeSeis-SUM($L$47:L49)","v":20},{"$f":"IF(ISERROR(IF(M49>=0,610.5*EXP(1)^((17.269*M49)/(237.3+M49)),610.5*EXP(1)^((21.875*M49)/(265.5+M49)))),\"\",IF(M49>=0,610.5*EXP(1)^((17.269*M49)/(237.3+M49)),610.5*EXP(1)^((21.875*M49)/(265.5+M49))))","v":2336.9511438023419},{"$f":"IF('Cerr.Vert.ext.'!$K$14=0,\"\",'Cerr.Vert.ext.'!$J$14)","v":""},{"$f":"IF(ISERROR((O49/RV)*(Q46-P43)),\"\",(O49/RV)*(Q46-P43))","v":""},{"$f":"IF(P49=\"\",\"\",$Q$47-SUM($P$48:P49))","v":""},{"$f":"IF(Q49=\"\",\"\",IF(N49<Q49,\"Si\",\"No\"))","v":""},null,{"$f":"IF('Cerr.Vert.ext.'!$K$14=0,\"\",'Cerr.Vert.ext.'!$F$14)","v":""},{"$f":"IF(ISERROR(T49/ResTerm*(CeSeis-V43)),\"\",T49/ResTerm*(CeSeis-V43))","v":""},{"$f":"CeSeis-SUM($U$47:U49)","v":20},{"$f":"IF(ISERROR(IF(V49>=0,610.5*EXP(1)^((17.269*V49)/(237.3+V49)),610.5*EXP(1)^((21.875*V49)/(265.5+V49)))),\"\",IF(V49>=0,610.5*EXP(1)^((17.269*V49)/(237.3+V49)),610.5*EXP(1)^((21.875*V49)/(265.5+V49))))","v":2336.9511438023419},{"$f":"IF('Cerr.Vert.ext.'!$K$14=0,\"\",'Cerr.Vert.ext.'!$J$14)","v":""},{"$f":"IF(ISERROR((X49/RV)*(Z46-Y43)),\"\",(X49/RV)*(Z46-Y43))","v":""},{"$f":"IF(Y49=\"\",\"\",$Z$47-SUM($Y$48:Y49))","v":""},"",null,{"$f":"IF('Cerr.Vert.ext.'!$K$14=0,\"\",'Cerr.Vert.ext.'!$F$14)","v":""},{"$f":"IF(ISERROR(AC49/ResTerm*(CeSeis-AE43)),\"\",AC49/ResTerm*(CeSeis-AE43))","v":""},{"$f":"CeSeis-SUM($AD$47:AD49)","v":20},{"$f":"IF(ISERROR(IF(AE49>=0,610.5*EXP(1)^((17.269*AE49)/(237.3+AE49)),610.5*EXP(1)^((21.875*AE49)/(265.5+AE49)))),\"\",IF(AE49>=0,610.5*EXP(1)^((17.269*AE49)/(237.3+AE49)),610.5*EXP(1)^((21.875*AE49)/(265.5+AE49))))","v":2336.9511438023419},{"$f":"IF('Cerr.Vert.ext.'!$K$14=0,\"\",'Cerr.Vert.ext.'!$J$14)","v":""},{"$f":"IF(ISERROR((AG49/RV)*(AI46-AH43)),\"\",(AG49/RV)*(AI46-AH43))","v":""},{"$f":"IF(AH49=\"\",\"\",$AI$47-SUM($AH$48:AH49))","v":""},"",null,{"$f":"'Cerr.Vert.ext.'!$B$14","v":"-"},2336.9511438023419,"","",{"$f":"IF(AN49=\"\",\"\",IF((AN49-AM49)<0,\"\",(AN49-AM49)))","v":""},{"$f":"'Cerr.Vert.ext.'!$B$14","v":"-"},2336.9511438023419,"","",{"$f":"IF(AS49=\"\",\"\",IF((AS49-AR49)<0,\"\",(AS49-AR49)))","v":""},{"$f":"'Cerr.Vert.ext.'!$B$14","v":"-"},2336.9511438023419,"","",{"$f":"IF(AX49=\"\",\"\",IF((AX49-AW49)<0,\"\",(AX49-AW49)))","v":""},{"$f":"'Cerr.Vert.ext.'!$B$14","v":"-"},2336.9511438023419,"","",{"$f":"IF(BC49=\"\",\"\",IF((BC49-BB49)<0,\"\",(BC49-BB49)))","v":""}]
[null,{"$f":"IF('Cerr.Vert.ext.'!$K$15=0,\"\",'Cerr.Vert.ext.'!$F$15)","v":""},{"$f":"IF(ISERROR(B50/ResTerm*(CeSeis-D43)),\"\",B50/ResTerm*(CeSeis-D43))","v":""},{"$f":"CeSeis-SUM($C$47:C50)","v":20},2336.9511438023419,{"$f":"IF('Cerr.Vert.ext.'!$K$15=0,\"\",'Cerr.Vert.ext.'!$J$15)","v":""},{"$f":"IF(ISERROR((F50/RV)*(H46-G43)),\"\",(F50/RV)*(H46-G43))","v":""},{"$f":"IF(G50=\"\",\"\",$H$47-SUM($G$48:G50))","v":""},"",null,{"$f":"IF('Cerr.Vert.ext.'!$K$15=0,\"\",'Cerr.Vert.ext.'!$F$15)","v":""},{"$f":"IF(ISERROR(K50/ResTerm*(CeSeis-M43)),\"\",K50/ResTerm*(CeSeis-M43))","v":""},{"$f":"CeSeis-SUM($L$47:L50)","v":20},2336.9511438023419,{"$f":"IF('Cerr.Vert.ext.'!$K$15=0,\"\",'Cerr.Vert.ext.'!$J$15)","v":""},{"$f":"IF(ISERROR((O50/RV)*(Q46-P43)),\"\",(O50/RV)*(Q46-P43))","v":""},{"$f":"IF(P50=\"\",\"\",$Q$47-SUM($P$48:P50))","v":""},"",null,{"$f":"IF('Cerr.Vert.ext.'!$K$15=0,\"\",'Cerr.Vert.ext.'!$F$15)","v":""},{"$f":"IF(ISERROR(T50/ResTerm*(CeSeis-V43)),\"\",T50/ResTerm*(CeSeis-V43))","v":""},{"$f":"CeSeis-SUM($U$47:U50)","v":20},2336.9511438023419,{"$f":"IF('Cerr.Vert.ext.'!$K$15=0,\"\",'Cerr.Vert.ext.'!$J$15)","v":""},{"$f":"IF(ISERROR((X50/RV)*(Z46-Y43)),\"\",(X50/RV)*(Z46-Y43))","v":""},{"$f":"IF(Y50=\"\",\"\",$Z$47-SUM($Y$48:Y50))","v":""},"",null,{"$f":"IF('Cerr.Vert.ext.'!$K$15=0,\"\",'Cerr.Vert.ext.'!$F$15)","v":""},{"$f":"IF(ISERROR(AC50/ResTerm*(CeSeis-AE43)),\"\",AC50/ResTerm*(CeSeis-AE43))","v":""},{"$f":"CeSeis-SUM($AD$47:AD50)","v":20},2336.9511438023419,{"$f":"IF('Cerr.Vert.ext.'!$K$15=0,\"\",'Cerr.Vert.ext.'!$J$15)","v":""},{"$f":"IF(ISERROR((AG50/RV)*(AI46-AH43)),\"\",(AG50/RV)*(AI46-AH43))","v":""},{"$f":"IF(AH50=\"\",\"\",$AI$47-SUM($AH$48:AH50))","v":""},"",null,{"$f":"'Cerr.Vert.ext.'!$B$15","v":"-"},2336.9511438023419,"","","",{"$f":"'Cerr.Vert.ext.'!$B$15","v":"-"},2336.9511438023419,"","","",{"$f":"'Cerr.Vert.ext.'!$B$15","v":"-"},2336.9511438023419,"","","",{"$f":"'Cerr.Vert.ext.'!$B$15","v":"-"},2336.9511438023419,"","",""]
[null,{"$f":"IF('Cerr.Vert.ext.'!$K$16=0,\"\",'Cerr.Vert.ext.'!$F$16)","v":""},{"$f":"IF(ISERROR(B51/ResTerm*(CeSeis-D43)),\"\",B51/ResTerm*(CeSeis-D43))","v":""},{"$f":"CeSeis-SUM($C$47:C51)","v":20},2336.9511438023419,{"$f":"IF('Cerr.Vert.ext.'!$K$16=0,\"\",'Cerr.Vert.ext.'!$J$16)","v":""},{"$f":"IF(ISERROR((F51/RV)*(H46-G43)),\"\",(F51/RV)*(H46-G43))","v":""},{"$f":"IF(G51=\"\",\"\",$H$47-SUM($G$48:G51))","v":""},"",null,{"$f":"IF('Cerr.Vert.ext.'!$K$16=0,\"\",'Cerr.Vert.ext.'!$F$16)","v":""},{"$f":"IF(ISERROR(K51/ResTerm*(CeSeis-M43)),\"\",K51/ResTerm*(CeSeis-M43))","v":""},{"$f":"CeSeis-SUM($L$47:L51)","v":20},2336.9511438023419,{"$f":"IF('Cerr.Vert.ext.'!$K$16=0,\"\",'Cerr.Vert.ext.'!$J$16)","v":""},{"$f":"IF(ISERROR((O51/RV)*(Q46-P43)),\"\",(O51/RV)*(Q46-P43))","v":""},{"$f":"IF(P51=\"\",\"\",$Q$47-SUM($P$48:P51))","v":""},"",null,{"$f":"IF('Cerr.Vert.ext.'!$K$16=0,\"\",'Cerr.Vert.ext.'!$F$16)","v":""},{"$f":"IF(ISERROR(T51/ResTerm*(CeSeis-V43)),\"\",T51/ResTerm*(CeSeis-V43))","v":""},{"$f":"CeSeis-SUM($U$47:U51)","v":20},2336.9511438023419,{"$f":"IF('Cerr.Vert.ext.'!$K$16=0,\"\",'Cerr.Vert.ext.'!$J$16)","v":""},{"$f":"IF(ISERROR((X51/RV)*(Z46-Y43)),\"\",(X51/RV)*(Z46-Y43))","v":""},{"$f":"IF(Y51=\"\",\"\",$Z$47-SUM($Y$48:Y51))","v":""},"",null,{"$f":"IF('Cerr.Vert.ext.'!$K$16=0,\"\",'Cerr.Vert.ext.'!$F$16)","v":""},{"$f":"IF(ISERROR(AC51/ResTerm*(CeSeis-AE43)),\"\",AC51/ResTerm*(CeSeis-AE43))","v":""},{"$f":"CeSeis-SUM($AD$47:AD51)","v":20},2336.9511438023419,{"$f":"IF('Cerr.Vert.ext.'!$K$16=0,\"\",'Cerr.Vert.ext.'!$J$16)","v":""},{"$f":"IF(ISERROR((AG51/RV)*(AI46-AH43)),\"\",(AG51/RV)*(AI46-AH43))","v":""},{"$f":"IF(AH51=\"\",\"\",$AI$47-SUM($AH$48:AH51))","v":""},"",null,{"$f":"'Cerr.Vert.ext.'!$B$16","v":"-"},2336.9511438023419,"","","",{"$f":"'Cerr.Vert.ext.'!$B$16","v":"-"},2336.9511438023419,"","","",{"$f":"'Cerr.Vert.ext.'!$B$16","v":"-"},2336.9511438023419,"","","",{"$f":"'Cerr.Vert.ext.'!$B$16","v":"-"},2336.9511438023419,"","",""]
[null,{"$f":"IF('Cerr.Vert.ext.'!$K$17=0,\"\",'Cerr.Vert.ext.'!$F$17)","v":""},{"$f":"IF(ISERROR(B52/ResTerm*(CeSeis-D43)),\"\",B52/ResTerm*(CeSeis-D43))","v":""},{"$f":"CeSeis-SUM($C$47:C52)","v":20},2336.9511438023419,{"$f":"IF('Cerr.Vert.ext.'!$K$17=0,\"\",'Cerr.Vert.ext.'!$J$17)","v":""},{"$f":"IF(ISERROR((F52/RV)*(H46-G43)),\"\",(F52/RV)*(H46-G43))","v":""},{"$f":"IF(G52=\"\",\"\",$H$47-SUM($G$48:G52))","v":""},"",null,{"$f":"IF('Cerr.Vert.ext.'!$K$17=0,\"\",'Cerr.Vert.ext.'!$F$17)","v":""},{"$f":"IF(ISERROR(K52/ResTerm*(CeSeis-M43)),\"\",K52/ResTerm*(CeSeis-M43))","v":""},{"$f":"CeSeis-SUM($L$47:L52)","v":20},2336.9511438023419,{"$f":"IF('Cerr.Vert.ext.'!$K$17=0,\"\",'Cerr.Vert.ext.'!$J$17)","v":""},{"$f":"IF(ISERROR((O52/RV)*(Q46-P43)),\"\",(O52/RV)*(Q46-P43))","v":""},{"$f":"IF(P52=\"\",\"\",$Q$47-SUM($P$48:P52))","v":""},"",null,{"$f":"IF('Cerr.Vert.ext.'!$K$17=0,\"\",'Cerr.Vert.ext.'!$F$17)","v":""},{"$f":"IF(ISERROR(T52/ResTerm*(CeSeis-V43)),\"\",T52/ResTerm*(CeSeis-V43))","v":""},{"$f":"CeSeis-SUM($U$47:U52)","v":20},2336.9511438023419,{"$f":"IF('Cerr.Vert.ext.'!$K$17=0,\"\",'Cerr.Vert.ext.'!$J$17)","v":""},{"$f":"IF(ISERROR((X52/RV)*(Z46-Y43)),\"\",(X52/RV)*(Z46-Y43))","v":""},{"$f":"IF(Y52=\"\",\"\",$Z$47-SUM($Y$48:Y52))","v":""},"",null,{"$f":"IF('Cerr.Vert.ext.'!$K$17=0,\"\",'Cerr.Vert.ext.'!$F$17)","v":""},{"$f":"IF(ISERROR(AC52/ResTerm*(CeSeis-AE43)),\"\",AC52/ResTerm*(CeSeis-AE43))","v":""},{"$f":"CeSeis-SUM($AD$47:AD52)","v":20},2336.9511438023419,{"$f":"IF('Cerr.Vert.ext.'!$K$17=0,\"\",'Cerr.Vert.ext.'!$J$17)","v":""},{"$f":"IF(ISERROR((AG52/RV)*(AI46-AH43)),\"\",(AG52/RV)*(AI46-AH43))","v":""},{"$f":"IF(AH52=\"\",\"\",$AI$47-SUM($AH$48:AH52))","v":""},"",null,{"$f":"'Cerr.Vert.ext.'!$B$17","v":"-"},2336.9511438023419,"","","",{"$f":"'Cerr.Vert.ext.'!$B$17","v":"-"},2336.9511438023419,"","","",{"$f":"'Cerr.Vert.ext.'!$B$17","v":"-"},2336.9511438023419,"","","",{"$f":"'Cerr.Vert.ext.'!$B$17","v":"-"},2336.9511438023419,"","",""]
[null,{"$f":"IF('Cerr.Vert.ext.'!$K$18=0,\"\",'Cerr.Vert.ext.'!$F$18)","v":""},{"$f":"IF(ISERROR(B53/ResTerm*(CeSeis-D43)),\"\",B53/ResTerm*(CeSeis-D43))","v":""},{"$f":"CeSeis-SUM($C$47:C53)","v":20},2336.9511438023419,{"$f":"IF('Cerr.Vert.ext.'!$K$18=0,\"\",'Cerr.Vert.ext.'!$J$18)","v":""},{"$f":"IF(ISERROR((F53/RV)*(H46-G43)),\"\",(F53/RV)*(H46-G43))","v":""},{"$f":"IF(G53=\"\",\"\",$H$47-SUM($G$48:G53))","v":""},"",null,{"$f":"IF('Cerr.Vert.ext.'!$K$18=0,\"\",'Cerr.Vert.ext.'!$F$18)","v":""},{"$f":"IF(ISERROR(K53/ResTerm*(CeSeis-M43)),\"\",K53/ResTerm*(CeSeis-M43))","v":""},{"$f":"CeSeis-SUM($L$47:L53)","v":20},2336.9511438023419,{"$f":"IF('Cerr.Vert.ext.'!$K$18=0,\"\",'Cerr.Vert.ext.'!$J$18)","v":""},{"$f":"IF(ISERROR((O53/RV)*(Q46-P43)),\"\",(O53/RV)*(Q46-P43))","v":""},{"$f":"IF(P53=\"\",\"\",$Q$47-SUM($P$48:P53))","v":""},"",null,{"$f":"IF('Cerr.Vert.ext.'!$K$18=0,\"\",'Cerr.Vert.ext.'!$F$18)","v":""},{"$f":"IF(ISERROR(T53/ResTerm*(CeSeis-V43)),\"\",T53/ResTerm*(CeSeis-V43))","v":""},{"$f":"CeSeis-SUM($U$47:U53)","v":20},2336.9511438023419,{"$f":"IF('Cerr.Vert.ext.'!$K$18=0,\"\",'Cerr.Vert.ext.'!$J$18)","v":""},{"$f":"IF(ISERROR((X53/RV)*(Z46-Y43)),\"\",(X53/RV)*(Z46-Y43))","v":""},{"$f":"IF(Y53=\"\",\"\",$Z$47-SUM($Y$48:Y53))","v":""},"",null,{"$f":"IF('Cerr.Vert.ext.'!$K$18=0,\"\",'Cerr.Vert.ext.'!$F$18)","v":""},{"$f":"IF(ISERROR(AC53/ResTerm*(CeSeis-AE43)),\"\",AC53/ResTerm*(CeSeis-AE43))","v":""},{"$f":"CeSeis-SUM($AD$47:AD53)","v":20},2336.9511438023419,{"$f":"IF('Cerr.Vert.ext.'!$K$18=0,\"\",'Cerr.Vert.ext.'!$J$18)","v":""},{"$f":"IF(ISERROR((AG53/RV)*(AI46-AH43)),\"\",(AG53/RV)*(AI46-AH43))","v":""},{"$f":"IF(AH53=\"\",\"\",$AI$47-SUM($AH$48:AH53))","v":""},"",null,{"$f":"'Cerr.Vert.ext.'!$B$18","v":"-"},2336.9511438023419,"","","",{"$f":"'Cerr.Vert.ext.'!$B$18","v":"-"},2336.9511438023419,"","","",{"$f":"'Cerr.Vert.ext.'!$B$18","v":"-"},2336.9511438023419,"","","",{"$f":"'Cerr.Vert.ext.'!$B$18","v":"-"},2336.9511438023419,"","",""]
[null,{"$f":"IF('Cerr.Vert.ext.'!$K$19=0,\"\",'Cerr.Vert.ext.'!$F$19)","v":""},{"$f":"IF(ISERROR(B54/ResTerm*(CeSeis-D43)),\"\",B54/ResTerm*(CeSeis-D43))","v":""},{"$f":"CeSeis-SUM($C$47:C54)","v":20},2336.9511438023419,{"$f":"IF('Cerr.Vert.ext.'!$K$19=0,\"\",'Cerr.Vert.ext.'!$J$19)","v":""},{"$f":"IF(ISERROR((F54/RV)*(H46-G43)),\"\",(F54/RV)*(H46-G43))","v":""},{"$f":"IF(G54=\"\",\"\",$H$47-SUM($G$48:G54))","v":""},"",null,{"$f":"IF('Cerr.Vert.ext.'!$K$19=0,\"\",'Cerr.Vert.ext.'!$F$19)","v":""},{"$f":"IF(ISERROR(K54/ResTerm*(CeSeis-M43)),\"\",K54/ResTerm*(CeSeis-M43))","v":""},{"$f":"CeSeis-SUM($L$47:L54)","v":20},2336.9511438023419,{"$f":"IF('Cerr.Vert.ext.'!$K$19=0,\"\",'Cerr.Vert.ext.'!$J$19)","v":""},{"$f":"IF(ISERROR((O54/RV)*(Q46-P43)),\"\",(O54/RV)*(Q46-P43))","v":""},{"$f":"IF(P54=\"\",\"\",$Q$47-SUM($P$48:P54))","v":""},"",null,{"$f":"IF('Cerr.Vert.ext.'!$K$19=0,\"\",'Cerr.Vert.ext.'!$F$19)","v":""},{"$f":"IF(ISERROR(T54/ResTerm*(CeSeis-V43)),\"\",T54/ResTerm*(CeSeis-V43))","v":""},{"$f":"CeSeis-SUM($U$47:U54)","v":20},2336.9511438023419,{"$f":"IF('Cerr.Vert.ext.'!$K$19=0,\"\",'Cerr.Vert.ext.'!$J$19)","v":""},{"$f":"IF(ISERROR((X54/RV)*(Z46-Y43)),\"\",(X54/RV)*(Z46-Y43))","v":""},{"$f":"IF(Y54=\"\",\"\",$Z$47-SUM($Y$48:Y54))","v":""},"",null,{"$f":"IF('Cerr.Vert.ext.'!$K$19=0,\"\",'Cerr.Vert.ext.'!$F$19)","v":""},{"$f":"IF(ISERROR(AC54/ResTerm*(CeSeis-AE43)),\"\",AC54/ResTerm*(CeSeis-AE43))","v":""},{"$f":"CeSeis-SUM($AD$47:AD54)","v":20},2336.9511438023419,{"$f":"IF('Cerr.Vert.ext.'!$K$19=0,\"\",'Cerr.Vert.ext.'!$J$19)","v":""},{"$f":"IF(ISERROR((AG54/RV)*(AI46-AH43)),\"\",(AG54/RV)*(AI46-AH43))","v":""},{"$f":"IF(AH54=\"\",\"\",$AI$47-SUM($AH$48:AH54))","v":""},"",null,{"$f":"'Cerr.Vert.ext.'!$B$19","v":"-"},2336.9511438023419,"","","",{"$f":"'Cerr.Vert.ext.'!$B$19","v":"-"},2336.9511438023419,"","","",{"$f":"'Cerr.Vert.ext.'!$B$19","v":"-"},2336.9511438023419,"","","",{"$f":"'Cerr.Vert.ext.'!$B$19","v":"-"},2336.9511438023419,"","",""]
[null,{"$f":"IF('Cerr.Vert.ext.'!$K$20=0,\"\",'Cerr.Vert.ext.'!$F$20)","v":""},{"$f":"IF(ISERROR(B55/ResTerm*(CeSeis-D43)),\"\",B55/ResTerm*(CeSeis-D43))","v":""},{"$f":"CeSeis-SUM($C$47:C55)","v":20},2336.9511438023419,{"$f":"IF('Cerr.Vert.ext.'!$K$20=0,\"\",'Cerr.Vert.ext.'!$J$20)","v":""},{"$f":"IF(ISERROR((F55/RV)*(H46-G43)),\"\",(F55/RV)*(H46-G43))","v":""},{"$f":"IF(G55=\"\",\"\",$H$47-SUM($G$48:G55))","v":""},"",null,{"$f":"IF('Cerr.Vert.ext.'!$K$20=0,\"\",'Cerr.Vert.ext.'!$F$20)","v":""},{"$f":"IF(ISERROR(K55/ResTerm*(CeSeis-M43)),\"\",K55/ResTerm*(CeSeis-M43))","v":""},{"$f":"CeSeis-SUM($L$47:L55)","v":20},2336.9511438023419,{"$f":"IF('Cerr.Vert.ext.'!$K$20=0,\"\",'Cerr.Vert.ext.'!$J$20)","v":""},{"$f":"IF(ISERROR((O55/RV)*(Q46-P43)),\"\",(O55/RV)*(Q46-P43))","v":""},{"$f":"IF(P55=\"\",\"\",$Q$47-SUM($P$48:P55))","v":""},"",null,{"$f":"IF('Cerr.Vert.ext.'!$K$20=0,\"\",'Cerr.Vert.ext.'!$F$20)","v":""},{"$f":"IF(ISERROR(T55/ResTerm*(CeSeis-V43)),\"\",T55/ResTerm*(CeSeis-V43))","v":""},{"$f":"CeSeis-SUM($U$47:U55)","v":20},2336.9511438023419,{"$f":"IF('Cerr.Vert.ext.'!$K$20=0,\"\",'Cerr.Vert.ext.'!$J$20)","v":""},{"$f":"IF(ISERROR((X55/RV)*(Z46-Y43)),\"\",(X55/RV)*(Z46-Y43))","v":""},{"$f":"IF(Y55=\"\",\"\",$Z$47-SUM($Y$48:Y55))","v":""},"",null,{"$f":"IF('Cerr.Vert.ext.'!$K$20=0,\"\",'Cerr.Vert.ext.'!$F$20)","v":""},{"$f":"IF(ISERROR(AC55/ResTerm*(CeSeis-AE43)),\"\",AC55/ResTerm*(CeSeis-AE43))","v":""},{"$f":"CeSeis-SUM($AD$47:AD55)","v":20},2336.9511438023419,{"$f":"IF('Cerr.Vert.ext.'!$K$20=0,\"\",'Cerr.Vert.ext.'!$J$20)","v":""},{"$f":"IF(ISERROR((AG55/RV)*(AI46-AH43)),\"\",(AG55/RV)*(AI46-AH43))","v":""},{"$f":"IF(AH55=\"\",\"\",$AI$47-SUM($AH$48:AH55))","v":""},"",null,{"$f":"'Cerr.Vert.ext.'!$B$20","v":"-"},2336.9511438023419,"","","",{"$f":"'Cerr.Vert.ext.'!$B$20","v":"-"},2336.9511438023419,"","","",{"$f":"'Cerr.Vert.ext.'!$B$20","v":"-"},2336.9511438023419,"","","",{"$f":"'Cerr.Vert.ext.'!$B$20","v":"-"},2336.9511438023419,"","",""]
[null,{"$f":"IF('Cerr.Vert.ext.'!$K$21=0,\"\",'Cerr.Vert.ext.'!$F$21)","v":""},{"$f":"IF(ISERROR(B56/ResTerm*(CeSeis-D43)),\"\",B56/ResTerm*(CeSeis-D43))","v":""},{"$f":"CeSeis-SUM($C$47:C56)","v":20},2336.9511438023419,{"$f":"IF('Cerr.Vert.ext.'!$K$21=0,\"\",'Cerr.Vert.ext.'!$J$21)","v":""},{"$f":"IF(ISERROR((F56/RV)*(H46-G43)),\"\",(F56/RV)*(H46-G43))","v":""},{"$f":"IF(G56=\"\",\"\",$H$47-SUM($G$48:G56))","v":""},"",null,{"$f":"IF('Cerr.Vert.ext.'!$K$21=0,\"\",'Cerr.Vert.ext.'!$F$21)","v":""},{"$f":"IF(ISERROR(K56/ResTerm*(CeSeis-M43)),\"\",K56/ResTerm*(CeSeis-M43))","v":""},{"$f":"CeSeis-SUM($L$47:L56)","v":20},2336.9511438023419,{"$f":"IF('Cerr.Vert.ext.'!$K$21=0,\"\",'Cerr.Vert.ext.'!$J$21)","v":""},{"$f":"IF(ISERROR((O56/RV)*(Q46-P43)),\"\",(O56/RV)*(Q46-P43))","v":""},{"$f":"IF(P56=\"\",\"\",$Q$47-SUM($P$48:P56))","v":""},"",null,{"$f":"IF('Cerr.Vert.ext.'!$K$21=0,\"\",'Cerr.Vert.ext.'!$F$21)","v":""},{"$f":"IF(ISERROR(T56/ResTerm*(CeSeis-V43)),\"\",T56/ResTerm*(CeSeis-V43))","v":""},{"$f":"CeSeis-SUM($U$47:U56)","v":20},2336.9511438023419,{"$f":"IF('Cerr.Vert.ext.'!$K$21=0,\"\",'Cerr.Vert.ext.'!$J$21)","v":""},{"$f":"IF(ISERROR((X56/RV)*(Z46-Y43)),\"\",(X56/RV)*(Z46-Y43))","v":""},{"$f":"IF(Y56=\"\",\"\",$Z$47-SUM($Y$48:Y56))","v":""},"",null,{"$f":"IF('Cerr.Vert.ext.'!$K$21=0,\"\",'Cerr.Vert.ext.'!$F$21)","v":""},{"$f":"IF(ISERROR(AC56/ResTerm*(CeSeis-AE43)),\"\",AC56/ResTerm*(CeSeis-AE43))","v":""},{"$f":"CeSeis-SUM($AD$47:AD56)","v":20},2336.9511438023419,{"$f":"IF('Cerr.Vert.ext.'!$K$21=0,\"\",'Cerr.Vert.ext.'!$J$21)","v":""},{"$f":"IF(ISERROR((AG56/RV)*(AI46-AH43)),\"\",(AG56/RV)*(AI46-AH43))","v":""},{"$f":"IF(AH56=\"\",\"\",$AI$47-SUM($AH$48:AH56))","v":""},"",null,{"$f":"'Cerr.Vert.ext.'!$B$21","v":"-"},2336.9511438023419,"","","",{"$f":"'Cerr.Vert.ext.'!$B$21","v":"-"},2336.9511438023419,"","","",{"$f":"'Cerr.Vert.ext.'!$B$21","v":"-"},2336.9511438023419,"","","",{"$f":"'Cerr.Vert.ext.'!$B$21","v":"-"},2336.9511438023419,"","",""]
[null,{"$f":"IF('Cerr.Vert.ext.'!$K$22=0,\"\",'Cerr.Vert.ext.'!$F$22)","v":""},{"$f":"IF(ISERROR(B57/ResTerm*(CeSeis-D43)),\"\",B57/ResTerm*(CeSeis-D43))","v":""},{"$f":"CeSeis-SUM($C$47:C57)","v":20},2336.9511438023419,{"$f":"IF('Cerr.Vert.ext.'!$K$22=0,\"\",'Cerr.Vert.ext.'!$J$22)","v":""},{"$f":"IF(ISERROR((F57/RV)*(H46-G43)),\"\",(F57/RV)*(H46-G43))","v":""},{"$f":"IF(G57=\"\",\"\",$H$47-SUM($G$48:G57))","v":""},"",null,{"$f":"IF('Cerr.Vert.ext.'!$K$22=0,\"\",'Cerr.Vert.ext.'!$F$22)","v":""},{"$f":"IF(ISERROR(K57/ResTerm*(CeSeis-M43)),\"\",K57/ResTerm*(CeSeis-M43))","v":""},{"$f":"CeSeis-SUM($L$47:L57)","v":20},2336.9511438023419,{"$f":"IF('Cerr.Vert.ext.'!$K$22=0,\"\",'Cerr.Vert.ext.'!$J$22)","v":""},{"$f":"IF(ISERROR((O57/RV)*(Q46-P43)),\"\",(O57/RV)*(Q46-P43))","v":""},{"$f":"IF(P57=\"\",\"\",$Q$47-SUM($P$48:P57))","v":""},"",null,{"$f":"IF('Cerr.Vert.ext.'!$K$22=0,\"\",'Cerr.Vert.ext.'!$F$22)","v":""},{"$f":"IF(ISERROR(T57/ResTerm*(CeSeis-V43)),\"\",T57/ResTerm*(CeSeis-V43))","v":""},{"$f":"CeSeis-SUM($U$47:U57)","v":20},2336.9511438023419,{"$f":"IF('Cerr.Vert.ext.'!$K$22=0,\"\",'Cerr.Vert.ext.'!$J$22)","v":""},{"$f":"IF(ISERROR((X57/RV)*(Z46-Y43)),\"\",(X57/RV)*(Z46-Y43))","v":""},{"$f":"IF(Y57=\"\",\"\",$Z$47-SUM($Y$48:Y57))","v":""},"",null,{"$f":"IF('Cerr.Vert.ext.'!$K$22=0,\"\",'Cerr.Vert.ext.'!$F$22)","v":""},{"$f":"IF(ISERROR(AC57/ResTerm*(CeSeis-AE43)),\"\",AC57/ResTerm*(CeSeis-AE43))","v":""},{"$f":"CeSeis-SUM($AD$47:AD57)","v":20},2336.9511438023419,{"$f":"IF('Cerr.Vert.ext.'!$K$22=0,\"\",'Cerr.Vert.ext.'!$J$22)","v":""},{"$f":"IF(ISERROR((AG57/RV)*(AI46-AH43)),\"\",(AG57/RV)*(AI46-AH43))","v":""},{"$f":"IF(AH57=\"\",\"\",$AI$47-SUM($AH$48:AH57))","v":""},"",null,{"$f":"'Cerr.Vert.ext.'!$B$22","v":"-"},2336.9511438023419,"","","",{"$f":"'Cerr.Vert.ext.'!$B$22","v":"-"},2336.9511438023419,"","","",{"$f":"'Cerr.Vert.ext.'!$B$22","v":"-"},2336.9511438023419,"","","",{"$f":"'Cerr.Vert.ext.'!$B$22","v":"-"},2336.9511438023419,"","",""]
[null,{"$f":"IF('Cerr.Vert.ext.'!$K$23=0,\"\",'Cerr.Vert.ext.'!$F$23)","v":""},{"$f":"IF(ISERROR(B58/ResTerm*(CeSeis-D43)),\"\",B58/ResTerm*(CeSeis-D43))","v":""},{"$f":"CeSeis-SUM($C$47:C58)","v":20},2336.9511438023419,{"$f":"IF('Cerr.Vert.ext.'!$K$23=0,\"\",'Cerr.Vert.ext.'!$J$23)","v":""},{"$f":"IF(ISERROR((F58/RV)*(H46-G43)),\"\",(F58/RV)*(H46-G43))","v":""},{"$f":"IF(G58=\"\",\"\",$H$47-SUM($G$48:G58))","v":""},"",null,{"$f":"IF('Cerr.Vert.ext.'!$K$23=0,\"\",'Cerr.Vert.ext.'!$F$23)","v":""},{"$f":"IF(ISERROR(K58/ResTerm*(CeSeis-M43)),\"\",K58/ResTerm*(CeSeis-M43))","v":""},{"$f":"CeSeis-SUM($L$47:L58)","v":20},2336.9511438023419,{"$f":"IF('Cerr.Vert.ext.'!$K$23=0,\"\",'Cerr.Vert.ext.'!$J$23)","v":""},{"$f":"IF(ISERROR((O58/RV)*(Q46-P43)),\"\",(O58/RV)*(Q46-P43))","v":""},{"$f":"IF(P58=\"\",\"\",$Q$47-SUM($P$48:P58))","v":""},"",null,{"$f":"IF('Cerr.Vert.ext.'!$K$23=0,\"\",'Cerr.Vert.ext.'!$F$23)","v":""},{"$f":"IF(ISERROR(T58/ResTerm*(CeSeis-V43)),\"\",T58/ResTerm*(CeSeis-V43))","v":""},{"$f":"CeSeis-SUM($U$47:U58)","v":20},2336.9511438023419,{"$f":"IF('Cerr.Vert.ext.'!$K$23=0,\"\",'Cerr.Vert.ext.'!$J$23)","v":""},{"$f":"IF(ISERROR((X58/RV)*(Z46-Y43)),\"\",(X58/RV)*(Z46-Y43))","v":""},{"$f":"IF(Y58=\"\",\"\",$Z$47-SUM($Y$48:Y58))","v":""},"",null,{"$f":"IF('Cerr.Vert.ext.'!$K$23=0,\"\",'Cerr.Vert.ext.'!$F$23)","v":""},{"$f":"IF(ISERROR(AC58/ResTerm*(CeSeis-AE43)),\"\",AC58/ResTerm*(CeSeis-AE43))","v":""},{"$f":"CeSeis-SUM($AD$47:AD58)","v":20},2336.9511438023419,{"$f":"IF('Cerr.Vert.ext.'!$K$23=0,\"\",'Cerr.Vert.ext.'!$J$23)","v":""},{"$f":"IF(ISERROR((AG58/RV)*(AI46-AH43)),\"\",(AG58/RV)*(AI46-AH43))","v":""},{"$f":"IF(AH58=\"\",\"\",$AI$47-SUM($AH$48:AH58))","v":""},"",null,{"$f":"'Cerr.Vert.ext.'!$B$23","v":"-"},2336.9511438023419,"","","",{"$f":"'Cerr.Vert.ext.'!$B$23","v":"-"},2336.9511438023419,"","","",{"$f":"'Cerr.Vert.ext.'!$B$23","v":"-"},2336.9511438023419,"","","",{"$f":"'Cerr.Vert.ext.'!$B$23","v":"-"},2336.9511438023419,"","",""]
[null,{"$f":"IF('Cerr.Vert.ext.'!$K$24=0,\"\",'Cerr.Vert.ext.'!$F$24)","v":""},{"$f":"IF(ISERROR(B59/ResTerm*(CeSeis-D43)),\"\",B59/ResTerm*(CeSeis-D43))","v":""},{"$f":"CeSeis-SUM($C$47:C59)","v":20},2336.9511438023419,{"$f":"IF('Cerr.Vert.ext.'!$K$24=0,\"\",'Cerr.Vert.ext.'!$J$24)","v":""},{"$f":"IF(ISERROR((F59/RV)*(H46-G43)),\"\",(F59/RV)*(H46-G43))","v":""},{"$f":"IF(G59=\"\",\"\",$H$47-SUM($G$48:G59))","v":""},"",null,{"$f":"IF('Cerr.Vert.ext.'!$K$24=0,\"\",'Cerr.Vert.ext.'!$F$24)","v":""},{"$f":"IF(ISERROR(K59/ResTerm*(CeSeis-M43)),\"\",K59/ResTerm*(CeSeis-M43))","v":""},{"$f":"CeSeis-SUM($L$47:L59)","v":20},2336.9511438023419,{"$f":"IF('Cerr.Vert.ext.'!$K$24=0,\"\",'Cerr.Vert.ext.'!$J$24)","v":""},{"$f":"IF(ISERROR((O59/RV)*(Q46-P43)),\"\",(O59/RV)*(Q46-P43))","v":""},{"$f":"IF(P59=\"\",\"\",$Q$47-SUM($P$48:P59))","v":""},"",null,{"$f":"IF('Cerr.Vert.ext.'!$K$24=0,\"\",'Cerr.Vert.ext.'!$F$24)","v":""},{"$f":"IF(ISERROR(T59/ResTerm*(CeSeis-V43)),\"\",T59/ResTerm*(CeSeis-V43))","v":""},{"$f":"CeSeis-SUM($U$47:U59)","v":20},2336.9511438023419,{"$f":"IF('Cerr.Vert.ext.'!$K$24=0,\"\",'Cerr.Vert.ext.'!$J$24)","v":""},{"$f":"IF(ISERROR((X59/RV)*(Z46-Y43)),\"\",(X59/RV)*(Z46-Y43))","v":""},{"$f":"IF(Y59=\"\",\"\",$Z$47-SUM($Y$48:Y59))","v":""},"",null,{"$f":"IF('Cerr.Vert.ext.'!$K$24=0,\"\",'Cerr.Vert.ext.'!$F$24)","v":""},{"$f":"IF(ISERROR(AC59/ResTerm*(CeSeis-AE43)),\"\",AC59/ResTerm*(CeSeis-AE43))","v":""},{"$f":"CeSeis-SUM($AD$47:AD59)","v":20},2336.9511438023419,{"$f":"IF('Cerr.Vert.ext.'!$K$24=0,\"\",'Cerr.Vert.ext.'!$J$24)","v":""},{"$f":"IF(ISERROR((AG59/RV)*(AI46-AH43)),\"\",(AG59/RV)*(AI46-AH43))","v":""},{"$f":"IF(AH59=\"\",\"\",$AI$47-SUM($AH$48:AH59))","v":""},"",null,{"$f":"'Cerr.Vert.ext.'!$B$24","v":"-"},2336.9511438023419,"","","",{"$f":"'Cerr.Vert.ext.'!$B$24","v":"-"},2336.9511438023419,"","","",{"$f":"'Cerr.Vert.ext.'!$B$24","v":"-"},2336.9511438023419,"","","",{"$f":"'Cerr.Vert.ext.'!$B$24","v":"-"},2336.9511438023419,"","",""]
[null,{"$f":"IF('Cerr.Vert.ext.'!$K$25=0,\"\",'Cerr.Vert.ext.'!$F$25)","v":0.04},{"$f":"IF(ISERROR(B60/ResTerm*(CeSeis-D43)),\"\",B60/ResTerm*(CeSeis-D43))","v":""},{"$f":"CeSeis-SUM($C$47:C60)","v":20},2336.9511438023419,{"$f":"'Cerr.Vert.ext.'!$J$25","v":"-"},"-",{"$f":"IF(G60=\"\",\"\",$H$47-SUM($G$48:G60))","v":1285.3231290912881},null,null,{"$f":"IF('Cerr.Vert.ext.'!$K$25=0,\"\",'Cerr.Vert.ext.'!$F$25)","v":0.04},{"$f":"IF(ISERROR(K60/ResTerm*(CeSeis-M43)),\"\",K60/ResTerm*(CeSeis-M43))","v":""},{"$f":"CeSeis-SUM($L$47:L60)","v":20},2336.9511438023419,{"$f":"'Cerr.Vert.ext.'!$J$25","v":"-"},"-",{"$f":"IF(P60=\"\",\"\",$Q$47-SUM($P$48:P60))","v":1285.3231290912881},null,null,{"$f":"IF('Cerr.Vert.ext.'!$K$25=0,\"\",'Cerr.Vert.ext.'!$F$25)","v":0.04},{"$f":"IF(ISERROR(T60/ResTerm*(CeSeis-V43)),\"\",T60/ResTerm*(CeSeis-V43))","v":""},{"$f":"CeSeis-SUM($U$47:U60)","v":20},2336.9511438023419,{"$f":"'Cerr.Vert.ext.'!$J$25","v":"-"},"-",{"$f":"IF(Y60=\"\",\"\",$Z$47-SUM($Y$48:Y60))","v":1285.3231290912881},null,null,{"$f":"IF('Cerr.Vert.ext.'!$K$25=0,\"\",'Cerr.Vert.ext.'!$F$25)","v":0.04},{"$f":"IF(ISERROR(AC60/ResTerm*(CeSeis-AE43)),\"\",AC60/ResTerm*(CeSeis-AE43))","v":""},{"$f":"CeSeis-SUM($AD$47:AD60)","v":20},2336.9511438023419,{"$f":"'Cerr.Vert.ext.'!$J$25","v":"-"},"-",{"$f":"IF(AH60=\"\",\"\",$AI$47-SUM($AH$48:AH60))","v":1285.3231290912881},null,null,{"$f":"'Cerr.Vert.ext.'!$B$25","v":"Superficie exterior del cerramiento/Aire exterior"},2336.9511438023419,1285.3231290912881,null,{"$f":"SUM(AP47:AP59)","v":0},{"$f":"'Cerr.Vert.ext.'!$B$25","v":"Superficie exterior del cerramiento/Aire exterior"},2336.9511438023419,1285.3231290912881,null,{"$f":"SUM(AU47:AU59)","v":0},{"$f":"'Cerr.Vert.ext.'!$B$25","v":"Superficie exterior del cerramiento/Aire exterior"},2336.9511438023419,1285.3231290912881,null,{"$f":"SUM(AZ47:AZ59)","v":0},{"$f":"'Cerr.Vert.ext.'!$B$25","v":"Superficie exterior del cerramiento/Aire exterior"},2336.9511438023419,1285.3231290912881,null,{"$f":"SUM(BE47:BE59)","v":0}]
[null,null,null,null,null,null,null,null,{"$f":"COUNTIF(I48:I60,\"Si\")","v":0},null,null,null,null,null,null,null,null,{"$f":"COUNTIF(R48:R60,\"Si\")","v":0},null,null,null,null,null,null,null,null,{"$f":"COUNTIF(AA48:AA60,\"Si\")","v":0},null,null,null,null,null,null,null,null,{"$f":"COUNTIF(AJ48:AJ60,\"Si\")","v":0},null,null,null,null,{"$f":"COUNTIF(AO48:AO60,\"Si\")","v":0},null,null,null,null,{"$f":"COUNTIF(AT48:AT60,\"Si\")","v":0},null,null,null,null,{"$f":"COUNTIF(AY48:AY60,\"Si\")","v":0},null,null,null,null,{"$f":"COUNTIF(BD48:BD60,\"Si\")","v":0}]

{"sheet":"Carp_ext","index":14,"n_rows":61,"n_cols":60,"rows_kept":61,"cut":false,"hidden":false,"merged":[[49,1,49,13],[5,33,5,36],[45,6,45,7],[7,1,9,1],[30,1,34,1],[42,6,42,7],[43,6,43,7],[44,6,44,7],[10,1,14,1],[38,1,38,2],[39,1,39,2],[36,1,36,2],[15,1,19,1],[20,1,24,1],[25,1,29,1],[37,1,37,2],[37,20,37,22],[25,43,29,43],[30,43,34,43],[7,43,9,43],[10,43,14,43],[15,43,19,43],[20,43,24,43]]}
[]
[null,null,{"$f":"IF(ISERROR(VLOOKUP(ZonaClimatica,ZONA,11)),\"\",VLOOKUP(ZonaClimatica,ZONA,11))","v":""},{"$f":"IF(C2=\"\",\"\",IF(C2<5,50,27))","v":""}]
[]
[]
[]
[null,null,null,null,null,null,null,null,null,null,null,null,null,null,null,null,null,null,null,null,null,null,null,null,null,null,null,null,null,null,null,null,null,"una cara revestida emis. norm.",null,null,null,"2 c. s. rev.",null,"Revestimiento"]
[null,null,"TIPO ","MARCO DEL HUECO DE FACHADA","COLOR","VIDRIO DEL HUECO DE FACHADA","PERM.","UHV","UHM","FM","FS","UH","FH","ÁREA",null,"Calculo","HE1",null,"Máx Vid H","Máx Marc H","Máx Huec H",null,null,null,null,"FM","UH Y UV","RT",null,null,"U EXT",null,"e (cm)",0.1,0.2,0.4,0.8,0.89,null,"1 cara revestida con una capa de emisividad normal 0,1",0.1,null,null,null,"TIPO  DE HUECO","MARCO (Material y características)","COLOR","VIDRIO (Composición y características)","FM","FS","ÁREA (m²)",null,"Copiar de","Copiar en","Tipo","Marco","Color","Vidrio","FM","FS"]
[null,"N",null,"-",null,"-",{"$f":"IF(ISERROR(VLOOKUP(MATCH(D8,Mat_Coincidir_Carpint,0),Material_Ki_Carpint,4)),\"\",VLOOKUP(MATCH(D8,Mat_Coincidir_Carpint,0),Material_Ki_Carpint,4))","v":0},{"$f":"IF(ISERROR(ROUND(VLOOKUP(MATCH(F8,Mat_Coincidir_Vidrios,0),Material_Ki_Vidrios,4),2)),\"\",ROUND(VLOOKUP(MATCH(F8,Mat_Coincidir_Vidrios,0),Material_Ki_Vidrios,4),2))","v":0},{"$f":"IF(ISERROR(VLOOKUP(MATCH(D8,Mat_Coincidir_Carpint,0),Material_Ki_Carpint,5)),\"\",VLOOKUP(MATCH(D8,Mat_Coincidir_Carpint,0),Material_Ki_Carpint,5))","v":0},null,null,{"$f":"IF(AND(J8=\"\",D8<>\"-\"),\"FM?\",ROUND(IF(A8=FALSE,(1-J8)*H8+J8*I8,1/(1/((1-J8)*H8+J8*I8)+0.09)),2))","v":0},null,null,null,{"$f":"IF(ISERROR(L8*N8),0,L8*N8)","v":0},{"$f":"IF(ISERROR(Ficha3!$J$21*N8),0,Ficha3!$J$21*N8)","v":0},null,{"$f":"MAX(H8:H35)","v":0},{"$f":"MAX(I8:I35)","v":0},{"$f":"MAX(L8:L35)","v":0},null,null,null,null,null,{"$f":"IF(ISERROR(VLOOKUP(MATCH(Dbl_M_Ext,Mat_Coincidir_Carpint,0),Material_Ki_Carpint,5)),\"\",VLOOKUP(MATCH(Dbl_M_Ext,Mat_Coincidir_Carpint,0),Material_Ki_Carpint,5))","v":""},{"$f":"IF(ISERROR(1/AA8-0.17),\"\",1/AA8-0.17)","v":""},null,null,{"$f":"IF(AND(Dbl_FM_Ext=\"\",Dbl_M_Ext<>\"\"),\"Ojo\",AA8*Dbl_FM_Ext+AA10*(1-Dbl_FM_Ext))","v":{"$error":"#VALUE!"}},null,0.6,0.21099999999999999,0.19,0.16300000000000001,0.13200000000000001,0.127,null,"1 cara revestida con una capa de emisividad normal 0,2",0.2,null,null,"N",{"$f":"C8","v":0},{"$f":"D8","v":"-"},".............",{"$f":"F8","v":"-"},{"$f":"J8","v":0},"......",{"$f":"N8","v":0},8,false,false,{"$f":"IF(ISERROR(IF(BA8=TRUE,C8,VLOOKUP(TRUE,$BA$8:$BG$35,3,FALSE))),\"\",IF(BA8=TRUE,C8,VLOOKUP(TRUE,$BA$8:$BG$35,3,FALSE)))","v":""},{"$f":"IF(ISERROR(IF(BA8=TRUE,D8,VLOOKUP(TRUE,$BA$8:$BG$35,4,FALSE))),\"\",IF(BA8=TRUE,D8,VLOOKUP(TRUE,$BA$8:$BG$35,4,FALSE)))","v":""},{"$f":"IF(ISERROR(IF(BA8=TRUE,E8,VLOOKUP(TRUE,$BA$8:$BG$35,5,FALSE))),\"\",IF(BA8=TRUE,E8,VLOOKUP(TRUE,$BA$8:$BG$35,5,FALSE)))","v":""},{"$f":"IF(ISERROR(IF(BA8=TRUE,F8,VLOOKUP(TRUE,$BA$8:$BG$35,6,FALSE))),\"\",IF(BA8=TRUE,F8,VLOOKUP(TRUE,$BA$8:$BG$35,6,FALSE)))","v":""},{"$f":"IF(ISERROR(IF(BA8=TRUE,J8,VLOOKUP(TRUE,$BA$8:$BG$35,7,FALSE))),\"\",IF(BA8=TRUE,J8,VLOOKUP(TRUE,$BA$8:$BG$35,7,FALSE)))","v":""},{"$f":"IF(ISERROR(IF(BA8=TRUE,K8,VLOOKUP(TRUE,$BA$8:$BH$35,8,FALSE))),\"\",IF(BA8=TRUE,IF(K8=0,1,K8),VLOOKUP(TRUE,$BA$8:$BH$35,8,FALSE)))","v":""}]
[null,null,null,"-",null,"-",0,0,0,null,null,0,null,null,null,{"$f":"IF(ISERROR(L9*N9),0,L9*N9)","v":0},{"$f":"IF(ISERROR(Ficha3!$J$21*N9),0,Ficha3!$J$21*N9)","v":0},"N","Máx Vid L","Máx Marc L","Máx Huec L",null,null,null,null,null,{"$f":"IF(ISERROR(VLOOKUP(MATCH(Dbl_M_Int,Mat_Coincidir_Carpint,0),Material_Ki_Carpint,5)),\"\",VLOOKUP(MATCH(Dbl_M_Int,Mat_Coincidir_Carpint,0),Material_Ki_Carpint,5))","v":""},{"$f":"IF(ISERROR(1/AA9-0.17),\"\",1/AA9-0.17)","v":""},null,null,"U INT",null,0.9,0.29799999999999999,0.25900000000000001,0.21099999999999999,0.16200000000000001,0.154,null,"1 cara revestida con una capa de emisividad normal 0,4",0.4,null,null,null,{"$f":"C9","v":0},{"$f":"D9","v":"-"},".............",{"$f":"F9","v":"-"},{"$f":"J9","v":0},"......",{"$f":"N9","v":0},{"$f":"AZ8+1","v":9},false,false,{"$f":"IF(ISERROR(IF(BA9=TRUE,C9,VLOOKUP(TRUE,$BA$8:$BG$35,3,FALSE))),\"\",IF(BA9=TRUE,C9,VLOOKUP(TRUE,$BA$8:$BG$35,3,FALSE)))","v":""},{"$f":"IF(ISERROR(IF(BA9=TRUE,D9,VLOOKUP(TRUE,$BA$8:$BG$35,4,FALSE))),\"\",IF(BA9=TRUE,D9,VLOOKUP(TRUE,$BA$8:$BG$35,4,FALSE)))","v":""},{"$f":"IF(ISERROR(IF(BA9=TRUE,E9,VLOOKUP(TRUE,$BA$8:$BG$35,5,FALSE))),\"\",IF(BA9=TRUE,E9,VLOOKUP(TRUE,$BA$8:$BG$35,5,FALSE)))","v":""},{"$f":"IF(ISERROR(IF(BA9=TRUE,F9,VLOOKUP(TRUE,$BA$8:$BG$35,6,FALSE))),\"\",IF(BA9=TRUE,F9,VLOOKUP(TRUE,$BA$8:$BG$35,6,FALSE)))","v":""},{"$f":"IF(ISERROR(IF(BA9=TRUE,J9,VLOOKUP(TRUE,$BA$8:$BG$35,7,FALSE))),\"\",IF(BA9=TRUE,J9,VLOOKUP(TRUE,$BA$8:$BG$35,7,FALSE)))","v":""},{"$f":"IF(ISERROR(IF(BA9=TRUE,K9,VLOOKUP(TRUE,$BA$8:$BH$35,8,FALSE))),\"\",IF(BA9=TRUE,IF(K9=0,1,K9),VLOOKUP(TRUE,$BA$8:$BH$35,8,FALSE)))","v":""}]
[null,null,null,"-",0,"-",0,0,0,null,null,0,null,null,null,0,{"$f":"IF(ISERROR(Ficha3!$J$21*N10),0,Ficha3!$J$21*N10)","v":0},{"$f":"SUM(N8:N10)","v":0},{"$f":"MAX(H38:H40)","v":0},{"$f":"MAX(I38:I40)","v":0},{"$f":"MAX(L38:L40)","v":0},null,null,null,null,null,{"$f":"IF(ISERROR(ROUND(VLOOKUP(MATCH(Dbl_V_Ext,Mat_Coincidir_Vidrios,0),Material_Ki_Vidrios,4),2)),\"\",ROUND(VLOOKUP(MATCH(Dbl_V_Ext,Mat_Coincidir_Vidrios,0),Material_Ki_Vidrios,4),2))","v":""},{"$f":"IF(ISERROR(1/AA10-0.17),\"\",1/AA10-0.17)","v":""},null,null,{"$f":"IF(AND(Dbl_FM_Int=\"\",Dbl_M_Int<>\"\"),\"Ojo\",AA9*Dbl_FM_Int+AA11*(1-Dbl_FM_Int))","v":{"$error":"#VALUE!"}},null,1.2,0.376,0.316,0.247,0.182,0.17299999999999999,null,"1 cara revestida con una capa de emisividad normal 0,8",0.8,null,null,null,0,"-",".............","-",{"$f":"J10","v":0},"......",0,{"$f":"AZ9+1","v":10},false,false,{"$f":"IF(ISERROR(IF(BA10=TRUE,C10,VLOOKUP(TRUE,$BA$8:$BG$35,3,FALSE))),\"\",IF(BA10=TRUE,C10,VLOOKUP(TRUE,$BA$8:$BG$35,3,FALSE)))","v":""},{"$f":"IF(ISERROR(IF(BA10=TRUE,D10,VLOOKUP(TRUE,$BA$8:$BG$35,4,FALSE))),\"\",IF(BA10=TRUE,D10,VLOOKUP(TRUE,$BA$8:$BG$35,4,FALSE)))","v":""},{"$f":"IF(ISERROR(IF(BA10=TRUE,E10,VLOOKUP(TRUE,$BA$8:$BG$35,5,FALSE))),\"\",IF(BA10=TRUE,E10,VLOOKUP(TRUE,$BA$8:$BG$35,5,FALSE)))","v":""},{"$f":"IF(ISERROR(IF(BA10=TRUE,F10,VLOOKUP(TRUE,$BA$8:$BG$35,6,FALSE))),\"\",IF(BA10=TRUE,F10,VLOOKUP(TRUE,$BA$8:$BG$35,6,FALSE)))","v":""},{"$f":"IF(ISERROR(IF(BA10=TRUE,J10,VLOOKUP(TRUE,$BA$8:$BG$35,7,FALSE))),\"\",IF(BA10=TRUE,J10,VLOOKUP(TRUE,$BA$8:$BG$35,7,FALSE)))","v":""},{"$f":"IF(ISERROR(IF(BA10=TRUE,K10,VLOOKUP(TRUE,$BA$8:$BH$35,8,FALSE))),\"\",IF(BA10=TRUE,IF(K10=0,1,K10),VLOOKUP(TRUE,$BA$8:$BH$35,8,FALSE)))","v":""}]
[null,"E",null,"-",null,"-",0,0,0,null,null,0,{"$f":"IF(AND(D11<>\"-\",E11=\"\"),\"color\",ROUND(IF(K11=\"\",1,K11)*((1-J11)*VLOOKUP(MATCH(F11,Mat_Coincidir_Vidrios,0),Material_Ki_Vidrios,5)+J11*0.04*I11*IF(E11=\"\",0,VLOOKUP(E11,Absortancias,2))),2))","v":0},null,null,0,{"$f":"IF(ISERROR(Ficha3!$J$22*N11),0,Ficha3!$J$22*N11)","v":0},null,"Máx Vid","Máx Marc","Máx Huec",null,null,null,null,null,{"$f":"IF(ISERROR(ROUND(VLOOKUP(MATCH(Dbl_V_Int,Mat_Coincidir_Vidrios,0),Material_Ki_Vidrios,4),2)),\"\",ROUND(VLOOKUP(MATCH(Dbl_V_Int,Mat_Coincidir_Vidrios,0),Material_Ki_Vidrios,4),2))","v":""},{"$f":"IF(ISERROR(1/AA11-0.17),\"\",1/AA11-0.17)","v":""},null,null,null,null,1.5,0.44600000000000001,0.36299999999999999,0.27600000000000002,0.19700000000000001,0.186,null,"2 caras sin revestir",0.89,null,null,"E",0,"-",{"$f":"E11","v":0},"-",{"$f":"J11","v":0},{"$f":"K11","v":0},0,11,false,false,"","","","","",{"$f":"IF(ISERROR(IF(BA11=TRUE,K11,VLOOKUP(TRUE,$BA$8:$BH$35,8,FALSE))),\"\",IF(BA11=TRUE,IF(K11=0,1,K11),VLOOKUP(TRUE,$BA$8:$BH$35,8,FALSE)))","v":""}]
[null,null,null,"-",null,"-",0,0,0,null,null,0,0,null,null,0,{"$f":"IF(ISERROR(Ficha3!$J$22*N12),0,Ficha3!$J$22*N12)","v":0},null,{"$f":"MAX(S8,S10)","v":0},{"$f":"MAX(T8,T10)","v":0},{"$f":"MAX(U8:U10)","v":0},"Ahora se promedian vidrio y marco",null,null,null,null,null,null,null,null,null,null,5,0.40600000000000003,0.33500000000000002,0.26,0.189,0.17899999999999999,null,null,null,null,null,null,0,"-",0,"-",{"$f":"J12","v":0},0,0,12,false,false,"","","","","",{"$f":"IF(ISERROR(IF(BA12=TRUE,K12,VLOOKUP(TRUE,$BA$8:$BH$35,8,FALSE))),\"\",IF(BA12=TRUE,IF(K12=0,1,K12),VLOOKUP(TRUE,$BA$8:$BH$35,8,FALSE)))","v":""}]
[null,null,null,"-",null,"-",0,0,0,null,null,0,0,null,null,0,{"$f":"IF(ISERROR(Ficha3!$J$22*N13),0,Ficha3!$J$22*N13)","v":0},null,null,null,null,null,null,null,"Espesor cámara de aire",null,null,{"$f":"IF(ISERROR(AH20),0,AH20)","v":0},null,"Transmit. hueco",{"$f":"IF(ISERROR(IF(OR(AA8=\"\",AA10=\"\"),\"\",ROUND(1/(1/AE8+IF(ISERROR(1/AE10),0.17,1/AE10)-0.13-0.04+AB15),2))),\"FM?\",IF(OR(AA8=\"\",AA10=\"\"),\"\",ROUND(1/(1/AE8+IF(ISERROR(1/AE10),0.17,1/AE10)-0.13-0.04+AB15),2)))","v":""},null,10,0.376,0.315,0.247,0.182,0.17299999999999999,null,null,{"$f":"VLOOKUP(AN13,Dbl_Emisib,2)","v":{"$error":"#N/A"}},null,null,null,0,"-",0,"-",0,0,0,13,false,false,"","","","","",""]
[null,null,null,"-",null,"-",0,0,0,null,null,0,0,null,null,0,{"$f":"IF(ISERROR(Ficha3!$J$22*N14),0,Ficha3!$J$22*N14)","v":0},"E","Area total =",{"$f":"SUM(N8:N35)","v":0},"m2",null,null,null,"Persiana de oscurecimiento total exterior",0,null,{"$f":"IF(OR(Dbl_Pers=0,Dbl_Pers=FALSE),0,0.09)","v":0},null,null,null,null,30,0.33300000000000002,0.28399999999999997,0.22800000000000001,0.17100000000000001,0.16300000000000001,null,null,null,null,null,null,0,"-",0,"-",0,0,0,14,false,false,"","","","","",""]
[null,null,null,"-",null,"-",0,0,0,null,null,0,0,null,null,0,{"$f":"IF(ISERROR(Ficha3!$J$22*N15),0,Ficha3!$J$22*N15)","v":0},{"$f":"SUM(N11:N15)","v":0},null,null,null,null,null,null,null,null,{"$f":"COUNTIF(AA8:AA11,\"\")","v":4},{"$f":"SUM(AB12:AB14)","v":0},null,null,"Doble carpintería",null,null,null,null,null,null,null,null,null,null,null,null,null,0,"-",0,"-",0,0,0,15,false,false,"","","","","",""]
[null,"O",null,"-",null,"-",0,0,0,null,null,0,0,null,null,0,{"$f":"IF(ISERROR(Ficha3!$J$22*N16),0,Ficha3!$J$22*N16)","v":0},null,null,null,null,null,null,null,null,null,null,null,null,null,null,null,{"$f":"IF(OR(Dbl_Cam=\"\",Dbl_Cam=0),0,IF(Dbl_Cam>=30,29.99,IF(Dbl_Cam<0.6,0.6,Dbl_Cam)))","v":0},null,null,null,null,0.1,2,null,null,null,null,"O",0,"-",0,"-",0,0,0,16,false,false,"","","","","",""]
[null,null,null,"-",null,"-",0,0,0,null,null,0,0,null,null,0,{"$f":"IF(ISERROR(Ficha3!$J$22*N17),0,Ficha3!$J$22*N17)","v":0},null,null,null,null,null,null,null,null,null,null,null,null,null,null,null,null,null,null,null,null,0.2,3,null,null,null,null,null,0,"-",0,"-",0,0,0,17,false,false,"","","","","",""]
[null,null,null,"-",null,"-",0,0,0,null,null,0,0,null,null,0,{"$f":"IF(ISERROR(Ficha3!$J$22*N18),0,Ficha3!$J$22*N18)","v":0},null,null,null,null,null,null,null,null,null,null,null,null,null,null,null,null,{"$f":"$AO$13","v":{"$error":"#N/A"}},null,null,null,0.4,4,null,null,null,null,null,0,"-",0,"-",0,0,0,18,false,false,"","","","","",""]
[null,null,null,"-",null,"-",0,0,0,null,null,0,0,null,null,0,{"$f":"IF(ISERROR(Ficha3!$J$22*N19),0,Ficha3!$J$22*N19)","v":0},"O",null,null,null,null,null,null,null,null,null,null,null,null,null,null,{"$f":"LOOKUP($AG$16,AG8:AG14)","v":{"$error":"#N/A"}},{"$f":"VLOOKUP(AG19,Dbl_Camaras,$AM$22)","v":{"$error":"#N/A"}},null,null,null,0.8,5,null,null,null,null,null,0,"-",0,"-",0,0,0,19,false,false,"","","","","",""]
[null,null,null,"-",null,"-",0,0,0,null,null,0,0,null,null,0,{"$f":"IF(ISERROR(Ficha3!$J$22*N20),0,Ficha3!$J$22*N20)","v":0},{"$f":"SUM(N16:N20)","v":0},null,null,null,null,null,null,null,null,null,null,null,null,null,null,{"$f":"$AG$16","v":0},{"$f":"(AH19-AH21)*(AG20-AG21)/(AG19-AG21)+AH21","v":{"$error":"#N/A"}},null,null,null,0.89,6,null,null,null,null,null,0,"-",0,"-",0,0,0,20,false,false,"","","","","",""]
[null,"S",null,"-",null,"-",0,0,0,null,null,0,0,null,null,0,{"$f":"IF(ISERROR(Ficha3!$J$24*N21),0,Ficha3!$J$24*N21)","v":0},null,null,null,null,null,null,null,"Superficie total del hueco",null,null,null,null,null,null,null,{"$f":"LOOKUP($AG$19+IF($AG$19<1.5,0.4,IF($AG$19<10,6,20)),AG8:AG14)","v":{"$error":"#N/A"}},{"$f":"VLOOKUP(AG21,Dbl_Camaras,$AM$22)","v":{"$error":"#N/A"}},null,null,null,null,null,null,null,null,null,"S",0,"-",0,"-",0,0,0,21,false,false,"","","","","",""]
[null,null,null,"-",null,"-",0,0,0,null,null,0,0,null,null,0,{"$f":"IF(ISERROR(Ficha3!$J$24*N22),0,Ficha3!$J$24*N22)","v":0},null,null,null,null,null,null,null,"Superficie del vidrio",null,null,null,null,null,null,null,null,null,null,null,null,null,{"$f":"VLOOKUP(AH18,AL16:AM20,2)","v":{"$error":"#N/A"}},null,null,null,null,null,0,"-",0,"-",0,0,0,22,false,false,"","","","","",""]
[null,null,null,"-",null,"-",0,0,0,null,null,0,0,null,null,0,{"$f":"IF(ISERROR(Ficha3!$J$24*N23),0,Ficha3!$J$24*N23)","v":0},null,null,null,null,null,null,null,"Factor de hueco ocupada por el marco",{"$f":"IF(ISERROR((Z21-Z22)/Z21),0,ROUND((Z21-Z22)/Z21,2))","v":0},null,null,null,null,null,null,null,null,null,null,null,null,null,null,null,null,null,null,0,"-",0,"-",0,0,0,23,false,false,"","","","","",""]
[null,null,null,"-",null,"-",0,0,0,null,null,0,0,null,null,0,{"$f":"IF(ISERROR(Ficha3!$J$24*N24),0,Ficha3!$J$24*N24)","v":0},"S",null,null,null,null,null,null,null,"Tipo","SH","SV","FM",null,null,null,null,null,null,null,null,null,null,null,null,null,null,null,0,"-",0,"-",0,0,0,24,false,false,"","","","","",""]
[null,null,null,"-",null,"-",0,0,0,null,null,0,0,null,null,0,{"$f":"IF(ISERROR(Ficha3!$J$24*N25),0,Ficha3!$J$24*N25)","v":0},{"$f":"SUM(N21:N25)","v":0},null,null,null,null,null,null,null,null,null,null,null,null,"Doble vidrio",null,{"$f":"\"Vidrio \"&Dbl_Eve&\"/\"&Dbl_Cam_2&\"/\"&Dbl_Evi","v":"Vidrio  //"},null,null,null,null,null,null,null,null,null,null,null,0,"-",0,"-",0,0,0,25,false,false,"","","","","",""]
[null,"SE",null,"-",null,"-",0,0,0,null,null,0,0,null,null,0,{"$f":"IF(ISERROR(Ficha3!$J$25*N26),0,Ficha3!$J$25*N26)","v":0},null,null,null,null,null,null,null,null,null,null,null,null,null,null,null,null,null,null,null,null,null,null,null,null,null,null,"SE",0,"-",0,"-",0,0,0,26,false,false,"","","","","",""]
[null,null,null,"-",null,"-",0,0,0,null,null,0,0,null,null,0,{"$f":"IF(ISERROR(Ficha3!$J$25*N27),0,Ficha3!$J$25*N27)","v":0},null,null,null,null,null,null,null,null,null,null,null,null,null,null,null,{"$f":"IF(OR(Dbl_Cam_2=\"\",Dbl_Cam_2=0),0,IF(Dbl_Cam_2/10>=3,2.99,IF(Dbl_Cam_2/10<0.6,0.6,Dbl_Cam_2/10)))","v":0},null,null,null,null,null,null,null,{"$f":"VLOOKUP(AN27,Dbl_Emisib,2)","v":{"$error":"#N/A"}},null,null,null,0,"-",0,"-",0,0,0,27,false,false,"","","","","",""]
[null,null,null,"-",null,"-",0,0,0,null,null,0,0,null,null,0,{"$f":"IF(ISERROR(Ficha3!$J$25*N28),0,Ficha3!$J$25*N28)","v":0},null,null,null,null,null,null,null,null,null,null,null,null,null,null,null,null,null,null,null,null,null,null,null,null,null,null,null,0,"-",0,"-",0,0,0,28,false,false,"","","","","",""]
[null,null,null,"-",null,"-",0,0,0,null,null,0,0,null,null,0,{"$f":"IF(ISERROR(Ficha3!$J$25*N29),0,Ficha3!$J$25*N29)","v":0},"SE",null,null,null,null,null,null,null,null,null,null,null,null,null,null,null,{"$f":"$AO$27","v":{"$error":"#N/A"}},null,null,null,0.1,2,null,null,null,null,null,0,"-",0,"-",0,0,0,29,false,false,"","","","","",""]
[null,null,null,"-",null,"-",0,0,0,null,null,0,0,null,null,0,{"$f":"IF(ISERROR(Ficha3!$J$25*N30),0,Ficha3!$J$25*N30)","v":0},{"$f":"SUM(N26:N30)","v":0},null,null,null,null,null,null,null,null,null,null,null,null,null,null,{"$f":"LOOKUP($AG$27,AG8:AG14)","v":{"$error":"#N/A"}},{"$f":"VLOOKUP(AG30,Dbl_Camaras,$AM$35)","v":{"$error":"#N/A"}},null,null,null,0.2,3,null,null,null,null,null,0,"-",0,"-",0,0,0,30,false,false,"","","","","",""]
[null,"SO",null,"-",null,"-",0,0,0,null,null,0,0,null,null,0,{"$f":"IF(ISERROR(Ficha3!$J$25*N31),0,Ficha3!$J$25*N31)","v":0},null,null,null,null,null,null,null,null,null,null,null,null,null,null,null,{"$f":"$AG$27","v":0},{"$f":"(AH30-AH32)*(AG31-AG32)/(AG30-AG32)+AH32","v":{"$error":"#N/A"}},null,null,null,0.4,4,null,null,null,null,"SO",0,"-",0,"-",0,0,0,31,false,false,"","","","","",""]
[null,null,null,"-",null,"-",0,0,0,null,null,0,0,null,null,0,{"$f":"IF(ISERROR(Ficha3!$J$25*N32),0,Ficha3!$J$25*N32)","v":0},null,null,null,null,null,null,null,null,null,null,null,null,null,null,null,{"$f":"LOOKUP($AG$30+IF($AG$30<1.5,0.4,IF($AG$30<10,6,20)),AG8:AG14)","v":{"$error":"#N/A"}},{"$f":"VLOOKUP(AG32,Dbl_Camaras,$AM$35)","v":{"$error":"#N/A"}},null,null,null,0.8,5,null,null,null,null,null,0,"-",0,"-",0,0,0,32,false,false,"","","","","",""]
[null,null,null,"-",null,"-",0,0,0,null,null,0,0,null,null,0,{"$f":"IF(ISERROR(Ficha3!$J$25*N33),0,Ficha3!$J$25*N33)","v":0},null,null,null,null,null,null,null,null,null,null,null,null,null,null,null,null,null,null,null,null,0.89,6,null,null,null,null,null,0,"-",0,"-",0,0,0,33,false,false,"","","","","",""]
[null,null,null,"-",null,"-",0,0,0,null,null,0,0,null,null,0,{"$f":"IF(ISERROR(Ficha3!$J$25*N34),0,Ficha3!$J$25*N34)","v":0},"SO",null,null,null,null,null,null,null,null,null,null,null,null,null,null,"eve","evi",null,null,null,null,null,null,null,null,null,null,0,"-",0,"-",0,0,0,34,false,false,"","","","","",""]
[null,null,null,"-",null,"-",0,0,0,null,null,0,0,null,null,0,{"$f":"IF(ISERROR(Ficha3!$J$25*N35),0,Ficha3!$J$25*N35)","v":0},{"$f":"SUM(N31:N35)","v":0},null,null,null,null,null,null,null,null,null,null,null,null,null,null," ",null,null,null,null,null,{"$f":"VLOOKUP(AH29,AL29:AM33,2)","v":{"$error":"#N/A"}},null,null,null,null,null,0,"-",0,"-",0,0,0,35,false,false,"","","","","",""]
[null,null,null,null,null,null,null,null,null,null,null,null,null,null,null,{"$f":"IF(ISERROR(SUM(P8:P35)/SUM(N8:N35)),0,SUM(P8:P35)/SUM(N8:N35))","v":0},{"$f":"IF(ISERROR(SUM(Q8:Q35)/SUM(N8:N35)),0,SUM(Q8:Q35)/SUM(N8:N35))","v":0},{"$f":"IF(ISERROR(ROUND(100*(Q36-P36)/Q36,2)),\"\",ROUND(100*(Q36-P36)/Q36,2))","v":""},{"$f":"IF(PorcentAhorro4=\"\",\"\",\"El incremento de ahorro global que se produce en la carpintería exterior con respecto a HE1 es del \"&PorcentAhorro4&\" %. Esto no quiere decir que, si hay alguna celda en rojo, ese valor individual cumpla las limitaciones impuestas para la zona climática considerada.\")","v":""},null,null,null,null,null,null,null,null,null,null,null,null,null,"Uvv","Uvh",null,null,null,null,null,null,null,null,null,null,null,null,null,null,null,null,0,null,{"$f":"COUNTIF(BA8:BA35,\"VERDADERO\")","v":0}]
[null,"TIPO",null,"MARCO DEL LUCERNARIO DE CUBIERTA","COLOR","VIDRIO DEL LUCERNARIO DE CUBIERTA","PERM.","UHV","UHM","FM","FS","UH","FH","ÁREA",null,null,null,null,null,null,null,null,null,null,null,null,null,null,null,null,null,null,{"$f":"IF(ISERROR(IF(AND(Dbl_Eve<>\"\",Dbl_Evi=\"\"),ROUND(1/(0.17+Dbl_Eve/1000),1),ROUND(1/(0.17+Dbl_Eve/1000+Dbl_Evi/1000+$AH$31),1))),\"\",IF(AND(Dbl_Eve<>\"\",Dbl_Evi=\"\"),ROUND(1/(0.17+Dbl_Eve/1000),1),ROUND(1/(0.17+Dbl_Eve/1000+Dbl_Evi/1000+$AH$31),1)))","v":""},{"$f":"IF(ISERROR(IF(AND(Dbl_Eve<>\"\",Dbl_Evi=\"\"),ROUND(1/(0.14+Dbl_Eve/1000),12),ROUND(1/(0.14+Dbl_Eve/1000+Dbl_Evi/1000+$AH$31),1))),\"\",IF(AND(Dbl_Eve<>\"\",Dbl_Evi=\"\"),ROUND(1/(0.14+Dbl_Eve/1000),1),ROUND(1/(0.14+Dbl_Eve/1000+Dbl_Evi/1000+$AH$31),1)))","v":""}]
[null,null,null,"-",null,"-",{"$f":"IF(ISERROR(VLOOKUP(MATCH(D38,Mat_Coincidir_Carpint,0),Material_Ki_Carpint,4)),\"\",VLOOKUP(MATCH(D38,Mat_Coincidir_Carpint,0),Material_Ki_Carpint,4))","v":0},{"$f":"IF(ISERROR(1/(1/ROUND(VLOOKUP(MATCH(F38,Mat_Coincidir_Vidrios,0),Material_Ki_Vidrios,4),2)-0.03)),0,1/(1/ROUND(VLOOKUP(MATCH(F38,Mat_Coincidir_Vidrios,0),Material_Ki_Vidrios,4),2)-0.03))","v":0},{"$f":"IF(ISERROR(1/(1/VLOOKUP(MATCH(D38,Mat_Coincidir_Carpint,0),Material_Ki_Carpint,5)-0.03)),0,1/(1/VLOOKUP(MATCH(D38,Mat_Coincidir_Carpint,0),Material_Ki_Carpint,5)-0.03))","v":0},null,null,{"$f":"IF(AND(OR(J38=\"\",J38=0),D38<>\"-\"),\"FM?\",ROUND((1-J38)*H38+J38*I38,2))","v":0},{"$f":"IF(AND(D38<>\"-\",E38=\"\"),\"color\",ROUND(IF(K38=\"\",1,K38)*((1-J38)*VLOOKUP(MATCH(F38,Mat_Coincidir_Vidrios,0),Material_Ki_Vidrios,5)+J38*0.04*I38*IF(E38=\"\",0,VLOOKUP(E38,Absortancias,2))),2))","v":0},null,null,null,{"$f":"Ficha3!$P$30","v":""},null,"Cálculo","HE1","Transmisión"]
[null,null,null,"-",null,"-",{"$f":"IF(ISERROR(VLOOKUP(MATCH(D39,Mat_Coincidir_Carpint,0),Material_Ki_Carpint,4)),\"\",VLOOKUP(MATCH(D39,Mat_Coincidir_Carpint,0),Material_Ki_Carpint,4))","v":0},{"$f":"IF(ISERROR(1/(1/ROUND(VLOOKUP(MATCH(F39,Mat_Coincidir_Vidrios,0),Material_Ki_Vidrios,4),2)-0.03)),0,1/(1/ROUND(VLOOKUP(MATCH(F39,Mat_Coincidir_Vidrios,0),Material_Ki_Vidrios,4),2)-0.03))","v":0},{"$f":"IF(ISERROR(1/(1/VLOOKUP(MATCH(D39,Mat_Coincidir_Carpint,0),Material_Ki_Carpint,5)-0.03)),0,1/(1/VLOOKUP(MATCH(D39,Mat_Coincidir_Carpint,0),Material_Ki_Carpint,5)-0.03))","v":0},null,null,{"$f":"IF(AND(OR(J39=\"\",J39=0),D39<>\"-\"),\"FM?\",ROUND((1-J39)*H39+J39*I39,2))","v":0},{"$f":"IF(AND(D39<>\"-\",E39=\"\"),\"color\",ROUND(IF(K39=\"\",1,K39)*((1-J39)*VLOOKUP(MATCH(F39,Mat_Coincidir_Vidrios,0),Material_Ki_Vidrios,5)+J39*0.04*I39*IF(E39=\"\",0,VLOOKUP(E39,Absortancias,2))),2))","v":0},null,null,null,{"$f":"Ficha3!$P$30","v":""},null,{"$f":"SUM(P8:P35)","v":0},{"$f":"SUM(Q8:Q35)","v":0},"Vatios",null,"kW/h"]
[null,null,null,"-",null,"-",{"$f":"IF(ISERROR(VLOOKUP(MATCH(D40,Mat_Coincidir_Carpint,0),Material_Ki_Carpint,4)),\"\",VLOOKUP(MATCH(D40,Mat_Coincidir_Carpint,0),Material_Ki_Carpint,4))","v":0},{"$f":"IF(ISERROR(1/(1/ROUND(VLOOKUP(MATCH(F40,Mat_Coincidir_Vidrios,0),Material_Ki_Vidrios,4),2)-0.03)),0,1/(1/ROUND(VLOOKUP(MATCH(F40,Mat_Coincidir_Vidrios,0),Material_Ki_Vidrios,4),2)-0.03))","v":0},{"$f":"IF(ISERROR(1/(1/VLOOKUP(MATCH(D40,Mat_Coincidir_Carpint,0),Material_Ki_Carpint,5)-0.03)),0,1/(1/VLOOKUP(MATCH(D40,Mat_Coincidir_Carpint,0),Material_Ki_Carpint,5)-0.03))","v":0},null,null,{"$f":"IF(AND(OR(J40=\"\",J40=0),D40<>\"-\"),\"FM?\",ROUND((1-J40)*H40+J40*I40,2))","v":0},{"$f":"IF(AND(D40<>\"-\",E40=\"\"),\"color\",ROUND(IF(K40=\"\",1,K40)*((1-J40)*VLOOKUP(MATCH(F40,Mat_Coincidir_Vidrios,0),Material_Ki_Vidrios,5)+J40*0.04*I40*IF(E40=\"\",0,VLOOKUP(E40,Absortancias,2))),2))","v":0},null,null,null,{"$f":"Ficha3!$P$30","v":""},null,31,{"$f":"IF(ISERROR(ROUND(IF(Altitud<0,CondensEvapResultados!AM8,CondensEvapResultados!AM8-Altitud/100),1)),0,ROUND(IF(Altitud<0,CondensEvapResultados!AM8,CondensEvapResultados!AM8-Altitud/100),1))","v":0},{"$f":"(CeSeis-T40)","v":20},null,{"$f":"$S$39*S40*U40*24/1000","v":0},null,{"$f":"$T$39*S40*U40*24/1000","v":0}]
[null,null,null,null,null,null,null,null,null,null,null,null,null,null,null,null,null,null,29,{"$f":"IF(ISERROR(ROUND(IF(Altitud<0,CondensEvapResultados!AM9,CondensEvapResultados!AM9-Altitud/100),1)),0,ROUND(IF(Altitud<0,CondensEvapResultados!AM9,CondensEvapResultados!AM9-Altitud/100),1))","v":0},20,null,{"$f":"$S$39*S41*U41*24/1000","v":0},null,{"$f":"$T$39*S41*U41*24/1000","v":0}]
[null,null,null,null,null,null,null,null,null,null,null,null,null,null,null,null,null,null,31,{"$f":"IF(ISERROR(ROUND(IF(Altitud<0,CondensEvapResultados!AM10,CondensEvapResultados!AM10-Altitud/100),1)),0,ROUND(IF(Altitud<0,CondensEvapResultados!AM10,CondensEvapResultados!AM10-Altitud/100),1))","v":0},20,null,0,null,0]
[null,null,{"$f":"UMaxH","v":""},"Umed hueco, N:",{"$f":"Ficha3!$J$21","v":""},"Huecos, E-O:",{"$f":"Ficha3!O22","v":""},null,null,null,null,null,null,null,null,null,null,null,30,{"$f":"IF(ISERROR(ROUND(IF(Altitud<0,CondensEvapResultados!AM11,CondensEvapResultados!AM11-Altitud/100),1)),0,ROUND(IF(Altitud<0,CondensEvapResultados!AM11,CondensEvapResultados!AM11-Altitud/100),1))","v":0},20,null,0,null,0]
[null,null,{"$f":"UMaxH","v":""},"Umed hueco, E-O:",{"$f":"Ficha3!$J$22","v":""},"Huecos, S:",{"$f":"Ficha3!O24","v":""},null,null,null,null,null,null,null,null,null,null,null,31,{"$f":"IF(ISERROR(ROUND(IF(Altitud<0,CondensEvapResultados!AM12,CondensEvapResultados!AM12-Altitud/100),1)),0,ROUND(IF(Altitud<0,CondensEvapResultados!AM12,CondensEvapResultados!AM12-Altitud/100),1))","v":0},20,null,0,null,0]
[1,null,null,"Umed hueco, S:",{"$f":"Ficha3!$J$24","v":""},"Huecos, SE-SO:",{"$f":"Ficha3!O25","v":""},null,null,null,null,null,null,null,null,null,null,null,31,{"$f":"IF(ISERROR(ROUND(IF(Altitud<0,CondensEvapResultados!AM17,CondensEvapResultados!AM17-Altitud/100),1)),0,ROUND(IF(Altitud<0,CondensEvapResultados!AM17,CondensEvapResultados!AM17-Altitud/100),1))","v":0},20,null,0,null,0]
[1,null,null,"Umed hueco, SE-SO:",{"$f":"Ficha3!$J$25","v":""},"Lucernarios:",{"$f":"Ficha3!$P$30","v":""},null,null,null,null,null,null,null,null,null,null,null,30,{"$f":"IF(ISERROR(ROUND(IF(Altitud<0,CondensEvapResultados!AM18,CondensEvapResultados!AM18-Altitud/100),1)),0,ROUND(IF(Altitud<0,CondensEvapResultados!AM18,CondensEvapResultados!AM18-Altitud/100),1))","v":0},20,null,0,null,0]
[1,null,null,null,null,null,null,null,null,null,null,null,null,null,null,null,null,null,31,{"$f":"IF(ISERROR(ROUND(IF(Altitud<0,CondensEvapResultados!AM19,CondensEvapResultados!AM19-Altitud/100),1)),0,ROUND(IF(Altitud<0,CondensEvapResultados!AM19,CondensEvapResultados!AM19-Altitud/100),1))","v":0},20,null,0,null,0]
[1,null,null,null,null,null,null,null,null,null,null,null,null,null,null,null,null,null,null,null,null,null,{"$f":"IF(ISERROR(SUM(W40:W47)),0,SUM(W40:W47))","v":0},null,{"$f":"IF(ISERROR(SUM(Y40:Y47)),0,SUM(Y40:Y47))","v":0}]
[1,null,null,null,null,null,null,null,null,null,null,null,null,null,null,null,null,null,null,null,"Porcentaje",null,{"$f":"IF(ISERROR(W48/Y48),0,W48/Y48)","v":0}]
[1,{"$f":"IF(Proyecto=\"\",\"\",Proyecto&\" - \")&IF(Localidad=\"\",\"\",Localidad&\" - \")&IF(Localidad <>Provincia,\"\"&Provincia,\"\")","v":""}]
[]
[null,null,null,null,null,null,null,null,null,null,null,null,null,null,null,null,null,null,null,null,"Proyecto",null,"HE1"]
[1,null,null,null,null,null,null,null,null,null,null,null,null,null,null,null,null,null,31,{"$f":"IF(ISERROR(ROUND(IF(Altitud<0,CondensEvapResultados!AM8,CondensEvapResultados!AM8-Altitud/100),1)),0,ROUND(IF(Altitud<0,CondensEvapResultados!AM8,CondensEvapResultados!AM8-Altitud/100),1))","v":0},{"$f":"Area_Vent*0.34*VLOOKUP(ClaseProy,ClaseCarp,2)*(CeSeis-T53)*S53*24/1000","v":{"$error":"#VALUE!"}},null,{"$f":"Area_Vent*$D$2*0.34*(CeSeis-T53)*S53*24/1000","v":{"$error":"#VALUE!"}}]
[1,null,null,null,null,null,null,null,null,null,null,null,null,null,null,null,null,null,29,{"$f":"IF(ISERROR(ROUND(IF(Altitud<0,CondensEvapResultados!AM9,CondensEvapResultados!AM9-Altitud/100),1)),0,ROUND(IF(Altitud<0,CondensEvapResultados!AM9,CondensEvapResultados!AM9-Altitud/100),1))","v":0},{"$error":"#VALUE!"},null,{"$error":"#VALUE!"}]
[1,null,null,null,null,null,null,null,null,null,null,null,null,null,null,null,null,null,31,{"$f":"IF(ISERROR(ROUND(IF(Altitud<0,CondensEvapResultados!AM10,CondensEvapResultados!AM10-Altitud/100),1)),0,ROUND(IF(Altitud<0,CondensEvapResultados!AM10,CondensEvapResultados!AM10-Altitud/100),1))","v":0},{"$error":"#VALUE!"},null,{"$error":"#VALUE!"}]
[1,null,null,null,null,null,null,null,null,null,null,null,null,null,null,null,null,null,30,{"$f":"IF(ISERROR(ROUND(IF(Altitud<0,CondensEvapResultados!AM11,CondensEvapResultados!AM11-Altitud/100),1)),0,ROUND(IF(Altitud<0,CondensEvapResultados!AM11,CondensEvapResultados!AM11-Altitud/100),1))","v":0},{"$error":"#VALUE!"},null,{"$error":"#VALUE!"}]
[1,null,null,null,null,null,null,null,null,null,null,null,null,null,null,null,null,null,31,{"$f":"IF(ISERROR(ROUND(IF(Altitud<0,CondensEvapResultados!AM12,CondensEvapResultados!AM12-Altitud/100),1)),0,ROUND(IF(Altitud<0,CondensEvapResultados!AM12,CondensEvapResultados!AM12-Altitud/100),1))","v":0},{"$error":"#VALUE!"},null,{"$error":"#VALUE!"}]
[1,null,null,null,null,null,null,null,null,null,null,null,null,null,null,null,null,null,31,{"$f":"IF(ISERROR(ROUND(IF(Altitud<0,CondensEvapResultados!AM13,CondensEvapResultados!AM13-Altitud/100),1)),0,ROUND(IF(Altitud<0,CondensEvapResultados!AM13,CondensEvapResultados!AM13-Altitud/100),1))","v":0},{"$error":"#VALUE!"},null,{"$error":"#VALUE!"}]
[null,null,null,null,null,null,null,null,null,null,null,null,null,null,null,null,null,null,30,{"$f":"IF(ISERROR(ROUND(IF(Altitud<0,CondensEvapResultados!AM14,CondensEvapResultados!AM14-Altitud/100),1)),0,ROUND(IF(Altitud<0,CondensEvapResultados!AM14,CondensEvapResultados!AM14-Altitud/100),1))","v":0},{"$error":"#VALUE!"},null,{"$error":"#VALUE!"}]
[null,null,null,null,null,null,null,null,null,null,null,null,null,null,null,null,null,null,31,{"$f":"IF(ISERROR(ROUND(IF(Altitud<0,CondensEvapResultados!AM15,CondensEvapResultados!AM15-Altitud/100),1)),0,ROUND(IF(Altitud<0,CondensEvapResultados!AM15,CondensEvapResultados!AM15-Altitud/100),1))","v":0},{"$error":"#VALUE!"},null,{"$error":"#VALUE!"}]
[null,null,null,null,null,null,null,null,null,null,null,null,null,null,null,null,null,null,null,null,{"$f":"IF(ISERROR(SUM(U53:U60)),0,SUM(U53:U60))","v":0},null,{"$f":"IF(ISERROR(SUM(W53:W60)),0,SUM(W53:W60))","v":0}]

{"sheet":"GRAFICO","index":15,"n_rows":74,"n_cols":22,"rows_kept":74,"cut":false,"hidden":false,"merged":[[0,20,0,21],[0,16,0,18],[36,10,36,12],[44,2,44,5]]}
[null,null,null,null,null,null,null,null,null,null,null,null,null,null,null,null,"Hr en hojas cerr. Vertical",null,null,null,"Hr en hojas horizontal"]
[null,null,null,null,null,null,null,null,null,null,null,null,null,null,null,null,"Nombre","x","y",null,"x","y"]
[null,null,null,null,null,null,null,null,null,null,null,null,null,null,null,null,{"$f":"'Cerr.Vert.ext.'!N13","v":""},{"$f":"'Cerr.Vert.ext.'!AY13","v":0},{"$f":"IF('Cerr.Vert.ext.'!N13=\"\",35,27)","v":35},null,{"$f":"IF('Cerr.Vert.ext.'!N13=\"\",35,27)","v":35},{"$f":"'Cerr.Vert.ext.'!AY13","v":0}]
[null,null,null,null,null,null,null,null,null,null,null,null,null,null,null,null,{"$f":"'Cerr.Vert.ext.'!N14","v":""},{"$f":"'Cerr.Vert.ext.'!AY14","v":0},{"$f":"IF('Cerr.Vert.ext.'!N14=\"\",35,27)","v":35},null,{"$f":"IF('Cerr.Vert.ext.'!N14=\"\",35,27)","v":35},{"$f":"'Cerr.Vert.ext.'!AY14","v":0}]
[null,null,null,null,null,null,null,null,null,null,null,null,null,null,null,null,{"$f":"'Cerr.Vert.ext.'!N15","v":""},{"$f":"'Cerr.Vert.ext.'!AY15","v":0},{"$f":"IF('Cerr.Vert.ext.'!N15=\"\",35,27)","v":35},null,{"$f":"IF('Cerr.Vert.ext.'!N15=\"\",35,27)","v":35},{"$f":"'Cerr.Vert.ext.'!AY15","v":0}]
[null,null,null,null,null,null,null,null,null,null,null,null,null,null,null,null,{"$f":"'Cerr.Vert.ext.'!N16","v":""},{"$f":"'Cerr.Vert.ext.'!AY16","v":0},{"$f":"IF('Cerr.Vert.ext.'!N16=\"\",35,27)","v":35},null,{"$f":"IF('Cerr.Vert.ext.'!N16=\"\",35,27)","v":35},{"$f":"'Cerr.Vert.ext.'!AY16","v":0}]
[null,null,null,null,null,null,null,null,null,null,null,null,null,null,null,null,{"$f":"'Cerr.Vert.ext.'!N17","v":""},{"$f":"'Cerr.Vert.ext.'!AY17","v":0},{"$f":"IF('Cerr.Vert.ext.'!N17=\"\",35,27)","v":35},null,{"$f":"IF('Cerr.Vert.ext.'!N17=\"\",35,27)","v":35},{"$f":"'Cerr.Vert.ext.'!AY17","v":0}]
[null,null,null,null,null,null,null,null,null,null,null,null,null,null,null,null,{"$f":"'Cerr.Vert.ext.'!N18","v":""},{"$f":"'Cerr.Vert.ext.'!AY18","v":0},{"$f":"IF('Cerr.Vert.ext.'!N18=\"\",35,27)","v":35},null,{"$f":"IF('Cerr.Vert.ext.'!N18=\"\",35,27)","v":35},{"$f":"'Cerr.Vert.ext.'!AY18","v":0}]
[null,null,null,null,null,null,null,null,null,null,null,null,null,null,null,null,{"$f":"'Cerr.Vert.ext.'!N19","v":""},{"$f":"'Cerr.Vert.ext.'!AY19","v":0},{"$f":"IF('Cerr.Vert.ext.'!N19=\"\",35,27)","v":35},null,{"$f":"IF('Cerr.Vert.ext.'!N19=\"\",35,27)","v":35},{"$f":"'Cerr.Vert.ext.'!AY19","v":0}]
[null,null,null,null,null,null,null,null,null,null,null,null,null,null,null,null,{"$f":"'Cerr.Vert.ext.'!N20","v":""},{"$f":"'Cerr.Vert.ext.'!AY20","v":0},{"$f":"IF('Cerr.Vert.ext.'!N20=\"\",35,27)","v":35},null,{"$f":"IF('Cerr.Vert.ext.'!N20=\"\",35,27)","v":35},{"$f":"'Cerr.Vert.ext.'!AY20","v":0}]
[null,null,null,null,null,null,null,null,null,null,null,null,null,null,null,null,{"$f":"'Cerr.Vert.ext.'!N21","v":""},{"$f":"'Cerr.Vert.ext.'!AY21","v":0},{"$f":"IF('Cerr.Vert.ext.'!N21=\"\",35,27)","v":35},null,{"$f":"IF('Cerr.Vert.ext.'!N21=\"\",35,27)","v":35},{"$f":"'Cerr.Vert.ext.'!AY21","v":0}]
[null,null,null,null,null,null,null,null,null,null,null,null,null,null,null,null,{"$f":"'Cerr.Vert.ext.'!N22","v":""},{"$f":"'Cerr.Vert.ext.'!AY22","v":0},{"$f":"IF('Cerr.Vert.ext.'!N22=\"\",35,27)","v":35},null,{"$f":"IF('Cerr.Vert.ext.'!N22=\"\",35,27)","v":35},{"$f":"'Cerr.Vert.ext.'!AY22","v":0}]
[null,null,null,null,null,null,null,null,null,null,null,null,null,null,null,null,{"$f":"'Cerr.Vert.ext.'!N23","v":""},{"$f":"'Cerr.Vert.ext.'!AY23","v":0},{"$f":"IF('Cerr.Vert.ext.'!N23=\"\",35,27)","v":35},null,{"$f":"IF('Cerr.Vert.ext.'!N23=\"\",35,27)","v":35},{"$f":"'Cerr.Vert.ext.'!AY23","v":0}]
[null,null,null,null,null,null,null,null,null,null,null,null,null,null,null,null,{"$f":"'Cerr.Vert.ext.'!N24","v":""}]
[null,null,null,null,null,null,null,null,null,null,null,null,null,null,null,null,{"$f":"'Cerr.Vert.ext.'!N25","v":0}]
[null,null,null,null,null,null,null,null,null,null,null,null,null,null,null,null,{"$f":"'Cerr.Vert.ext.'!N26","v":"CAPAS"}]
[null,null,null,null,null,null,null,null,null,null,null,null,null,null,null,null,{"$f":"'Cerr.Vert.ext.'!N27","v":0}]
[]
[]
[]
[]
[]
[]
[]
[]
[{"$f":"IF('Cerr.Vert.ext.'!$M$12=\"SI\",1,2)","v":2}]
[{"$f":"IF(COUNTIF('Cerr.Vert.ext.'!$M$14:$M$24,\"SI\")>0,1,0)","v":0},"Cerramiento"]
[{"$f":"IF('Cerr.Vert.ext.'!M12=\"SI\",1,0)","v":0},{"$f":"BeCuatro","v":0}]
[]
[null,"Condiciones de cálculo"]
[null,"Ambiente exterior"]
[null,"Localidad:",null,{"$f":"\"Capital: \"&Provincia&\"; \"&\"Localidad: \"&Localidad&\", Altitud: \"&hL&\" m.s.n.m.\"&\" (Zona climática \"&ZonaClimatica&\")\"","v":"Capital: ; Localidad: , Altitud:  m.s.n.m. (Zona climática )"}]
[null,"Temperatura exterior:",null,{"$f":"IF('Cerr.Vert.ext.'!$D$6=0,\"0\",'Cerr.Vert.ext.'!$D$6)","v":"0"},"[ºC] (mes de enero)"]
[null,"Humedad relativa exterior:",null,{"$f":"'Cerr.Vert.ext.'!$G$6","v":0.95},"(mes de enero)"]
[]
[null,"Ambiente interior"]
[null,"Temperatura interior:",null,{"$f":"'Cerr.Vert.ext.'!$C$6","v":20},"[ºC]"]
[null,"Humedad relativa interior:",null,{"$f":"'Cerr.Vert.ext.'!$F$6","v":0.55000000000000004}]
[]
[null,"Resist. superficial interior:",null,{"$f":"EfeDoce","v":0.13},"[m2 K/w]"]
[null,"Resist. superficial exterior:",null,{"$f":"EfeVeinticinco","v":0.04},"[m2 K/w]"]
[]
[null,"Composición del cerramiento del interior al exterior (espesor total):",null,null,null,null,null,{"$f":"'Cerr.Vert.ext.'!$AG$25","v":0},"[m]"]
[]
[null,null,"Material",null,null,null,"Espesor [m]","λ [w/mK]","μ [Adim.]","Rn [m2K/w]","Sdn [m]"]
[null,null,{"$f":"\"- \"&'Cerr.Vert.ext.'!$B$13","v":"- -"},null,null,null,{"$f":"'Cerr.Vert.ext.'!$C$13","v":0},{"$f":"'Cerr.Vert.ext.'!$D$13","v":0},{"$f":"'Cerr.Vert.ext.'!$E$13","v":0},{"$f":"'Cerr.Vert.ext.'!$F$13","v":0},{"$f":"'Cerr.Vert.ext.'!$J$13","v":0},{"$f":"'Cerr.Vert.ext.'!K13","v":0}]
[null,null,{"$f":"\"- \"&'Cerr.Vert.ext.'!$B$14","v":"- -"},null,null,null,{"$f":"'Cerr.Vert.ext.'!$C$14","v":0},{"$f":"'Cerr.Vert.ext.'!$D$14","v":0},{"$f":"'Cerr.Vert.ext.'!$E$14","v":0},{"$f":"'Cerr.Vert.ext.'!$F$14","v":0},{"$f":"'Cerr.Vert.ext.'!$J$14","v":0},{"$f":"'Cerr.Vert.ext.'!K14","v":0}]
[null,null,{"$f":"\"- \"&'Cerr.Vert.ext.'!$B$15","v":"- -"},null,null,null,{"$f":"'Cerr.Vert.ext.'!$C$15","v":0},{"$f":"'Cerr.Vert.ext.'!$D$15","v":0},{"$f":"'Cerr.Vert.ext.'!$E$15","v":0},{"$f":"'Cerr.Vert.ext.'!$F$15","v":0},{"$f":"'Cerr.Vert.ext.'!$J$15","v":0},{"$f":"'Cerr.Vert.ext.'!K15","v":0}]
[null,null,{"$f":"\"- \"&'Cerr.Vert.ext.'!$B$16","v":"- -"},null,null,null,{"$f":"'Cerr.Vert.ext.'!$C$16","v":0},{"$f":"'Cerr.Vert.ext.'!$D$16","v":0},{"$f":"'Cerr.Vert.ext.'!$E$16","v":0},{"$f":"'Cerr.Vert.ext.'!$F$16","v":0},{"$f":"'Cerr.Vert.ext.'!$J$16","v":0},{"$f":"'Cerr.Vert.ext.'!K16","v":0}]
[null,null,{"$f":"\"- \"&'Cerr.Vert.ext.'!$B$17","v":"- -"},null,null,null,{"$f":"'Cerr.Vert.ext.'!$C$17","v":0},{"$f":"'Cerr.Vert.ext.'!$D$17","v":0},{"$f":"'Cerr.Vert.ext.'!$E$17","v":0},{"$f":"'Cerr.Vert.ext.'!$F$17","v":0},{"$f":"'Cerr.Vert.ext.'!$J$17","v":0},{"$f":"'Cerr.Vert.ext.'!K17","v":0}]
[null,null,{"$f":"\"- \"&'Cerr.Vert.ext.'!$B$18","v":"- -"},null,null,null,{"$f":"'Cerr.Vert.ext.'!$C$18","v":0},{"$f":"'Cerr.Vert.ext.'!$D$18","v":0},{"$f":"'Cerr.Vert.ext.'!$E$18","v":0},{"$f":"'Cerr.Vert.ext.'!$F$18","v":0},{"$f":"'Cerr.Vert.ext.'!$J$18","v":0},{"$f":"'Cerr.Vert.ext.'!K18","v":0}]
[null,null,{"$f":"\"- \"&'Cerr.Vert.ext.'!$B$19","v":"- -"},null,null,null,{"$f":"'Cerr.Vert.ext.'!$C$19","v":0},{"$f":"'Cerr.Vert.ext.'!$D$19","v":"-"},{"$f":"'Cerr.Vert.ext.'!$E$19","v":0},{"$f":"'Cerr.Vert.ext.'!$F$19","v":0},{"$f":"'Cerr.Vert.ext.'!$J$19","v":0},{"$f":"'Cerr.Vert.ext.'!K19","v":0}]
[null,null,{"$f":"\"- \"&'Cerr.Vert.ext.'!$B$20","v":"- -"},null,null,null,{"$f":"'Cerr.Vert.ext.'!$C$20","v":0},{"$f":"'Cerr.Vert.ext.'!$D$20","v":0},{"$f":"'Cerr.Vert.ext.'!$E$20","v":0},{"$f":"'Cerr.Vert.ext.'!$F$20","v":0},{"$f":"'Cerr.Vert.ext.'!$J$20","v":0},{"$f":"'Cerr.Vert.ext.'!K20","v":0}]
[null,null,{"$f":"\"- \"&'Cerr.Vert.ext.'!$B$21","v":"- -"},null,null,null,{"$f":"'Cerr.Vert.ext.'!$C$21","v":0},{"$f":"'Cerr.Vert.ext.'!$D$21","v":0},{"$f":"'Cerr.Vert.ext.'!$E$21","v":0},{"$f":"'Cerr.Vert.ext.'!$F$21","v":0},{"$f":"'Cerr.Vert.ext.'!$J$21","v":0},{"$f":"'Cerr.Vert.ext.'!K21","v":0}]
[null,null,{"$f":"\"- \"&'Cerr.Vert.ext.'!$B$22","v":"- -"},null,null,null,{"$f":"'Cerr.Vert.ext.'!$C$22","v":0},{"$f":"'Cerr.Vert.ext.'!SD$22","v":0},{"$f":"'Cerr.Vert.ext.'!$E$22","v":0},{"$f":"'Cerr.Vert.ext.'!$F$22","v":0},{"$f":"'Cerr.Vert.ext.'!$J$22","v":0},{"$f":"'Cerr.Vert.ext.'!K22","v":0}]
[null,null,{"$f":"\"- \"&'Cerr.Vert.ext.'!$B$23","v":"- -"},null,null,null,{"$f":"'Cerr.Vert.ext.'!$C$23","v":0},{"$f":"'Cerr.Vert.ext.'!$D$23","v":0},{"$f":"'Cerr.Vert.ext.'!$E$23","v":0},{"$f":"'Cerr.Vert.ext.'!$F$23","v":0},{"$f":"'Cerr.Vert.ext.'!$J$23","v":0},{"$f":"'Cerr.Vert.ext.'!K23","v":0}]
[null,null,{"$f":"\"- \"&'Cerr.Vert.ext.'!$B$24","v":"- -"},null,null,null,{"$f":"'Cerr.Vert.ext.'!$C$24","v":0},{"$f":"'Cerr.Vert.ext.'!$D$24","v":0},{"$f":"'Cerr.Vert.ext.'!$E$24","v":0},{"$f":"'Cerr.Vert.ext.'!$F$24","v":0},{"$f":"'Cerr.Vert.ext.'!$J$24","v":0},{"$f":"'Cerr.Vert.ext.'!K24","v":0}]
[]
[null,"Resultados"]
[null,"R. térmica RT",{"$f":"IFERROR(1/'Cerr.Vert.ext.'!$F$28,\"\")","v":""},"[m2 K/w]"]
[null,"T. term. UT",{"$f":"'Cerr.Vert.ext.'!$F$28","v":0},"[w/m2 K]","Ulím HE1:",{"$f":"IF(KaSeis=\"\",0,IF(OR(Medianera=TRUE,$A$11>4),UMaxMed,IF(EmeSiete=1,UMaxC,IF(EmeSiete=2,UMaxM,IF(EmeSiete=3,UMaxS)))))","v":0},{"$f":"IF(Provincia=\"\",\"\",IF(C61>F61,\"No cumple valor límite de HE1\",\"Cumple valor límite de HE1\"))","v":""}]
[null,"R. vapor SdT",{"$f":"'Cerr.Vert.ext.'!$Z$10","v":0},"[m]"]
[null,"Factor fRsi",{"$f":"'Cerr.Vert.ext.'!$F$31","v":"Sin datos"}]
[null,"Factor fRsi mín",{"$f":"'Cerr.Vert.ext.'!$I$31","v":0.70399999999999996}]
[]
[null,"Cond. superf.:",{"$f":"IF($C$63<$C$64,\"Existe RIESGO DE FORMACIÓN DE MOHO fRsi < fRsi, mín\",\"No existe RIESGO DE FORMACIÓN DE MOHO fRsi > fRsi, mín\")","v":"No existe RIESGO DE FORMACIÓN DE MOHO fRsi > fRsi, mín"}]
[null,"Cond. interst.:",{"$f":"IF($A$27=1,\"Se produce CONDENSACIÓN INTERSTICIAL en el cerramiento\",\"No se produce CONDENSACIÓN INTERSTICIAL en el cerramiento\")","v":"No se produce CONDENSACIÓN INTERSTICIAL en el cerramiento"}]
[null,null,null,null,null,null,null,null,{"$f":"PROPER(Inicio!$C$23)&\", \"&TEXT(TODAY(),\"dd  mmmm  aaaa\")","v":"Lugo, 28  abril  2026"}]
[null,null,null,null,null,null,null,null,{"$f":"IF(Inicio!$C$22=\"\",\"\",(Inicio!$C$22))","v":"El arquitecto técnico"}]
[]
[]
[]
[]
[null,null,null,null,null,null,null,null,{"$f":"IF(Inicio!$C$22=\"\",UPPER(Inicio!$C$21),PROPER(Inicio!$C$21))","v":"José M. Grandío Rodríguez"}]

{"sheet":"GRAFICO (2)","index":16,"n_rows":79,"n_cols":23,"rows_kept":79,"cut":false,"hidden":false,"merged":[[45,1,45,3],[36,10,36,12],[25,11,25,12],[25,1,25,7],[25,9,25,10],[43,5,43,8],[43,9,43,11],[44,1,44,3]]}
[]
[null,null,null,null,null,null,null,null,null,null,null,null,null,null,null,null,null,null,null,null,"Pv","Psat"]
[null,null,null,null,null,null,null,null,null,null,null,null,null,null,null,null,null,null,null,null,{"$f":"'Cerr.Vert.ext.'!L11","v":0},{"$f":"IF(U3<W3,W3,U3)","v":0},{"$f":"'Cerr.Vert.ext.'!I11","v":0}]
[null,null,null,null,null,null,null,null,null,null,null,null,null,null,null,null,null,null,null,null,{"$f":"'Cerr.Vert.ext.'!L12","v":0},{"$f":"IF(U4<W4,W4,U4)","v":0},{"$f":"'Cerr.Vert.ext.'!I12","v":0}]
[null,null," ",null,null,null,null,null,null,null,null,null,null,null,null,null,null,null,null,null,{"$f":"'Cerr.Vert.ext.'!L13","v":0},0,{"$f":"'Cerr.Vert.ext.'!I13","v":0}]
[null,null,null,null,null,null,null,null,null,null,null,null,null,null,null,null,null,null,null,null,{"$f":"'Cerr.Vert.ext.'!L14","v":0},0,{"$f":"'Cerr.Vert.ext.'!I14","v":0}]
[null,null,null,null,null,null,null,null,null,null,null,null,null,null,null,null,null,null,null,null,{"$f":"'Cerr.Vert.ext.'!L15","v":0},0,{"$f":"'Cerr.Vert.ext.'!I15","v":0}]
[null,null,null,null,null,null,null,null,null,null,null,null,null,null,null,null,null,null,null,null,{"$f":"'Cerr.Vert.ext.'!L16","v":0},0,{"$f":"'Cerr.Vert.ext.'!I16","v":0}]
[null,null,null,null,null,null,null,null,null,null,null,null,null,null,null,null,null,null,null,null,{"$f":"'Cerr.Vert.ext.'!L17","v":0},0,{"$f":"'Cerr.Vert.ext.'!I17","v":0}]
[null,null,null,null,null,null,null,null,null,null,null,null,null,null,null,null,null,null,null,null,{"$f":"'Cerr.Vert.ext.'!L18","v":0},0,{"$f":"'Cerr.Vert.ext.'!I18","v":0}]
[null,null,null,null,null,null,null,null,null,null,null,null,null,null,null,null,null,null,null,null,{"$f":"'Cerr.Vert.ext.'!L19","v":0},0,{"$f":"'Cerr.Vert.ext.'!I19","v":0}]
[null,null,null,null,null,null,null,null,null,null,null,null,null,null,null,null,null,null,null,null,{"$f":"'Cerr.Vert.ext.'!L20","v":0},0,{"$f":"'Cerr.Vert.ext.'!I20","v":0}]
[null,null,null,null,null,null,null,null,null,null,null,null,null,null,null,null,null,null,null,null,{"$f":"'Cerr.Vert.ext.'!L21","v":0},0,{"$f":"'Cerr.Vert.ext.'!I21","v":0}]
[null,null,null,null,null,null,null,null,null,null,null,null,null,null,null,null,null,null,null,null,{"$f":"'Cerr.Vert.ext.'!L22","v":0},0,{"$f":"'Cerr.Vert.ext.'!I22","v":0}]
[null,null,null,null,null,null,null,null,null,null,null,null,null,null,null,null,null,null,null,null,{"$f":"'Cerr.Vert.ext.'!L23","v":0},0,{"$f":"'Cerr.Vert.ext.'!I23","v":0}]
[null,null,null,null,null,null,null,null,null,null,null,null,null,null,null,null,null,null,null,null,{"$f":"'Cerr.Vert.ext.'!L24","v":0},0,{"$f":"'Cerr.Vert.ext.'!I24","v":0}]
[null,null,null,null,null,null,null,null,null,null,null,null,null,null,null,null,null,null,null,null,{"$f":"'Cerr.Vert.ext.'!L25","v":0},0,{"$f":"'Cerr.Vert.ext.'!I25","v":0}]
[]
[]
[]
[]
[]
[]
[]
[]
[{"$f":"IF('Cerr.Vert.ext.'!M12=\"SI\",1,2)","v":2}]
[{"$f":"IF(COUNTIF('Cerr.Vert.ext.'!M13:M24,\"SI\")>0,1,0)","v":0},"Cerramiento"]
[{"$f":"IF('Cerr.Vert.ext.'!M12=\"SI\",1,0)","v":0},{"$f":"BeTres","v":"¿Cerramiento?"}]
[]
[null,"Condiciones de cálculo"]
[null,"Ambiente exterior"]
[null,"Localidad:",null,{"$f":"\"Capital: \"&Provincia&\"; \"&\"Localidad: \"&Localidad&\", Altitud: \"&hL&\" m.s.n.m.\"&\" (Zona climática \"&ZonaClimatica&\")\"","v":"Capital: ; Localidad: , Altitud:  m.s.n.m. (Zona climática )"}]
[null,"Temperatura exterior:",null,{"$f":"IF('Cerr.Vert.ext.'!$D$6=0,\"0\",'Cerr.Vert.ext.'!$D$6)","v":"0"},"[ºC] (mes de enero)"]
[null,"Humedad relativa exterior:",null,{"$f":"'Cerr.Vert.ext.'!$G$6","v":0.95},"(mes de enero)"]
[]
[null,"Ambiente interior"]
[null,"Temperatura interior:",null,{"$f":"'Cerr.Vert.ext.'!$C$6","v":20},"[ºC]"]
[null,"Humedad relativa interior:",null,{"$f":"'Cerr.Vert.ext.'!$F$6","v":0.55000000000000004}]
[]
[null,"Resist. superficial interior:",null,{"$f":"EfeDoce","v":0.13},"[m2 K/w]",{"$f":"\"- Tipo de cerramiento: \" & ZonEle","v":"- Tipo de cerramiento: MURO"}]
[null,"Resist. superficial exterior:",null,{"$f":"EfeVeinticinco","v":0.04},"[m2 K/w]"]
[]
[]
[null,{"$f":"\"COMPOSICIÓN DEL CERRAMIENTO (espesor total \"&'Cerr.Vert.ext.'!$AG$25&\" m)\"","v":"COMPOSICIÓN DEL CERRAMIENTO (espesor total 0 m)"},null,null,null,"PRESIÓN DE SATURACIÓN",null,null,null,"PRESIÓN DE VAPOR"]
[null,"Material (de interior a exterior)",null,null,"e [m]","λ [w/mK]","Rn [m2K/w]","θ [ºC]","Psat [Pa]","μ [Adim.]","Sdn [m]","Pv [Pa]"]
[null,{"$f":"\"- \"&'Cerr.Vert.ext.'!$B$11","v":"- Aire interior"},null,null,{"$f":"'Cerr.Vert.ext.'!$C$11","v":"-"},{"$f":"'Cerr.Vert.ext.'!$D$11","v":"-"},{"$f":"'Cerr.Vert.ext.'!$F$11","v":"-"},{"$f":"'Cerr.Vert.ext.'!$H$11","v":0},{"$f":"'Cerr.Vert.ext.'!$I$11","v":0},{"$f":"'Cerr.Vert.ext.'!$E$11","v":"-"},{"$f":"'Cerr.Vert.ext.'!$J$11","v":"-"},{"$f":"'Cerr.Vert.ext.'!$L$11","v":0},{"$f":"'Cerr.Vert.ext.'!$K$11","v":"-"}]
[null,{"$f":"\"- \"&'Cerr.Vert.ext.'!$B$12","v":"- Superficie interior del cerramiento"},null,null,{"$f":"'Cerr.Vert.ext.'!$C$12","v":"-"},{"$f":"'Cerr.Vert.ext.'!$D$12","v":"-"},{"$f":"'Cerr.Vert.ext.'!$F$12","v":0.13},{"$f":"'Cerr.Vert.ext.'!$H$12","v":0},{"$f":"'Cerr.Vert.ext.'!$I$12","v":0},"-",{"$f":"'Cerr.Vert.ext.'!$J$12","v":"-"},{"$f":"'Cerr.Vert.ext.'!$L$12","v":0},{"$f":"'Cerr.Vert.ext.'!$K$12","v":"-"}]
[null,{"$f":"\"- \"&'Cerr.Vert.ext.'!$B$13","v":"- -"},null,null,{"$f":"'Cerr.Vert.ext.'!$C$13","v":0},{"$f":"'Cerr.Vert.ext.'!$D$13","v":0},{"$f":"'Cerr.Vert.ext.'!$F$13","v":0},{"$f":"'Cerr.Vert.ext.'!$H$13","v":0},{"$f":"'Cerr.Vert.ext.'!$I$13","v":0},{"$f":"'Cerr.Vert.ext.'!$E$13","v":0},{"$f":"'Cerr.Vert.ext.'!$J$13","v":0},{"$f":"'Cerr.Vert.ext.'!$L$13","v":0},{"$f":"'Cerr.Vert.ext.'!$K$13","v":0}]
[null,{"$f":"\"- \"&'Cerr.Vert.ext.'!$B$14","v":"- -"},null,null,{"$f":"'Cerr.Vert.ext.'!$C$14","v":0},{"$f":"'Cerr.Vert.ext.'!$D$14","v":0},{"$f":"'Cerr.Vert.ext.'!$F$14","v":0},{"$f":"'Cerr.Vert.ext.'!$H$14","v":0},{"$f":"'Cerr.Vert.ext.'!$I$14","v":0},{"$f":"'Cerr.Vert.ext.'!$E$14","v":0},{"$f":"'Cerr.Vert.ext.'!$J$14","v":0},{"$f":"'Cerr.Vert.ext.'!$L$14","v":0},{"$f":"'Cerr.Vert.ext.'!$K$14","v":0}]
[null,{"$f":"\"- \"&'Cerr.Vert.ext.'!$B$15","v":"- -"},null,null,{"$f":"'Cerr.Vert.ext.'!$C$15","v":0},{"$f":"'Cerr.Vert.ext.'!$D$15","v":0},{"$f":"'Cerr.Vert.ext.'!$F$15","v":0},{"$f":"'Cerr.Vert.ext.'!$H$15","v":0},{"$f":"'Cerr.Vert.ext.'!$I$15","v":0},{"$f":"'Cerr.Vert.ext.'!$E$15","v":0},{"$f":"'Cerr.Vert.ext.'!$J$15","v":0},{"$f":"'Cerr.Vert.ext.'!$L$15","v":0},{"$f":"'Cerr.Vert.ext.'!$K$15","v":0}]
[null,{"$f":"\"- \"&'Cerr.Vert.ext.'!$B$16","v":"- -"},null,null,{"$f":"'Cerr.Vert.ext.'!$C$16","v":0},{"$f":"'Cerr.Vert.ext.'!$D$16","v":0},{"$f":"'Cerr.Vert.ext.'!$F$16","v":0},{"$f":"'Cerr.Vert.ext.'!$H$16","v":0},{"$f":"'Cerr.Vert.ext.'!$I$16","v":0},{"$f":"'Cerr.Vert.ext.'!$E$16","v":0},{"$f":"'Cerr.Vert.ext.'!$J$16","v":0},{"$f":"'Cerr.Vert.ext.'!$L$16","v":0},{"$f":"'Cerr.Vert.ext.'!$K$16","v":0}]
[null,{"$f":"\"- \"&'Cerr.Vert.ext.'!$B$17","v":"- -"},null,null,{"$f":"'Cerr.Vert.ext.'!$C$17","v":0},{"$f":"'Cerr.Vert.ext.'!$D$17","v":0},{"$f":"'Cerr.Vert.ext.'!$F$17","v":0},{"$f":"'Cerr.Vert.ext.'!$H$17","v":0},{"$f":"'Cerr.Vert.ext.'!$I$17","v":0},{"$f":"'Cerr.Vert.ext.'!$E$17","v":0},{"$f":"'Cerr.Vert.ext.'!$J$17","v":0},{"$f":"'Cerr.Vert.ext.'!$L$17","v":0},{"$f":"'Cerr.Vert.ext.'!$K$17","v":0}]
[null,{"$f":"\"- \"&'Cerr.Vert.ext.'!$B$18","v":"- -"},null,null,{"$f":"'Cerr.Vert.ext.'!$C$18","v":0},{"$f":"'Cerr.Vert.ext.'!$D$18","v":0},{"$f":"'Cerr.Vert.ext.'!$F$18","v":0},{"$f":"'Cerr.Vert.ext.'!$H$18","v":0},{"$f":"'Cerr.Vert.ext.'!$I$18","v":0},{"$f":"'Cerr.Vert.ext.'!$E$18","v":0},{"$f":"'Cerr.Vert.ext.'!$J$18","v":0},{"$f":"'Cerr.Vert.ext.'!$L$18","v":0},{"$f":"'Cerr.Vert.ext.'!$K$18","v":0}]
[null,{"$f":"\"- \"&'Cerr.Vert.ext.'!$B$19","v":"- -"},null,null,{"$f":"'Cerr.Vert.ext.'!$C$19","v":0},{"$f":"'Cerr.Vert.ext.'!$D$19","v":"-"},{"$f":"'Cerr.Vert.ext.'!$F$19","v":0},{"$f":"'Cerr.Vert.ext.'!$H$19","v":0},{"$f":"'Cerr.Vert.ext.'!$I$19","v":0},{"$f":"'Cerr.Vert.ext.'!$E$19","v":0},{"$f":"'Cerr.Vert.ext.'!$J$19","v":0},{"$f":"'Cerr.Vert.ext.'!$L$19","v":0},{"$f":"'Cerr.Vert.ext.'!$K$19","v":0}]
[null,{"$f":"\"- \"&'Cerr.Vert.ext.'!$B$20","v":"- -"},null,null,{"$f":"'Cerr.Vert.ext.'!$C$20","v":0},{"$f":"'Cerr.Vert.ext.'!$D$20","v":0},{"$f":"'Cerr.Vert.ext.'!$F$20","v":0},{"$f":"'Cerr.Vert.ext.'!$H$20","v":0},{"$f":"'Cerr.Vert.ext.'!$I$20","v":0},{"$f":"'Cerr.Vert.ext.'!$E$20","v":0},{"$f":"'Cerr.Vert.ext.'!$J$20","v":0},{"$f":"'Cerr.Vert.ext.'!$L$20","v":0},{"$f":"'Cerr.Vert.ext.'!$K$20","v":0}]
[null,{"$f":"\"- \"&'Cerr.Vert.ext.'!$B$21","v":"- -"},null,null,{"$f":"'Cerr.Vert.ext.'!$C$21","v":0},{"$f":"'Cerr.Vert.ext.'!$D$21","v":0},{"$f":"'Cerr.Vert.ext.'!$F$21","v":0},{"$f":"'Cerr.Vert.ext.'!$H$21","v":0},{"$f":"'Cerr.Vert.ext.'!$I$21","v":0},{"$f":"'Cerr.Vert.ext.'!$E$21","v":0},{"$f":"'Cerr.Vert.ext.'!$J$21","v":0},{"$f":"'Cerr.Vert.ext.'!$L$21","v":0},{"$f":"'Cerr.Vert.ext.'!$K$21","v":0}]
[null,{"$f":"\"- \"&'Cerr.Vert.ext.'!$B$22","v":"- -"},null,null,{"$f":"'Cerr.Vert.ext.'!$C$22","v":0},{"$f":"'Cerr.Vert.ext.'!$D$22","v":0},{"$f":"'Cerr.Vert.ext.'!$F$22","v":0},{"$f":"'Cerr.Vert.ext.'!$H$22","v":0},{"$f":"'Cerr.Vert.ext.'!$I$22","v":0},{"$f":"'Cerr.Vert.ext.'!$E$22","v":0},{"$f":"'Cerr.Vert.ext.'!$J$22","v":0},{"$f":"'Cerr.Vert.ext.'!$L$22","v":0},{"$f":"'Cerr.Vert.ext.'!$K$22","v":0}]
[null,{"$f":"\"- \"&'Cerr.Vert.ext.'!$B$23","v":"- -"},null,null,{"$f":"'Cerr.Vert.ext.'!$C$23","v":0},{"$f":"'Cerr.Vert.ext.'!$D$23","v":0},{"$f":"'Cerr.Vert.ext.'!$F$23","v":0},{"$f":"'Cerr.Vert.ext.'!$H$23","v":0},{"$f":"'Cerr.Vert.ext.'!$I$23","v":0},{"$f":"'Cerr.Vert.ext.'!$E$23","v":0},{"$f":"'Cerr.Vert.ext.'!$J$23","v":0},{"$f":"'Cerr.Vert.ext.'!$L$23","v":0},{"$f":"'Cerr.Vert.ext.'!$K$23","v":0}]
[null,{"$f":"\"- \"&'Cerr.Vert.ext.'!$B$24","v":"- -"},null,null,{"$f":"'Cerr.Vert.ext.'!$C$24","v":0},{"$f":"'Cerr.Vert.ext.'!$D$24","v":0},{"$f":"'Cerr.Vert.ext.'!$F$24","v":0},{"$f":"'Cerr.Vert.ext.'!$H$24","v":0},{"$f":"'Cerr.Vert.ext.'!$I$24","v":0},{"$f":"'Cerr.Vert.ext.'!$E$24","v":0},{"$f":"'Cerr.Vert.ext.'!$J$24","v":0},{"$f":"'Cerr.Vert.ext.'!$L$24","v":0},{"$f":"'Cerr.Vert.ext.'!$K$24","v":0}]
[null,{"$f":"\"- \"&'Cerr.Vert.ext.'!$B$25","v":"- Superficie exterior del cerramiento/Aire exterior"},null,null,{"$f":"'Cerr.Vert.ext.'!$C$25","v":"-"},{"$f":"'Cerr.Vert.ext.'!$D$25","v":"-"},{"$f":"'Cerr.Vert.ext.'!$F$25","v":0.04},{"$f":"'Cerr.Vert.ext.'!$H$25","v":0},{"$f":"'Cerr.Vert.ext.'!$I$25","v":0},"-",{"$f":"'Cerr.Vert.ext.'!$J$25","v":"-"},{"$f":"'Cerr.Vert.ext.'!$L$25","v":0},{"$f":"'Cerr.Vert.ext.'!$K$25","v":"-"}]
[]
[null,"Resultados"]
[null,"R. térmica RT",{"$f":"IFERROR(1/'Cerr.Vert.ext.'!$F$28,\"\")","v":""},"[m2 K/w]"]
[null,"T. term. UT",{"$f":"'Cerr.Vert.ext.'!$F$28","v":0},"[w/m2 K]","Ulím HE1:",{"$f":"IF(KaSeis=\"\",0,IF(OR(Medianera=TRUE,$A$11>4),UMaxMed,IF(EmeSiete=1,UMaxC,IF(EmeSiete=2,UMaxM,IF(EmeSiete=3,UMaxS)))))","v":0},{"$f":"IF(Provincia=\"\",\"\",IF(C64>F64,\"No cumple valor límite de HE1\",\"Cumple valor límite de HE1\"))","v":""}]
[null,"R. vapor SdT",{"$f":"'Cerr.Vert.ext.'!$Z$10","v":0},"[m]"]
[null,"Factor fRsi",{"$f":"'Cerr.Vert.ext.'!$F$31","v":"Sin datos"}]
[null,"Factor fRsi mín",{"$f":"'Cerr.Vert.ext.'!$I$31","v":0.70399999999999996}]
[]
[null,"Cond. superf.:",{"$f":"IF($C$66<$C$67,\"Existe RIESGO DE FORMACIÓN DE MOHO fRsi < fRsi, mín\",\"No existe RIESGO DE FORMACIÓN DE MOHO fRsi > fRsi, mín\")","v":"No existe RIESGO DE FORMACIÓN DE MOHO fRsi > fRsi, mín"}]
[null,"Cond. interst.:",{"$f":"IF(AVeintisiete>0,\"Se produce CONDENSACIÓN INTERSTICIAL en el cerramiento\",\"No se produce CONDENSACIÓN INTERSTICIAL en el cerramiento\")","v":"No se produce CONDENSACIÓN INTERSTICIAL en el cerramiento"}]
[]
[null,null,null,null,null,null,null,null,null,{"$f":"Pie","v":", 28  abril  2026"}]
[null,null,null,null,null,null,null,null,null,"El "]
[null,null,null,null,null,null,null,null,null,""]
[null,null,null,null,null,null,null,null,null,""]
[null,null,null,null,null,null,null,null,null,""]
[null,null,null,null,null,null,null,null,null,""]
[null,null,null,null,null,null,null,null,null,""]
[null,null,null,null,null,null,null,null,null,""]

{"sheet":"GRAFICO (3)","index":17,"n_rows":79,"n_cols":30,"rows_kept":79,"cut":false,"hidden":false,"merged":[[82,2,82,8],[83,2,83,8],[0,16,0,18],[25,9,25,10],[25,11,25,12],[36,10,36,12],[44,1,44,3],[43,5,43,8],[43,9,43,11],[45,1,45,3]]}
[true,null,null,null,null,null,null,null,null,null,null,null,null,null,null,null,"Hr en las hojas cerramiento vertical",null,null,null,"Hr en las hojas cerramiento Horizontal",null,null,"Valor graficas si condensación",null,null,"Temperatura"]
[null,null,null,null,null,null,null,null,null,null,null,null,null,null,null,null,"Nombre","X","Y",null,"X","Y",null,"Pv","Psat",null,"X","Y","Ti","Te"]
[null,null,null,null,null,null,null,null,null,null,null,null,null,null,null,null,{"$f":"'Cerr.Vert.ext.'!N13","v":""},{"$f":"'Cerr.Vert.ext.'!AY13","v":0},{"$f":"IF('Cerr.Vert.ext.'!N13=\"\",3800,3100)","v":3800},null,{"$f":"IF('Cerr.Vert.ext.'!N13=\"\",3600,3000)","v":3600},{"$f":"'Cerr.Vert.ext.'!AY13","v":0},null,{"$f":"IF('Cerr.Vert.ext.'!I12<'Cerr.Vert.ext.'!L12,'Cerr.Vert.ext.'!I12,NA())","v":{"$error":"#N/A"}},{"$f":"IF('Cerr.Vert.ext.'!I12<'Cerr.Vert.ext.'!L12,'Cerr.Vert.ext.'!L12,NA())","v":{"$error":"#N/A"}},null,{"$f":"'Cerr.Vert.ext.'!AY10","v":-0.03},{"$f":"IF($A$1=TRUE,'Cerr.Vert.ext.'!AZ10,NA())","v":0},{"$f":"IF($A$1=TRUE,'Cerr.Vert.ext.'!$C$6,NA())","v":20},{"$f":"IF($A$1=TRUE,'Cerr.Vert.ext.'!$D$6,NA())","v":0}]
[null,null,null,null,null,null,null,null,null,null,null,null,null,null,null,null,{"$f":"'Cerr.Vert.ext.'!N14","v":""},{"$f":"'Cerr.Vert.ext.'!AY14","v":0},{"$f":"IF('Cerr.Vert.ext.'!N14=\"\",3800,3100)","v":3800},null,{"$f":"IF('Cerr.Vert.ext.'!N14=\"\",3600,3000)","v":3600},{"$f":"'Cerr.Vert.ext.'!AY14","v":0},null,{"$f":"IF('Cerr.Vert.ext.'!I13<'Cerr.Vert.ext.'!L13,'Cerr.Vert.ext.'!I13,NA())","v":{"$error":"#N/A"}},{"$f":"IF('Cerr.Vert.ext.'!I13<'Cerr.Vert.ext.'!L13,'Cerr.Vert.ext.'!L13,NA())","v":{"$error":"#N/A"}},null,{"$f":"'Cerr.Vert.ext.'!AY11","v":-0.03},{"$f":"IF($A$1=TRUE,'Cerr.Vert.ext.'!AZ11,NA())","v":0}]
[null,null," ",null,null,null,null,null,null,null,null,null,null,null,null,null,{"$f":"'Cerr.Vert.ext.'!N15","v":""},{"$f":"'Cerr.Vert.ext.'!AY15","v":0},{"$f":"IF('Cerr.Vert.ext.'!N15=\"\",3800,3100)","v":3800},null,{"$f":"IF('Cerr.Vert.ext.'!N15=\"\",3600,3000)","v":3600},{"$f":"'Cerr.Vert.ext.'!AY15","v":0},null,{"$f":"IF('Cerr.Vert.ext.'!I14<'Cerr.Vert.ext.'!L14,'Cerr.Vert.ext.'!I14,NA())","v":{"$error":"#N/A"}},{"$f":"IF('Cerr.Vert.ext.'!I14<'Cerr.Vert.ext.'!L14,'Cerr.Vert.ext.'!L14,NA())","v":{"$error":"#N/A"}},null,{"$f":"'Cerr.Vert.ext.'!AY12","v":0},{"$f":"IF($A$1=TRUE,'Cerr.Vert.ext.'!AZ12,NA())","v":0}]
[null,null,null,null,null,null,null,null,null,null,null,null,null,null,null,null,{"$f":"'Cerr.Vert.ext.'!N16","v":""},{"$f":"'Cerr.Vert.ext.'!AY16","v":0},{"$f":"IF('Cerr.Vert.ext.'!N16=\"\",3800,3100)","v":3800},null,{"$f":"IF('Cerr.Vert.ext.'!N16=\"\",3600,3000)","v":3600},{"$f":"'Cerr.Vert.ext.'!AY16","v":0},null,{"$f":"IF('Cerr.Vert.ext.'!I15<'Cerr.Vert.ext.'!L15,'Cerr.Vert.ext.'!I15,NA())","v":{"$error":"#N/A"}},{"$f":"IF('Cerr.Vert.ext.'!I15<'Cerr.Vert.ext.'!L15,'Cerr.Vert.ext.'!L15,NA())","v":{"$error":"#N/A"}},null,{"$f":"'Cerr.Vert.ext.'!AY13","v":0},{"$f":"IF($A$1=TRUE,'Cerr.Vert.ext.'!AZ13,NA())","v":0}]
[null,null,null,null,null,null,null,null,null,null,null,null,null,null,null,null,{"$f":"'Cerr.Vert.ext.'!N17","v":""},{"$f":"'Cerr.Vert.ext.'!AY17","v":0},{"$f":"IF('Cerr.Vert.ext.'!N17=\"\",3800,3100)","v":3800},null,{"$f":"IF('Cerr.Vert.ext.'!N17=\"\",3600,3000)","v":3600},{"$f":"'Cerr.Vert.ext.'!AY17","v":0},null,{"$f":"IF('Cerr.Vert.ext.'!I16<'Cerr.Vert.ext.'!L16,'Cerr.Vert.ext.'!I16,NA())","v":{"$error":"#N/A"}},{"$f":"IF('Cerr.Vert.ext.'!I16<'Cerr.Vert.ext.'!L16,'Cerr.Vert.ext.'!L16,NA())","v":{"$error":"#N/A"}},null,{"$f":"'Cerr.Vert.ext.'!AY14","v":0},{"$f":"IF($A$1=TRUE,'Cerr.Vert.ext.'!AZ14,NA())","v":0}]
[null,null,null,null,null,null,null,null,null,null,null,null,null,null,null,null,{"$f":"'Cerr.Vert.ext.'!N18","v":""},{"$f":"'Cerr.Vert.ext.'!AY18","v":0},{"$f":"IF('Cerr.Vert.ext.'!N18=\"\",3800,3100)","v":3800},null,{"$f":"IF('Cerr.Vert.ext.'!N18=\"\",3600,3000)","v":3600},{"$f":"'Cerr.Vert.ext.'!AY18","v":0},null,{"$f":"IF('Cerr.Vert.ext.'!I17<'Cerr.Vert.ext.'!L17,'Cerr.Vert.ext.'!I17,NA())","v":{"$error":"#N/A"}},{"$f":"IF('Cerr.Vert.ext.'!I17<'Cerr.Vert.ext.'!L17,'Cerr.Vert.ext.'!L17,NA())","v":{"$error":"#N/A"}},null,{"$f":"'Cerr.Vert.ext.'!AY15","v":0},{"$f":"IF($A$1=TRUE,'Cerr.Vert.ext.'!AZ15,NA())","v":0}]
[null,null,null,null,null,null,null,null,null,null,null,null,null,null,null,null,{"$f":"'Cerr.Vert.ext.'!N19","v":""},{"$f":"'Cerr.Vert.ext.'!AY19","v":0},{"$f":"IF('Cerr.Vert.ext.'!N19=\"\",3800,3100)","v":3800},null,{"$f":"IF('Cerr.Vert.ext.'!N19=\"\",3600,3000)","v":3600},{"$f":"'Cerr.Vert.ext.'!AY19","v":0},null,{"$f":"IF('Cerr.Vert.ext.'!I18<'Cerr.Vert.ext.'!L18,'Cerr.Vert.ext.'!I18,NA())","v":{"$error":"#N/A"}},{"$f":"IF('Cerr.Vert.ext.'!I18<'Cerr.Vert.ext.'!L18,'Cerr.Vert.ext.'!L18,NA())","v":{"$error":"#N/A"}},null,{"$f":"'Cerr.Vert.ext.'!AY16","v":0},{"$f":"IF($A$1=TRUE,'Cerr.Vert.ext.'!AZ16,NA())","v":0}]
[null,null,null,null,null,null,null,null,null,null,null,null,null,null,null,null,{"$f":"'Cerr.Vert.ext.'!N20","v":""},{"$f":"'Cerr.Vert.ext.'!AY20","v":0},{"$f":"IF('Cerr.Vert.ext.'!N20=\"\",3800,3100)","v":3800},null,{"$f":"IF('Cerr.Vert.ext.'!N20=\"\",3600,3000)","v":3600},{"$f":"'Cerr.Vert.ext.'!AY20","v":0},null,{"$f":"IF('Cerr.Vert.ext.'!I19<'Cerr.Vert.ext.'!L19,'Cerr.Vert.ext.'!I19,NA())","v":{"$error":"#N/A"}},{"$f":"IF('Cerr.Vert.ext.'!I19<'Cerr.Vert.ext.'!L19,'Cerr.Vert.ext.'!L19,NA())","v":{"$error":"#N/A"}},null,{"$f":"'Cerr.Vert.ext.'!AY17","v":0},{"$f":"IF($A$1=TRUE,'Cerr.Vert.ext.'!AZ17,NA())","v":0}]
[null,null,null,null,null,null,null,null,null,null,null,null,null,null,null,null,{"$f":"'Cerr.Vert.ext.'!N21","v":""},{"$f":"'Cerr.Vert.ext.'!AY21","v":0},{"$f":"IF('Cerr.Vert.ext.'!N21=\"\",3800,3100)","v":3800},null,{"$f":"IF('Cerr.Vert.ext.'!N21=\"\",3600,3000)","v":3600},{"$f":"'Cerr.Vert.ext.'!AY21","v":0},null,{"$f":"IF('Cerr.Vert.ext.'!I20<'Cerr.Vert.ext.'!L20,'Cerr.Vert.ext.'!I20,NA())","v":{"$error":"#N/A"}},{"$f":"IF('Cerr.Vert.ext.'!I20<'Cerr.Vert.ext.'!L20,'Cerr.Vert.ext.'!L20,NA())","v":{"$error":"#N/A"}},null,{"$f":"'Cerr.Vert.ext.'!AY18","v":0},{"$f":"IF($A$1=TRUE,'Cerr.Vert.ext.'!AZ18,NA())","v":0}]
[null,null,null,null,null,null,null,null,null,null,null,null,null,null,null,null,{"$f":"'Cerr.Vert.ext.'!N22","v":""},{"$f":"'Cerr.Vert.ext.'!AY22","v":0},{"$f":"IF('Cerr.Vert.ext.'!N22=\"\",3800,3100)","v":3800},null,{"$f":"IF('Cerr.Vert.ext.'!N22=\"\",3600,3000)","v":3600},{"$f":"'Cerr.Vert.ext.'!AY22","v":0},null,{"$f":"IF('Cerr.Vert.ext.'!I21<'Cerr.Vert.ext.'!L21,'Cerr.Vert.ext.'!I21,NA())","v":{"$error":"#N/A"}},{"$f":"IF('Cerr.Vert.ext.'!I21<'Cerr.Vert.ext.'!L21,'Cerr.Vert.ext.'!L21,NA())","v":{"$error":"#N/A"}},null,{"$f":"'Cerr.Vert.ext.'!AY19","v":0},{"$f":"IF($A$1=TRUE,'Cerr.Vert.ext.'!AZ19,NA())","v":0}]
[null,null,null,null,null,null,null,null,null,null,null,null,null,null,null,null,{"$f":"'Cerr.Vert.ext.'!N23","v":""},{"$f":"'Cerr.Vert.ext.'!AY23","v":0},{"$f":"IF('Cerr.Vert.ext.'!N23=\"\",3800,3100)","v":3800},null,{"$f":"IF('Cerr.Vert.ext.'!N23=\"\",3600,3000)","v":3600},{"$f":"'Cerr.Vert.ext.'!AY23","v":0},null,{"$f":"IF('Cerr.Vert.ext.'!I22<'Cerr.Vert.ext.'!L22,'Cerr.Vert.ext.'!I22,NA())","v":{"$error":"#N/A"}},{"$f":"IF('Cerr.Vert.ext.'!I22<'Cerr.Vert.ext.'!L22,'Cerr.Vert.ext.'!L22,NA())","v":{"$error":"#N/A"}},null,{"$f":"'Cerr.Vert.ext.'!AY20","v":0},{"$f":"IF($A$1=TRUE,'Cerr.Vert.ext.'!AZ20,NA())","v":0}]
[null,null,null,null,null,null,null,null,null,null,null,null,null,null,null,null,{"$f":"'Cerr.Vert.ext.'!N24","v":""},{"$f":"'Cerr.Vert.ext.'!AY24","v":0},{"$f":"IF('Cerr.Vert.ext.'!N24=\"\",3800,3100)","v":3800},null,null,null,null,{"$f":"IF('Cerr.Vert.ext.'!I23<'Cerr.Vert.ext.'!L23,'Cerr.Vert.ext.'!I23,NA())","v":{"$error":"#N/A"}},{"$f":"IF('Cerr.Vert.ext.'!I23<'Cerr.Vert.ext.'!L23,'Cerr.Vert.ext.'!L23,NA())","v":{"$error":"#N/A"}},null,{"$f":"'Cerr.Vert.ext.'!AY21","v":0},{"$f":"IF($A$1=TRUE,'Cerr.Vert.ext.'!AZ21,NA())","v":0}]
[null,null,null,null,null,null,null,null,null,null,null,null,null,null,null,null,{"$f":"'Cerr.Vert.ext.'!N25","v":0},{"$f":"'Cerr.Vert.ext.'!AY25","v":0.03},{"$f":"IF('Cerr.Vert.ext.'!N25=\"\",3800,3100)","v":3800},null,null,null,null,{"$f":"IF('Cerr.Vert.ext.'!I24<'Cerr.Vert.ext.'!L24,'Cerr.Vert.ext.'!I24,NA())","v":{"$error":"#N/A"}},{"$f":"IF('Cerr.Vert.ext.'!I24<'Cerr.Vert.ext.'!L24,'Cerr.Vert.ext.'!L24,NA())","v":{"$error":"#N/A"}},null,{"$f":"'Cerr.Vert.ext.'!AY22","v":0},{"$f":"IF($A$1=TRUE,'Cerr.Vert.ext.'!AZ22,NA())","v":0}]
[null,null,null,null,null,null,null,null,null,null,null,null,null,null,null,null,{"$f":"'Cerr.Vert.ext.'!N26","v":"CAPAS"},{"$f":"'Cerr.Vert.ext.'!AY26","v":0.03},{"$f":"IF('Cerr.Vert.ext.'!N26=\"\",3800,3100)","v":3100},null,null,null,null,null,null,null,{"$f":"'Cerr.Vert.ext.'!AY23","v":0},{"$f":"IF($A$1=TRUE,'Cerr.Vert.ext.'!AZ23,NA())","v":0}]
[null,null,null,null,null,null,null,null,null,null,null,null,null,null,null,null,{"$f":"\"φi = \"&EfeSeis*100&\" %\"","v":"φi = 55 %"},null,{"$f":"'Cerr.Vert.ext.'!C65","v":0},null,null,null,null,null,null,null,{"$f":"'Cerr.Vert.ext.'!AY24","v":0},{"$f":"IF($A$1=TRUE,'Cerr.Vert.ext.'!AZ24,NA())","v":0}]
[null,null,null,null,null,null,null,null,null,null,null,null,null,null,null,null,{"$f":"\"φe = \"&GeSeis*100&\" %\"","v":"φe = 95 %"},null,{"$f":"'Cerr.Vert.ext.'!C66","v":0},null,null,null,null,null,null,null,{"$f":"'Cerr.Vert.ext.'!AY25","v":0.03},{"$f":"IF($A$1=TRUE,'Cerr.Vert.ext.'!AZ25,NA())","v":0}]
[null,null,null,null,null,null,null,null,null,null,null,null,null,null,null,null,{"$f":"\"φs int = \"&'Cerr.Vert.ext.'!$X$31*100&\" %\"","v":"φs int = 100 %"},null,{"$f":"'Cerr.Vert.ext.'!C67","v":0},null,null,null,null,null,null,null,{"$f":"'Cerr.Vert.ext.'!AY26","v":0.03},{"$f":"IF($A$1=TRUE,'Cerr.Vert.ext.'!AZ26,NA())","v":0}]
[]
[]
[]
[]
[]
[]
[{"$f":"IF('Cerr.Vert.ext.'!M12=\"SI\",1,2)","v":2}]
[{"$f":"IF(COUNTIF('Cerr.Vert.ext.'!M13:M24,\"SI\")>0,1,0)","v":0},"Cerramiento"]
[{"$f":"IF('Cerr.Vert.ext.'!M12=\"SI\",1,0)","v":0},{"$f":"BeTres","v":"¿Cerramiento?"}]
[]
[null,"Condiciones de cálculo"]
[null,"Ambiente exterior"]
[null,"Localidad:",null,{"$f":"\"Capital: \"&Provincia&\"; \"&\"Localidad: \"&Localidad&\", Altitud: \"&hL&\" m.s.n.m.\"&\" (Zona climática \"&ZonaClimatica&\")\"","v":"Capital: ; Localidad: , Altitud:  m.s.n.m. (Zona climática )"}]
[null,"Temperatura exterior:",null,{"$f":"IF('Cerr.Vert.ext.'!$D$6=0,\"0\",'Cerr.Vert.ext.'!$D$6)","v":"0"},"[ºC] (mes de enero)"]
[null,"Humedad relativa exterior:",null,{"$f":"'Cerr.Vert.ext.'!$G$6","v":0.95},"(mes de enero)"]
[]
[null,"Ambiente interior"]
[null,"Temperatura interior:",null,{"$f":"'Cerr.Vert.ext.'!$C$6","v":20},"[ºC]"]
[null,"Humedad relativa interior:",null,{"$f":"'Cerr.Vert.ext.'!$F$6","v":0.55000000000000004}]
[]
[null,"Resist. superficial interior:",null,{"$f":"EfeDoce","v":0.13},"[m2 K/w]",{"$f":"\"- Tipo de cerramiento: \" & ZonEle","v":"- Tipo de cerramiento: MURO"}]
[null,"Resist. superficial exterior:",null,{"$f":"EfeVeinticinco","v":0.04},"[m2 K/w]"]
[]
[]
[null,{"$f":"\"COMPOSICIÓN DEL CERRAMIENTO (espesor total \"&'Cerr.Vert.ext.'!$AG$25&\" m)\"","v":"COMPOSICIÓN DEL CERRAMIENTO (espesor total 0 m)"},null,null,null,"PRESIÓN DE SATURACIÓN",null,null,null,"PRESIÓN DE VAPOR"]
[null,"Material (de interior a exterior)",null,null,"e [m]","λ [w/mK]","Rn [m2K/w]","θ [ºC]","Psat [Pa]","μ [Adim.]","Sdn [m]","Pv [Pa]"]
[null,{"$f":"\"- \"&'Cerr.Vert.ext.'!$B$11","v":"- Aire interior"},null,null,{"$f":"'Cerr.Vert.ext.'!$C$11","v":"-"},{"$f":"'Cerr.Vert.ext.'!$D$11","v":"-"},{"$f":"'Cerr.Vert.ext.'!$F$11","v":"-"},{"$f":"'Cerr.Vert.ext.'!$H$11","v":0},{"$f":"'Cerr.Vert.ext.'!$I$11","v":0},{"$f":"'Cerr.Vert.ext.'!$E$11","v":"-"},{"$f":"'Cerr.Vert.ext.'!$J$11","v":"-"},{"$f":"'Cerr.Vert.ext.'!$L$11","v":0},{"$f":"'Cerr.Vert.ext.'!$K$11","v":"-"}]
[null,{"$f":"\"- \"&'Cerr.Vert.ext.'!$B$12","v":"- Superficie interior del cerramiento"},null,null,{"$f":"'Cerr.Vert.ext.'!$C$12","v":"-"},{"$f":"'Cerr.Vert.ext.'!$D$12","v":"-"},{"$f":"'Cerr.Vert.ext.'!$F$12","v":0.13},{"$f":"'Cerr.Vert.ext.'!$H$12","v":0},{"$f":"'Cerr.Vert.ext.'!$I$12","v":0},"-",{"$f":"'Cerr.Vert.ext.'!$J$12","v":"-"},{"$f":"'Cerr.Vert.ext.'!$L$12","v":0},{"$f":"'Cerr.Vert.ext.'!$K$12","v":"-"}]
[null,{"$f":"\"- \"&'Cerr.Vert.ext.'!$B$13","v":"- -"},null,null,{"$f":"'Cerr.Vert.ext.'!$C$13","v":0},{"$f":"'Cerr.Vert.ext.'!$D$13","v":0},{"$f":"'Cerr.Vert.ext.'!$F$13","v":0},{"$f":"'Cerr.Vert.ext.'!$H$13","v":0},{"$f":"'Cerr.Vert.ext.'!$I$13","v":0},{"$f":"'Cerr.Vert.ext.'!$E$13","v":0},{"$f":"'Cerr.Vert.ext.'!$J$13","v":0},{"$f":"'Cerr.Vert.ext.'!$L$13","v":0},{"$f":"'Cerr.Vert.ext.'!$K$13","v":0}]
[null,{"$f":"\"- \"&'Cerr.Vert.ext.'!$B$14","v":"- -"},null,null,{"$f":"'Cerr.Vert.ext.'!$C$14","v":0},{"$f":"'Cerr.Vert.ext.'!$D$14","v":0},{"$f":"'Cerr.Vert.ext.'!$F$14","v":0},{"$f":"'Cerr.Vert.ext.'!$H$14","v":0},{"$f":"'Cerr.Vert.ext.'!$I$14","v":0},{"$f":"'Cerr.Vert.ext.'!$E$14","v":0},{"$f":"'Cerr.Vert.ext.'!$J$14","v":0},{"$f":"'Cerr.Vert.ext.'!$L$14","v":0},{"$f":"'Cerr.Vert.ext.'!$K$14","v":0}]
[null,{"$f":"\"- \"&'Cerr.Vert.ext.'!$B$15","v":"- -"},null,null,{"$f":"'Cerr.Vert.ext.'!$C$15","v":0},{"$f":"'Cerr.Vert.ext.'!$D$15","v":0},{"$f":"'Cerr.Vert.ext.'!$F$15","v":0},{"$f":"'Cerr.Vert.ext.'!$H$15","v":0},{"$f":"'Cerr.Vert.ext.'!$I$15","v":0},{"$f":"'Cerr.Vert.ext.'!$E$15","v":0},{"$f":"'Cerr.Vert.ext.'!$J$15","v":0},{"$f":"'Cerr.Vert.ext.'!$L$15","v":0},{"$f":"'Cerr.Vert.ext.'!$K$15","v":0}]
[null,{"$f":"\"- \"&'Cerr.Vert.ext.'!$B$16","v":"- -"},null,null,{"$f":"'Cerr.Vert.ext.'!$C$16","v":0},{"$f":"'Cerr.Vert.ext.'!$D$16","v":0},{"$f":"'Cerr.Vert.ext.'!$F$16","v":0},{"$f":"'Cerr.Vert.ext.'!$H$16","v":0},{"$f":"'Cerr.Vert.ext.'!$I$16","v":0},{"$f":"'Cerr.Vert.ext.'!$E$16","v":0},{"$f":"'Cerr.Vert.ext.'!$J$16","v":0},{"$f":"'Cerr.Vert.ext.'!$L$16","v":0},{"$f":"'Cerr.Vert.ext.'!$K$16","v":0}]
[null,{"$f":"\"- \"&'Cerr.Vert.ext.'!$B$17","v":"- -"},null,null,{"$f":"'Cerr.Vert.ext.'!$C$17","v":0},{"$f":"'Cerr.Vert.ext.'!$D$17","v":0},{"$f":"'Cerr.Vert.ext.'!$F$17","v":0},{"$f":"'Cerr.Vert.ext.'!$H$17","v":0},{"$f":"'Cerr.Vert.ext.'!$I$17","v":0},{"$f":"'Cerr.Vert.ext.'!$E$17","v":0},{"$f":"'Cerr.Vert.ext.'!$J$17","v":0},{"$f":"'Cerr.Vert.ext.'!$L$17","v":0},{"$f":"'Cerr.Vert.ext.'!$K$17","v":0}]
[null,{"$f":"\"- \"&'Cerr.Vert.ext.'!$B$18","v":"- -"},null,null,{"$f":"'Cerr.Vert.ext.'!$C$18","v":0},{"$f":"'Cerr.Vert.ext.'!$D$18","v":0},{"$f":"'Cerr.Vert.ext.'!$F$18","v":0},{"$f":"'Cerr.Vert.ext.'!$H$18","v":0},{"$f":"'Cerr.Vert.ext.'!$I$18","v":0},{"$f":"'Cerr.Vert.ext.'!$E$18","v":0},{"$f":"'Cerr.Vert.ext.'!$J$18","v":0},{"$f":"'Cerr.Vert.ext.'!$L$18","v":0},{"$f":"'Cerr.Vert.ext.'!$K$18","v":0}]
[null,{"$f":"\"- \"&'Cerr.Vert.ext.'!$B$19","v":"- -"},null,null,{"$f":"'Cerr.Vert.ext.'!$C$19","v":0},{"$f":"'Cerr.Vert.ext.'!$D$19","v":"-"},{"$f":"'Cerr.Vert.ext.'!$F$19","v":0},{"$f":"'Cerr.Vert.ext.'!$H$19","v":0},{"$f":"'Cerr.Vert.ext.'!$I$19","v":0},{"$f":"'Cerr.Vert.ext.'!$E$19","v":0},{"$f":"'Cerr.Vert.ext.'!$J$19","v":0},{"$f":"'Cerr.Vert.ext.'!$L$19","v":0},{"$f":"'Cerr.Vert.ext.'!$K$19","v":0}]
[null,{"$f":"\"- \"&'Cerr.Vert.ext.'!$B$20","v":"- -"},null,null,{"$f":"'Cerr.Vert.ext.'!$C$20","v":0},{"$f":"'Cerr.Vert.ext.'!$D$20","v":0},{"$f":"'Cerr.Vert.ext.'!$F$20","v":0},{"$f":"'Cerr.Vert.ext.'!$H$20","v":0},{"$f":"'Cerr.Vert.ext.'!$I$20","v":0},{"$f":"'Cerr.Vert.ext.'!$E$20","v":0},{"$f":"'Cerr.Vert.ext.'!$J$20","v":0},{"$f":"'Cerr.Vert.ext.'!$L$20","v":0},{"$f":"'Cerr.Vert.ext.'!$K$20","v":0}]
[null,{"$f":"\"- \"&'Cerr.Vert.ext.'!$B$21","v":"- -"},null,null,{"$f":"'Cerr.Vert.ext.'!$C$21","v":0},{"$f":"'Cerr.Vert.ext.'!$D$21","v":0},{"$f":"'Cerr.Vert.ext.'!$F$21","v":0},{"$f":"'Cerr.Vert.ext.'!$H$21","v":0},{"$f":"'Cerr.Vert.ext.'!$I$21","v":0},{"$f":"'Cerr.Vert.ext.'!$E$21","v":0},{"$f":"'Cerr.Vert.ext.'!$J$21","v":0},{"$f":"'Cerr.Vert.ext.'!$L$21","v":0},{"$f":"'Cerr.Vert.ext.'!$K$21","v":0}]
[null,{"$f":"\"- \"&'Cerr.Vert.ext.'!$B$22","v":"- -"},null,null,{"$f":"'Cerr.Vert.ext.'!$C$22","v":0},{"$f":"'Cerr.Vert.ext.'!$D$22","v":0},{"$f":"'Cerr.Vert.ext.'!$F$22","v":0},{"$f":"'Cerr.Vert.ext.'!$H$22","v":0},{"$f":"'Cerr.Vert.ext.'!$I$22","v":0},{"$f":"'Cerr.Vert.ext.'!$E$22","v":0},{"$f":"'Cerr.Vert.ext.'!$J$22","v":0},{"$f":"'Cerr.Vert.ext.'!$L$22","v":0},{"$f":"'Cerr.Vert.ext.'!$K$22","v":0}]
[null,{"$f":"\"- \"&'Cerr.Vert.ext.'!$B$23","v":"- -"},null,null,{"$f":"'Cerr.Vert.ext.'!$C$23","v":0},{"$f":"'Cerr.Vert.ext.'!$D$23","v":0},{"$f":"'Cerr.Vert.ext.'!$F$23","v":0},{"$f":"'Cerr.Vert.ext.'!$H$23","v":0},{"$f":"'Cerr.Vert.ext.'!$I$23","v":0},{"$f":"'Cerr.Vert.ext.'!$E$23","v":0},{"$f":"'Cerr.Vert.ext.'!$J$23","v":0},{"$f":"'Cerr.Vert.ext.'!$L$23","v":0},{"$f":"'Cerr.Vert.ext.'!$K$23","v":0}]
[null,{"$f":"\"- \"&'Cerr.Vert.ext.'!$B$24","v":"- -"},null,null,{"$f":"'Cerr.Vert.ext.'!$C$24","v":0},{"$f":"'Cerr.Vert.ext.'!$D$24","v":0},{"$f":"'Cerr.Vert.ext.'!$F$24","v":0},{"$f":"'Cerr.Vert.ext.'!$H$24","v":0},{"$f":"'Cerr.Vert.ext.'!$I$24","v":0},{"$f":"'Cerr.Vert.ext.'!$E$24","v":0},{"$f":"'Cerr.Vert.ext.'!$J$24","v":0},{"$f":"'Cerr.Vert.ext.'!$L$24","v":0},{"$f":"'Cerr.Vert.ext.'!$K$24","v":0}]
[null,{"$f":"\"- \"&'Cerr.Vert.ext.'!$B$25","v":"- Superficie exterior del cerramiento/Aire exterior"},null,null,{"$f":"'Cerr.Vert.ext.'!$C$25","v":"-"},{"$f":"'Cerr.Vert.ext.'!$D$25","v":"-"},{"$f":"'Cerr.Vert.ext.'!$F$25","v":0.04},{"$f":"'Cerr.Vert.ext.'!$H$25","v":0},{"$f":"'Cerr.Vert.ext.'!$I$25","v":0},"-",{"$f":"'Cerr.Vert.ext.'!$J$25","v":"-"},{"$f":"'Cerr.Vert.ext.'!$L$25","v":0},{"$f":"'Cerr.Vert.ext.'!$K$25","v":"-"}]
[]
[null,"Resultados"]
[null,"R. térmica RT",{"$f":"IFERROR(1/'Cerr.Vert.ext.'!$F$28,\"\")","v":""},"[m2 K/w]"]
[null,"T. term. UT",{"$f":"'Cerr.Vert.ext.'!$F$28","v":0},"[w/m2 K]","Ulím HE1:",{"$f":"IF(KaSeis=\"\",0,IF(OR(Medianera=TRUE,$A$11>4),UMaxMed,IF(EmeSiete=1,UMaxC,IF(EmeSiete=2,UMaxM,IF(EmeSiete=3,UMaxS)))))","v":0},{"$f":"IF(Provincia=\"\",\"\",IF(C64>F64,\"No cumple valor límite de HE1\",\"Cumple valor límite de HE1\"))","v":""}]
[null,"R. vapor SdT",{"$f":"'Cerr.Vert.ext.'!$Z$10","v":0},"[m]"]
[null,"Factor fRsi",{"$f":"'Cerr.Vert.ext.'!$F$31","v":"Sin datos"}]
[null,"Factor fRsi mín",{"$f":"'Cerr.Vert.ext.'!$I$31","v":0.70399999999999996}]
[]
[null,"Cond. superf.:",{"$f":"IF($C$66<$C$67,\"Existe RIESGO DE FORMACIÓN DE MOHO fRsi < fRsi, mín\",\"No existe RIESGO DE FORMACIÓN DE MOHO fRsi > fRsi, mín\")","v":"No existe RIESGO DE FORMACIÓN DE MOHO fRsi > fRsi, mín"}]
[null,"Cond. interst.:",{"$f":"IF(AVeintisiete>0,\"Se produce CONDENSACIÓN INTERSTICIAL en el cerramiento\",\"No se produce CONDENSACIÓN INTERSTICIAL en el cerramiento\")","v":"No se produce CONDENSACIÓN INTERSTICIAL en el cerramiento"}]
[]
[null,null,null,null,null,null,null,null,null,{"$f":"Pie","v":", 28  abril  2026"}]
[null,null,null,null,null,null,null,null,null,"El "]
[null,null,null,null,null,null,null,null,null,""]
[null,null,null,null,null,null,null,null,null,""]
[null,null,null,null,null,null,null,null,null,""]
[null,null,null,null,null,null,null,null,null,""]
[null,null,null,null,null,null,null,null,null,""]
[null,null,null,null,null,null,null,null,null,""]

{"sheet":"GRAFICO (4)","index":18,"n_rows":63,"n_cols":12,"rows_kept":63,"cut":false,"hidden":false,"merged":[[59,2,60,7],[51,2,51,8],[28,8,28,9],[52,2,52,8],[33,2,33,11],[56,9,56,12],[35,6,35,7],[30,10,30,12],[35,2,35,5],[25,11,25,12],[28,5,28,6],[25,1,25,7],[25,9,25,10],[28,1,28,2],[26,5,26,7],[26,8,26,9],[27,11,28,12],[26,1,26,3],[27,5,27,6],[27,1,27,2],[27,8,27,9]]}
[]
[]
[]
[]
[null,null," "]
[]
[]
[]
[]
[]
[]
[]
[]
[]
[]
[]
[]
[]
[]
[]
[]
[]
[]
[]
[]
[{"$f":"IF('Cerr.Vert.ext.'!M12=\"SI\",1,2)","v":2}]
[{"$f":"IF(COUNTIF('Cerr.Vert.ext.'!M14:M24,\"SI\")>0,1,0)","v":0},"CONDICIONES INTERIORES",null,null,null,"CONDICIONES EXTERIORES",null,null,"U =",null,{"$f":"'Cerr.Vert.ext.'!F28","v":0},"  W/m2 K"]
[{"$f":"IF('Cerr.Vert.ext.'!M12=\"SI\",1,0)","v":0},"TEMPERATURA (ºC)",null,{"$f":"'Cerr.Vert.ext.'!C6","v":20},null,"TEMPERATURA (ºC)",null,{"$f":"IF('Cerr.Vert.ext.'!D6=0,\"0\",'Cerr.Vert.ext.'!D6)","v":"0"},"fRsi =",null,{"$f":"'Cerr.Vert.ext.'!F31","v":"Sin datos"}]
[null,"HUMEDAD RELATIVA",null,{"$f":"'Cerr.Vert.ext.'!F6","v":0.55000000000000004},null,"HUMEDAD RELATIVA ",null,{"$f":"'Cerr.Vert.ext.'!G6","v":0.95},"fRsi, min =",null,{"$f":"'Cerr.Vert.ext.'!I31","v":0.70399999999999996}]
[]
[null,{"$f":"Flujo","v":"Tipo, dirección y sentido del flujo de calor: FLUJO HORIZONTAL CON EL EXTERIOR"}]
[]
[]
[null,null,"Composición del cerramiento de dentro a fuera:"]
[]
[null,null,"Material",null,null,null,"Espesor"]
[null,null,{"$f":"'Cerr.Vert.ext.'!B13","v":"-"},null,null,null,{"$f":"IF('Cerr.Vert.ext.'!C13*100=0,\"0\",'Cerr.Vert.ext.'!C13*100)","v":"0"},"cms.",{"$f":"'Cerr.Vert.ext.'!K13","v":0}]
[null,null,{"$f":"'Cerr.Vert.ext.'!B14","v":"-"},null,null,null,{"$f":"'Cerr.Vert.ext.'!C14*100","v":0},"cms.",{"$f":"'Cerr.Vert.ext.'!K14","v":0}]
[null,null,{"$f":"'Cerr.Vert.ext.'!B15","v":"-"},null,null,null,{"$f":"'Cerr.Vert.ext.'!C15*100","v":0},"cms.",{"$f":"'Cerr.Vert.ext.'!K15","v":0}]
[null,null,{"$f":"'Cerr.Vert.ext.'!B16","v":"-"},null,null,null,{"$f":"'Cerr.Vert.ext.'!C16*100","v":0},"cms.",{"$f":"'Cerr.Vert.ext.'!K16","v":0}]
[null,null,{"$f":"'Cerr.Vert.ext.'!B17","v":"-"},null,null,null,{"$f":"'Cerr.Vert.ext.'!C17*100","v":0},"cms.",{"$f":"'Cerr.Vert.ext.'!K17","v":0}]
[null,null,{"$f":"'Cerr.Vert.ext.'!B18","v":"-"},null,null,null,{"$f":"'Cerr.Vert.ext.'!C18*100","v":0},"cms.",{"$f":"'Cerr.Vert.ext.'!K18","v":0}]
[null,null,{"$f":"'Cerr.Vert.ext.'!B19","v":"-"},null,null,null,{"$f":"'Cerr.Vert.ext.'!C19*100","v":0},"cms.",{"$f":"'Cerr.Vert.ext.'!K19","v":0}]
[null,null,{"$f":"'Cerr.Vert.ext.'!B20","v":"-"},null,null,null,{"$f":"'Cerr.Vert.ext.'!C20*100","v":0},"cms.",{"$f":"'Cerr.Vert.ext.'!K20","v":0}]
[null,null,{"$f":"'Cerr.Vert.ext.'!B21","v":"-"},null,null,null,{"$f":"'Cerr.Vert.ext.'!C21*100","v":0},"cms.",{"$f":"'Cerr.Vert.ext.'!K21","v":0}]
[null,null,{"$f":"'Cerr.Vert.ext.'!B22","v":"-"},null,null,null,{"$f":"'Cerr.Vert.ext.'!C22*100","v":0},"cms.",{"$f":"'Cerr.Vert.ext.'!K22","v":0}]
[null,null,{"$f":"'Cerr.Vert.ext.'!B23","v":"-"},null,null,null,{"$f":"'Cerr.Vert.ext.'!C23*100","v":0},"cms.",{"$f":"'Cerr.Vert.ext.'!K23","v":0}]
[null,null,{"$f":"'Cerr.Vert.ext.'!B24","v":"-"},null,null,null,{"$f":"'Cerr.Vert.ext.'!C24*100","v":0},"cms.",{"$f":"'Cerr.Vert.ext.'!K24","v":0}]
[]
[null,null,"Como se puede observar, para las condiciones higrotérmicas interiores y exteriores anteriormente expuestas:"]
[]
[null,null,{"$f":"IF(A27=1,\"Se produce CONDENSACIÓN INTERSTICIAL en el cerramiento\",\"No se produce CONDENSACIÓN INTERSTICIAL en el cerramiento\")","v":"No se produce CONDENSACIÓN INTERSTICIAL en el cerramiento"}]
[null,null,{"$f":"IF(K28<K29,\"Existe riesgo de formación de moho fRsi < fRsi, mín\",\"No existe riesgo de formación de moho fRsi > fRsi, mín\")","v":"No existe riesgo de formación de moho fRsi > fRsi, mín"}]
[]
[]
[null,"Localidad:",{"$f":"IF(Localidad=\"\",Provincia,Localidad&\" - \"&Provincia&IF(Altitud=\"\",\"\",\" (altitud sobre la capital \"&Altitud&\" mts)\"))","v":0}]
[null,"Higrometría:",{"$f":"IF(Auno_HRI=3,\"Humedad relativa constante: \"&EfeSeis*100&\" %\",IF(Auno_HRI=1,CHCA,\"Producción de vapor \"&ProdH&\"  Kg/h - \"&RenH&\" ren/h - V = \"&Vol&\" m3\"))","v":"Humedad relativa constante: 55 %"},null,null,null,null,null,null,{"$f":"PROPER(Inicio!C23)&\", \"&TEXT(TODAY(),\"dd  mmmm  aaaa\")","v":"Lugo, 28  abril  2026"}]
[null,null,null,null,null,null,null,null,null,{"$f":"IF(Inicio!C22=\"\",\"\",Inicio!C22)","v":"El arquitecto técnico"}]
[]
[]
[]
[]
[null,null,null,null,null,null,null,null,null,{"$f":"IF(Inicio!C22=\"\",UPPER(Inicio!C21),PROPER(Inicio!C21))","v":"José M. Grandío Rodríguez"}]

{"sheet":"GRAFICO (5)","index":19,"n_rows":0,"n_cols":0,"rows_kept":0,"cut":false,"hidden":false,"merged":[]}

{"sheet":"GRAFICO (6)","index":20,"n_rows":69,"n_cols":11,"rows_kept":69,"cut":false,"hidden":false,"merged":[[2,0,2,11]]}
[]
[]
["COMPARATIVA ÁBACO PSICROMÉTRICO - ESPESOR DE CERRAMIENTO EN LA MISMA ESCALA DE PRESIONES DE VAPOR"]
[]
[]
[]
[]
[]
[]
[]
[]
[]
[]
[]
[]
[]
[]
[]
[]
[]
[]
[]
[]
[]
[]
[]
[]
[]
[]
[]
[]
[]
[]
[]
[]
[]
[]
[]
[]
[]
["Cerram.:",{"$f":" BeTres","v":"¿Cerramiento?"}]
[]
[null,"Material (De interior a exterior)",null,null,"Espesor [m]","λ [w/m K]","μ (Adimen.)","RT [m2 K/w]","Sd [m]","Psat [Pa]","Pv [Pa] "]
[null,"Aire interior",null,null,"-","-","-","-","-",{"$f":"'Cerr.Vert.ext.'!I11","v":0},{"$f":"'Cerr.Vert.ext.'!L11","v":0}]
[null,"SUPERFICIE INTERIOR DEL CERRAMIENTO",null,null,"-","-","-",{"$f":"EfeDoce","v":0.13},"-",{"$f":"'Cerr.Vert.ext.'!I12","v":0},{"$f":"'Cerr.Vert.ext.'!L12","v":0}]
[null,{"$f":"'Cerr.Vert.ext.'!T67","v":""},null,null,{"$f":"'Cerr.Vert.ext.'!U67","v":""},{"$f":"'Cerr.Vert.ext.'!V67","v":""},{"$f":"'Cerr.Vert.ext.'!W67","v":""},{"$f":"'Cerr.Vert.ext.'!X67","v":""},{"$f":"'Cerr.Vert.ext.'!Y67","v":""},{"$f":"'Cerr.Vert.ext.'!V52","v":""},{"$f":"'Cerr.Vert.ext.'!W52","v":""}]
[null,{"$f":"'Cerr.Vert.ext.'!T68","v":""},null,null,{"$f":"'Cerr.Vert.ext.'!U68","v":""},{"$f":"'Cerr.Vert.ext.'!V68","v":""},{"$f":"'Cerr.Vert.ext.'!W68","v":""},{"$f":"'Cerr.Vert.ext.'!X68","v":""},{"$f":"'Cerr.Vert.ext.'!Y68","v":""},{"$f":"'Cerr.Vert.ext.'!V53","v":""},{"$f":"'Cerr.Vert.ext.'!W53","v":""}]
[null,{"$f":"'Cerr.Vert.ext.'!T69","v":""},null,null,{"$f":"'Cerr.Vert.ext.'!U69","v":""},{"$f":"'Cerr.Vert.ext.'!V69","v":""},{"$f":"'Cerr.Vert.ext.'!W69","v":""},{"$f":"'Cerr.Vert.ext.'!X69","v":""},{"$f":"'Cerr.Vert.ext.'!Y69","v":""},{"$f":"'Cerr.Vert.ext.'!V54","v":""},{"$f":"'Cerr.Vert.ext.'!W54","v":""}]
[null,{"$f":"'Cerr.Vert.ext.'!T70","v":""},null,null,{"$f":"'Cerr.Vert.ext.'!U70","v":""},{"$f":"'Cerr.Vert.ext.'!V70","v":""},{"$f":"'Cerr.Vert.ext.'!W70","v":""},{"$f":"'Cerr.Vert.ext.'!X70","v":""},{"$f":"'Cerr.Vert.ext.'!Y70","v":""},{"$f":"'Cerr.Vert.ext.'!V55","v":""},{"$f":"'Cerr.Vert.ext.'!W55","v":""}]
[null,{"$f":"'Cerr.Vert.ext.'!T71","v":""},null,null,{"$f":"'Cerr.Vert.ext.'!U71","v":""},{"$f":"'Cerr.Vert.ext.'!V71","v":""},{"$f":"'Cerr.Vert.ext.'!W71","v":""},{"$f":"'Cerr.Vert.ext.'!X71","v":""},{"$f":"'Cerr.Vert.ext.'!Y71","v":""},{"$f":"'Cerr.Vert.ext.'!V56","v":""},{"$f":"'Cerr.Vert.ext.'!W56","v":""}]
[null,{"$f":"'Cerr.Vert.ext.'!T72","v":""},null,null,{"$f":"'Cerr.Vert.ext.'!U72","v":""},{"$f":"'Cerr.Vert.ext.'!V72","v":""},{"$f":"'Cerr.Vert.ext.'!W72","v":""},{"$f":"'Cerr.Vert.ext.'!X72","v":""},{"$f":"'Cerr.Vert.ext.'!Y72","v":""},{"$f":"'Cerr.Vert.ext.'!V57","v":""},{"$f":"'Cerr.Vert.ext.'!W57","v":""}]
[null,{"$f":"'Cerr.Vert.ext.'!T73","v":""},null,null,{"$f":"'Cerr.Vert.ext.'!U73","v":""},{"$f":"'Cerr.Vert.ext.'!V73","v":""},{"$f":"'Cerr.Vert.ext.'!W73","v":""},{"$f":"'Cerr.Vert.ext.'!X73","v":""},{"$f":"'Cerr.Vert.ext.'!Y73","v":""},{"$f":"'Cerr.Vert.ext.'!V58","v":""},{"$f":"'Cerr.Vert.ext.'!W58","v":""}]
[null,{"$f":"'Cerr.Vert.ext.'!T74","v":""},null,null,{"$f":"'Cerr.Vert.ext.'!U74","v":""},{"$f":"'Cerr.Vert.ext.'!V74","v":""},{"$f":"'Cerr.Vert.ext.'!W74","v":""},{"$f":"'Cerr.Vert.ext.'!X74","v":""},{"$f":"'Cerr.Vert.ext.'!Y74","v":""},{"$f":"'Cerr.Vert.ext.'!V59","v":""},{"$f":"'Cerr.Vert.ext.'!W59","v":""}]
[null,{"$f":"'Cerr.Vert.ext.'!T75","v":""},null,null,{"$f":"'Cerr.Vert.ext.'!U75","v":""},{"$f":"'Cerr.Vert.ext.'!V75","v":""},{"$f":"'Cerr.Vert.ext.'!W75","v":""},{"$f":"'Cerr.Vert.ext.'!X75","v":""},{"$f":"'Cerr.Vert.ext.'!Y75","v":""},{"$f":"'Cerr.Vert.ext.'!V60","v":""},{"$f":"'Cerr.Vert.ext.'!W60","v":""}]
[null,{"$f":"'Cerr.Vert.ext.'!T76","v":""},null,null,{"$f":"'Cerr.Vert.ext.'!U76","v":""},{"$f":"'Cerr.Vert.ext.'!V76","v":""},{"$f":"'Cerr.Vert.ext.'!W76","v":""},{"$f":"'Cerr.Vert.ext.'!X76","v":""},{"$f":"'Cerr.Vert.ext.'!Y76","v":""},{"$f":"'Cerr.Vert.ext.'!V61","v":""},{"$f":"'Cerr.Vert.ext.'!W61","v":""}]
[null,{"$f":"'Cerr.Vert.ext.'!T77","v":""},null,null,{"$f":"'Cerr.Vert.ext.'!U77","v":""},{"$f":"'Cerr.Vert.ext.'!V77","v":""},{"$f":"'Cerr.Vert.ext.'!W77","v":""},{"$f":"'Cerr.Vert.ext.'!X77","v":""},{"$f":"'Cerr.Vert.ext.'!Y77","v":""},{"$f":"'Cerr.Vert.ext.'!V62","v":""},{"$f":"'Cerr.Vert.ext.'!W62","v":""}]
[null,{"$f":"'Cerr.Vert.ext.'!T78","v":""},null,null,{"$f":"'Cerr.Vert.ext.'!U78","v":""},{"$f":"'Cerr.Vert.ext.'!V78","v":""},{"$f":"'Cerr.Vert.ext.'!W78","v":""},{"$f":"'Cerr.Vert.ext.'!X78","v":""},{"$f":"'Cerr.Vert.ext.'!Y78","v":""},{"$f":"'Cerr.Vert.ext.'!V63","v":""},{"$f":"'Cerr.Vert.ext.'!W63","v":""}]
[null,"Superf. exterior/Aire exterior ",null,null,"-","-","-",{"$f":"EfeVeinticinco","v":0.04},{"$f":"'Cerr.Vert.ext.'!G25","v":0},{"$f":"'Cerr.Vert.ext.'!I25","v":0},{"$f":"'Cerr.Vert.ext.'!L25","v":0}]
[null,null,null,null,{"$f":"SUM(E46:E57)","v":0},null,null,{"$f":"ResTerm","v":0},{"$f":"RV","v":0}]
[]
[]
[null,null,null,null,null,null,null,null,null,null,{"$f":"Pie","v":", 28  abril  2026"}]
[null,null,null,null,null,null,null,null,null,null,"El "]
[null,null,null,null,null,null,null,null,null,null,""]
[null,null,null,null,null,null,null,null,null,null,""]
[null,null,null,null,null,null,null,null,null,null,""]
[null,null,null,null,null,null,null,null,null,null,""]
[null,null,null,null,null,null,null,null,null,null,""]
[null,null,null,null,null,null,null,null,null,null,""]

{"sheet":"GRAFICO (7)","index":21,"n_rows":79,"n_cols":29,"rows_kept":79,"cut":false,"hidden":false,"merged":[[45,1,45,3],[43,5,43,7],[43,8,43,11],[43,1,43,4],[0,16,0,18],[0,26,0,27],[0,20,0,21],[36,9,36,12],[0,0,0,1],[44,1,44,3]]}
[null,null,{"$f":"IFERROR(IF(S29>T29,\"Existe RIESGO DE FORMACIÓN DE MOHO θsi < θsi, mín\",\"No existe RIESGO DE FORMACIÓN DE MOHO θsi > θsi, mín\"),\"\")","v":""},null,null,null,null,null,null,null,null,null,null,null,null,null,"Hr en hojas cerr. Vertical",null,null,null,"Hr en hojas horizontal",null,null,"Valor graficas si condensación",null,null,"Valor graficas",null,true]
[null,null,null,null,null,null,null,null,null,null,null,null,null,null,null,"φi al ventilar","Nombre","x","y",null,"x","y",null,"Tª","Tª rocio",null,"Tª","Tª rocio"]
[null,null,null,null,null,null,null,null,null,null,null,null,null,null,null,null,{"$f":"'Cerr.Vert.ext.'!N13","v":""},{"$f":"'Cerr.Vert.ext.'!AY13","v":0},{"$f":"IF('Cerr.Vert.ext.'!N13=\"\",35,27)","v":35},null,{"$f":"IF('Cerr.Vert.ext.'!N13=\"\",35,27)","v":35},{"$f":"'Cerr.Vert.ext.'!AY13","v":0},null,{"$f":"IF('Cerr.Vert.ext.'!AZ11<'Cerr.Vert.ext.'!V11,'Cerr.Vert.ext.'!AZ11,NA())","v":{"$error":"#N/A"}},{"$f":"IF('Cerr.Vert.ext.'!V11>'Cerr.Vert.ext.'!AZ11,'Cerr.Vert.ext.'!V11,NA())","v":{"$error":"#N/A"}},null,{"$f":"IF($AC$1=TRUE,'Cerr.Vert.ext.'!AZ11,NA())","v":0},{"$f":"IF($AC$1=TRUE,'Cerr.Vert.ext.'!V11,NA())","v":0}]
[null,null,null,null,null,null,null,null,null,null,null,null,null,null,null,null,{"$f":"'Cerr.Vert.ext.'!N14","v":""},{"$f":"'Cerr.Vert.ext.'!AY14","v":0},{"$f":"IF('Cerr.Vert.ext.'!N14=\"\",35,27)","v":35},null,{"$f":"IF('Cerr.Vert.ext.'!N14=\"\",35,27)","v":35},{"$f":"'Cerr.Vert.ext.'!AY14","v":0},null,{"$f":"IF('Cerr.Vert.ext.'!AZ12<'Cerr.Vert.ext.'!V12,'Cerr.Vert.ext.'!AZ12,NA())","v":{"$error":"#N/A"}},{"$f":"IF('Cerr.Vert.ext.'!V12>'Cerr.Vert.ext.'!AZ12,'Cerr.Vert.ext.'!V12,NA())","v":{"$error":"#N/A"}},null,{"$f":"IF($AC$1=TRUE,'Cerr.Vert.ext.'!AZ12,NA())","v":0},{"$f":"IF($AC$1=TRUE,'Cerr.Vert.ext.'!V12,NA())","v":0}]
[null,null,null,null,null,null,null,null,null,null,null,null,null,null,null,null,{"$f":"'Cerr.Vert.ext.'!N15","v":""},{"$f":"'Cerr.Vert.ext.'!AY15","v":0},{"$f":"IF('Cerr.Vert.ext.'!N15=\"\",35,27)","v":35},null,{"$f":"IF('Cerr.Vert.ext.'!N15=\"\",35,27)","v":35},{"$f":"'Cerr.Vert.ext.'!AY15","v":0},null,{"$f":"IF('Cerr.Vert.ext.'!AZ13<'Cerr.Vert.ext.'!V13,'Cerr.Vert.ext.'!AZ13,NA())","v":{"$error":"#N/A"}},{"$f":"IF('Cerr.Vert.ext.'!V13>'Cerr.Vert.ext.'!AZ13,'Cerr.Vert.ext.'!V13,NA())","v":{"$error":"#N/A"}},null,{"$f":"IF($AC$1=TRUE,'Cerr.Vert.ext.'!AZ13,NA())","v":0},{"$f":"IF($AC$1=TRUE,'Cerr.Vert.ext.'!V13,NA())","v":0}]
[null,null,null,null,null,null,null,null,null,null,null,null,null,null,null,null,{"$f":"'Cerr.Vert.ext.'!N16","v":""},{"$f":"'Cerr.Vert.ext.'!AY16","v":0},{"$f":"IF('Cerr.Vert.ext.'!N16=\"\",35,27)","v":35},null,{"$f":"IF('Cerr.Vert.ext.'!N16=\"\",35,27)","v":35},{"$f":"'Cerr.Vert.ext.'!AY16","v":0},null,{"$f":"IF('Cerr.Vert.ext.'!AZ14<'Cerr.Vert.ext.'!V14,'Cerr.Vert.ext.'!AZ14,NA())","v":{"$error":"#N/A"}},{"$f":"IF('Cerr.Vert.ext.'!V14>'Cerr.Vert.ext.'!AZ14,'Cerr.Vert.ext.'!V14,NA())","v":{"$error":"#N/A"}},null,{"$f":"IF($AC$1=TRUE,'Cerr.Vert.ext.'!AZ14,NA())","v":0},{"$f":"IF($AC$1=TRUE,'Cerr.Vert.ext.'!V14,NA())","v":0}]
[null,null,null,null,null,null,null,null,null,null,null,null,null,null,null,null,{"$f":"'Cerr.Vert.ext.'!N17","v":""},{"$f":"'Cerr.Vert.ext.'!AY17","v":0},{"$f":"IF('Cerr.Vert.ext.'!N17=\"\",35,27)","v":35},null,{"$f":"IF('Cerr.Vert.ext.'!N17=\"\",35,27)","v":35},{"$f":"'Cerr.Vert.ext.'!AY17","v":0},null,{"$f":"IF('Cerr.Vert.ext.'!AZ15<'Cerr.Vert.ext.'!V15,'Cerr.Vert.ext.'!AZ15,NA())","v":{"$error":"#N/A"}},{"$f":"IF('Cerr.Vert.ext.'!V15>'Cerr.Vert.ext.'!AZ15,'Cerr.Vert.ext.'!V15,NA())","v":{"$error":"#N/A"}},null,{"$f":"IF($AC$1=TRUE,'Cerr.Vert.ext.'!AZ15,NA())","v":0},{"$f":"IF($AC$1=TRUE,'Cerr.Vert.ext.'!V15,NA())","v":0}]
[null,null,null,null,null,null,null,null,null,null,null,null,null,null,null,null,{"$f":"'Cerr.Vert.ext.'!N18","v":""},{"$f":"'Cerr.Vert.ext.'!AY18","v":0},{"$f":"IF('Cerr.Vert.ext.'!N18=\"\",35,27)","v":35},null,{"$f":"IF('Cerr.Vert.ext.'!N18=\"\",35,27)","v":35},{"$f":"'Cerr.Vert.ext.'!AY18","v":0},null,{"$f":"IF('Cerr.Vert.ext.'!AZ16<'Cerr.Vert.ext.'!V16,'Cerr.Vert.ext.'!AZ16,NA())","v":{"$error":"#N/A"}},{"$f":"IF('Cerr.Vert.ext.'!V16>'Cerr.Vert.ext.'!AZ16,'Cerr.Vert.ext.'!V16,NA())","v":{"$error":"#N/A"}},null,{"$f":"IF($AC$1=TRUE,'Cerr.Vert.ext.'!AZ16,NA())","v":0},{"$f":"IF($AC$1=TRUE,'Cerr.Vert.ext.'!V16,NA())","v":0}]
[null,null,null,null,null,null,null,null,null,null,null,null,null,null,null,null,{"$f":"'Cerr.Vert.ext.'!N19","v":""},{"$f":"'Cerr.Vert.ext.'!AY19","v":0},{"$f":"IF('Cerr.Vert.ext.'!N19=\"\",35,27)","v":35},null,{"$f":"IF('Cerr.Vert.ext.'!N19=\"\",35,27)","v":35},{"$f":"'Cerr.Vert.ext.'!AY19","v":0},null,{"$f":"IF('Cerr.Vert.ext.'!AZ17<'Cerr.Vert.ext.'!V17,'Cerr.Vert.ext.'!AZ17,NA())","v":{"$error":"#N/A"}},{"$f":"IF('Cerr.Vert.ext.'!V17>'Cerr.Vert.ext.'!AZ17,'Cerr.Vert.ext.'!V17,NA())","v":{"$error":"#N/A"}},null,{"$f":"IF($AC$1=TRUE,'Cerr.Vert.ext.'!AZ17,NA())","v":0},{"$f":"IF($AC$1=TRUE,'Cerr.Vert.ext.'!V17,NA())","v":0}]
[null,null,null,null,null,null,null,null,null,null,null,null,null,null,null,null,{"$f":"'Cerr.Vert.ext.'!N20","v":""},{"$f":"'Cerr.Vert.ext.'!AY20","v":0},{"$f":"IF('Cerr.Vert.ext.'!N20=\"\",35,27)","v":35},null,{"$f":"IF('Cerr.Vert.ext.'!N20=\"\",35,27)","v":35},{"$f":"'Cerr.Vert.ext.'!AY20","v":0},null,{"$f":"IF('Cerr.Vert.ext.'!AZ18<'Cerr.Vert.ext.'!V18,'Cerr.Vert.ext.'!AZ18,NA())","v":{"$error":"#N/A"}},{"$f":"IF('Cerr.Vert.ext.'!V18>'Cerr.Vert.ext.'!AZ18,'Cerr.Vert.ext.'!V18,NA())","v":{"$error":"#N/A"}},null,{"$f":"IF($AC$1=TRUE,'Cerr.Vert.ext.'!AZ18,NA())","v":0},{"$f":"IF($AC$1=TRUE,'Cerr.Vert.ext.'!V18,NA())","v":0}]
[null,null,null,null,null,null,null,null,null,null,null,null,null,null,null,null,{"$f":"'Cerr.Vert.ext.'!N21","v":""},{"$f":"'Cerr.Vert.ext.'!AY21","v":0},{"$f":"IF('Cerr.Vert.ext.'!N21=\"\",35,27)","v":35},null,{"$f":"IF('Cerr.Vert.ext.'!N21=\"\",35,27)","v":35},{"$f":"'Cerr.Vert.ext.'!AY21","v":0},null,{"$f":"IF('Cerr.Vert.ext.'!AZ19<'Cerr.Vert.ext.'!V19,'Cerr.Vert.ext.'!AZ19,NA())","v":{"$error":"#N/A"}},{"$f":"IF('Cerr.Vert.ext.'!V19>'Cerr.Vert.ext.'!AZ19,'Cerr.Vert.ext.'!V19,NA())","v":{"$error":"#N/A"}},null,{"$f":"IF($AC$1=TRUE,'Cerr.Vert.ext.'!AZ19,NA())","v":0},{"$f":"IF($AC$1=TRUE,'Cerr.Vert.ext.'!V19,NA())","v":0}]
[null,null,null,null,null,null,null,null,null,null,null,null,null,null,null,null,{"$f":"'Cerr.Vert.ext.'!N22","v":""},{"$f":"'Cerr.Vert.ext.'!AY22","v":0},{"$f":"IF('Cerr.Vert.ext.'!N22=\"\",35,27)","v":35},null,{"$f":"IF('Cerr.Vert.ext.'!N22=\"\",35,27)","v":35},{"$f":"'Cerr.Vert.ext.'!AY22","v":0},null,{"$f":"IF('Cerr.Vert.ext.'!AZ20<'Cerr.Vert.ext.'!V20,'Cerr.Vert.ext.'!AZ20,NA())","v":{"$error":"#N/A"}},{"$f":"IF('Cerr.Vert.ext.'!V20>'Cerr.Vert.ext.'!AZ20,'Cerr.Vert.ext.'!V20,NA())","v":{"$error":"#N/A"}},null,{"$f":"IF($AC$1=TRUE,'Cerr.Vert.ext.'!AZ20,NA())","v":0},{"$f":"IF($AC$1=TRUE,'Cerr.Vert.ext.'!V20,NA())","v":0}]
[null,null,null,null,null,null,null,null,null,null,null,null,null,null,null,null,{"$f":"'Cerr.Vert.ext.'!N23","v":""},{"$f":"'Cerr.Vert.ext.'!AY23","v":0},{"$f":"IF('Cerr.Vert.ext.'!N23=\"\",35,27)","v":35},null,{"$f":"IF('Cerr.Vert.ext.'!N23=\"\",35,27)","v":35},{"$f":"'Cerr.Vert.ext.'!AY23","v":0},null,{"$f":"IF('Cerr.Vert.ext.'!AZ21<'Cerr.Vert.ext.'!V21,'Cerr.Vert.ext.'!AZ21,NA())","v":{"$error":"#N/A"}},{"$f":"IF('Cerr.Vert.ext.'!V21>'Cerr.Vert.ext.'!AZ21,'Cerr.Vert.ext.'!V21,NA())","v":{"$error":"#N/A"}},null,{"$f":"IF($AC$1=TRUE,'Cerr.Vert.ext.'!AZ21,NA())","v":0},{"$f":"IF($AC$1=TRUE,'Cerr.Vert.ext.'!V21,NA())","v":0}]
[null,null,null,null,null,null,null,null,null,null,null,null,null,null,null,null,{"$f":"'Cerr.Vert.ext.'!N24","v":""},null,null,null,null,null,null,{"$f":"IF('Cerr.Vert.ext.'!AZ22<'Cerr.Vert.ext.'!V22,'Cerr.Vert.ext.'!AZ22,NA())","v":{"$error":"#N/A"}},{"$f":"IF('Cerr.Vert.ext.'!V22>'Cerr.Vert.ext.'!AZ22,'Cerr.Vert.ext.'!V22,NA())","v":{"$error":"#N/A"}},null,{"$f":"IF($AC$1=TRUE,'Cerr.Vert.ext.'!AZ22,NA())","v":0},{"$f":"IF($AC$1=TRUE,'Cerr.Vert.ext.'!V22,NA())","v":0}]
[null,null,null,null,null,null,null,null,null,null,null,null,null,null,null,null,"θi",{"$f":"'Cerr.Vert.ext.'!$AY$10","v":-0.03},{"$f":"'Cerr.Vert.ext.'!$AZ$10","v":0},null,null,null,null,{"$f":"IF('Cerr.Vert.ext.'!AZ23<'Cerr.Vert.ext.'!V23,'Cerr.Vert.ext.'!AZ23,NA())","v":{"$error":"#N/A"}},{"$f":"IF('Cerr.Vert.ext.'!V23>'Cerr.Vert.ext.'!AZ23,'Cerr.Vert.ext.'!V23,NA())","v":{"$error":"#N/A"}},null,{"$f":"IF($AC$1=TRUE,'Cerr.Vert.ext.'!AZ23,NA())","v":0},{"$f":"IF($AC$1=TRUE,'Cerr.Vert.ext.'!V23,NA())","v":0}]
[null,null,null,null,null,null,null,null,null,null,null,null,null,null,null,null,"θe",{"$f":"'Cerr.Vert.ext.'!$AY$26","v":0.03},{"$f":"'Cerr.Vert.ext.'!$AZ$26","v":0},null,{"$f":"\"Rt (m2 K/w) = \"&'Cerr.Vert.ext.'!$F$26","v":"Rt (m2 K/w) = 0"},null,null,{"$f":"IF('Cerr.Vert.ext.'!AZ24<'Cerr.Vert.ext.'!V24,'Cerr.Vert.ext.'!AZ24,NA())","v":{"$error":"#N/A"}},{"$f":"IF('Cerr.Vert.ext.'!V24>'Cerr.Vert.ext.'!AZ24,'Cerr.Vert.ext.'!V24,NA())","v":{"$error":"#N/A"}},null,{"$f":"IF($AC$1=TRUE,'Cerr.Vert.ext.'!AZ24,NA())","v":0},{"$f":"IF($AC$1=TRUE,'Cerr.Vert.ext.'!V24,NA())","v":0}]
[null,null,null,null,null,null,null,null,null,null,null,null,null,null,null,null,{"$f":"'Cerr.Vert.ext.'!N27","v":0},null,null,null,null,null,null,{"$f":"IF('Cerr.Vert.ext.'!AZ25<'Cerr.Vert.ext.'!V25,'Cerr.Vert.ext.'!AZ25,NA())","v":{"$error":"#N/A"}},{"$f":"IF('Cerr.Vert.ext.'!V25>'Cerr.Vert.ext.'!AZ25,'Cerr.Vert.ext.'!V25,NA())","v":{"$error":"#N/A"}},null,{"$f":"IF($AC$1=TRUE,'Cerr.Vert.ext.'!AZ25,NA())","v":0},{"$f":"IF($AC$1=TRUE,'Cerr.Vert.ext.'!V25,NA())","v":0}]
[null,null,null,null,null,null,null,null,null,null,null,null,null,null,null,null,"φi",{"$f":"'Cerr.Vert.ext.'!$F$6","v":0.55000000000000004}]
[null,null,null,null,null,null,null,null,null,null,null,null,null,null,null,null,"φe",{"$f":"'Cerr.Vert.ext.'!$AG$25+0.05","v":0.05}]
[]
[null,null,null,null,null,null,null,null,null,null,null,null,null,null,null,null,"θri",{"$f":"\"Pvi (Pa) = \"&HacheSeis","v":"Pvi (Pa) = 1285,32"}]
[null,null,null,null,null,null,null,null,null,null,null,null,null,null,null,null,"θre",{"$f":"\"Rsi (m2 K/w) = 0,25\"","v":"Rsi (m2 K/w) = 0,25"}]
[null,null,null,null,null,null,null,null,null,null,null,null,null,null,null,null,"Pv constante",false]
[null,null,null,null,null,null,null,null,null,null,null,null,null,null,null,null,"Pvi",{"$f":"IFERROR(HacheSeis,S24)","v":1285.32}]
[null,null,null,null,null,null,null,null,null,null,null,null,null,null,null,null,"Psat",{"$f":"610.5*EXP(1)^((17.269*CeSeis)/(237.3+CeSeis))","v":2336.9511438023419}]
[{"$f":"IF('Cerr.Vert.ext.'!$M$12=\"SI\",1,2)","v":2}]
[{"$f":"IF(COUNTIF('Cerr.Vert.ext.'!$M$14:$M$24,\"SI\")>0,1,0)","v":0},"Cerramiento",null,null,null,null,null,null,null,null,null,null,null,null,null,null,"φi",{"$f":"S24/R25","v":0},{"$f":"IFERROR(_xlfn.XLOOKUP(R27,B.calculo!BQ3:BQ73,B.calculo!BS3:BS73,,1),71)","v":1}]
[{"$f":"IF('Cerr.Vert.ext.'!M12=\"SI\",1,0)","v":0},{"$f":"BeTres","v":"¿Cerramiento?"},null,null,null,null,null,null,null,null,null,null,null,null,null,null,null,"Pvi/0,8","θsi. Mín","θsi"]
[null,null,null,null,null,null,null,null,null,null,null,null,null,null,null,null,null,{"$f":"R24/0.8","v":1606.6499999999999},{"$f":"237.3*LN(R29/610.5)/(17.269-LN(R29/610.5))","v":14.085819744515524},{"$f":"S15-(0.25/'Cerr.Vert.ext.'!$F$26)*(S15-S16)","v":{"$error":"#DIV/0!"}}]
[null,"Condiciones de cálculo"]
[null,"Ambiente exterior"]
[null,"Localidad:",null,{"$f":"\"Capital: \"&Provincia&\"; \"&\"Localidad: \"&Localidad&\", Altitud: \"&hL&\" m.s.n.m.\"&\" (Zona climática \"&ZonaClimatica&\")\"","v":"Capital: ; Localidad: , Altitud:  m.s.n.m. (Zona climática )"}]
[null,"Temperatura exterior:",null,{"$f":"IF('Cerr.Vert.ext.'!$D$6=0,\"0\",'Cerr.Vert.ext.'!$D$6)","v":"0"},"[ºC] (mes de enero)"]
[null,"Humedad relativa exterior:",null,{"$f":"'Cerr.Vert.ext.'!$G$6","v":0.95},"(mes de enero)"]
[]
[null,"Ambiente interior"]
[null,"Temperatura interior:",null,{"$f":"'Cerr.Vert.ext.'!$C$6","v":20},"[ºC]"]
[null,"Humedad relativa interior:",null,{"$f":"'Cerr.Vert.ext.'!$F$6","v":0.55000000000000004}]
[]
[null,"Resist. superficial interior:",null,{"$f":"EfeDoce","v":0.13},"[m2 K/w]",{"$f":"\"- Tipo de cerramiento: \" & ZonEle","v":"- Tipo de cerramiento: MURO"}]
[null,"Resist. superficial exterior:",null,{"$f":"EfeVeinticinco","v":0.04},"[m2 K/w]"]
[]
[]
[null,{"$f":"\"COMPOSICIÓN DEL CERRAMIENTO (espesor total \"&'Cerr.Vert.ext.'!$AG$25&\" m)\"","v":"COMPOSICIÓN DEL CERRAMIENTO (espesor total 0 m)"},null,null,null,"TEMPERATURA REAL",null,null,"TEMPERATURA DE ROCÍO"]
[null,"Material (de interior a exterior)",null,null,"e [m]","λ [w/mK]","Rn [m2K/w]","θ [ºC]","μ [Adim.]","Sdn [m]","Pv [Pa]","θRocío [ºC]"]
[null,{"$f":"\"- \"&'Cerr.Vert.ext.'!$B$11","v":"- Aire interior"},null,null,{"$f":"'Cerr.Vert.ext.'!$C$11","v":"-"},{"$f":"'Cerr.Vert.ext.'!$D$11","v":"-"},{"$f":"'Cerr.Vert.ext.'!$F$11","v":"-"},{"$f":"'Cerr.Vert.ext.'!$H$11","v":0},{"$f":"'Cerr.Vert.ext.'!$E$11","v":"-"},{"$f":"'Cerr.Vert.ext.'!$J$11","v":"-"},{"$f":"'Cerr.Vert.ext.'!$L$11","v":0},{"$f":"'Cerr.Vert.ext.'!$V$11","v":0},{"$f":"'Cerr.Vert.ext.'!$K$11","v":"-"}]
[null,{"$f":"\"- \"&'Cerr.Vert.ext.'!$B$12","v":"- Superficie interior del cerramiento"},null,null,{"$f":"'Cerr.Vert.ext.'!$C$12","v":"-"},{"$f":"'Cerr.Vert.ext.'!$D$12","v":"-"},{"$f":"'Cerr.Vert.ext.'!$F$12","v":0.13},{"$f":"'Cerr.Vert.ext.'!$H$12","v":0},"-",{"$f":"'Cerr.Vert.ext.'!$J$12","v":"-"},{"$f":"'Cerr.Vert.ext.'!$L$12","v":0},{"$f":"'Cerr.Vert.ext.'!$V$12","v":0},{"$f":"'Cerr.Vert.ext.'!$K$12","v":"-"}]
[null,{"$f":"\"- \"&'Cerr.Vert.ext.'!$B$13","v":"- -"},null,null,{"$f":"'Cerr.Vert.ext.'!$C$13","v":0},{"$f":"'Cerr.Vert.ext.'!$D$13","v":0},{"$f":"'Cerr.Vert.ext.'!$F$13","v":0},{"$f":"'Cerr.Vert.ext.'!$H$13","v":0},{"$f":"'Cerr.Vert.ext.'!$E$13","v":0},{"$f":"'Cerr.Vert.ext.'!$J$13","v":0},{"$f":"'Cerr.Vert.ext.'!$L$13","v":0},{"$f":"'Cerr.Vert.ext.'!$V$13","v":0},{"$f":"'Cerr.Vert.ext.'!$K$13","v":0}]
[null,{"$f":"\"- \"&'Cerr.Vert.ext.'!$B$14","v":"- -"},null,null,{"$f":"'Cerr.Vert.ext.'!$C$14","v":0},{"$f":"'Cerr.Vert.ext.'!$D$14","v":0},{"$f":"'Cerr.Vert.ext.'!$F$14","v":0},{"$f":"'Cerr.Vert.ext.'!$H$14","v":0},{"$f":"'Cerr.Vert.ext.'!$E$14","v":0},{"$f":"'Cerr.Vert.ext.'!$J$14","v":0},{"$f":"'Cerr.Vert.ext.'!$L$14","v":0},{"$f":"'Cerr.Vert.ext.'!$V$14","v":0},{"$f":"'Cerr.Vert.ext.'!$K$14","v":0}]
[null,{"$f":"\"- \"&'Cerr.Vert.ext.'!$B$15","v":"- -"},null,null,{"$f":"'Cerr.Vert.ext.'!$C$15","v":0},{"$f":"'Cerr.Vert.ext.'!$D$15","v":0},{"$f":"'Cerr.Vert.ext.'!$F$15","v":0},{"$f":"'Cerr.Vert.ext.'!$H$15","v":0},{"$f":"'Cerr.Vert.ext.'!$E$15","v":0},{"$f":"'Cerr.Vert.ext.'!$J$15","v":0},{"$f":"'Cerr.Vert.ext.'!$L$15","v":0},{"$f":"'Cerr.Vert.ext.'!$V$15","v":0},{"$f":"'Cerr.Vert.ext.'!$K$15","v":0}]
[null,{"$f":"\"- \"&'Cerr.Vert.ext.'!$B$16","v":"- -"},null,null,{"$f":"'Cerr.Vert.ext.'!$C$16","v":0},{"$f":"'Cerr.Vert.ext.'!$D$16","v":0},{"$f":"'Cerr.Vert.ext.'!$F$16","v":0},{"$f":"'Cerr.Vert.ext.'!$H$16","v":0},{"$f":"'Cerr.Vert.ext.'!$E$16","v":0},{"$f":"'Cerr.Vert.ext.'!$J$16","v":0},{"$f":"'Cerr.Vert.ext.'!$L$16","v":0},{"$f":"'Cerr.Vert.ext.'!$V$16","v":0},{"$f":"'Cerr.Vert.ext.'!$K$16","v":0}]
[null,{"$f":"\"- \"&'Cerr.Vert.ext.'!$B$17","v":"- -"},null,null,{"$f":"'Cerr.Vert.ext.'!$C$17","v":0},{"$f":"'Cerr.Vert.ext.'!$D$17","v":0},{"$f":"'Cerr.Vert.ext.'!$F$17","v":0},{"$f":"'Cerr.Vert.ext.'!$H$17","v":0},{"$f":"'Cerr.Vert.ext.'!$E$17","v":0},{"$f":"'Cerr.Vert.ext.'!$J$17","v":0},{"$f":"'Cerr.Vert.ext.'!$L$17","v":0},{"$f":"'Cerr.Vert.ext.'!$V$17","v":0},{"$f":"'Cerr.Vert.ext.'!$K$17","v":0}]
[null,{"$f":"\"- \"&'Cerr.Vert.ext.'!$B$18","v":"- -"},null,null,{"$f":"'Cerr.Vert.ext.'!$C$18","v":0},{"$f":"'Cerr.Vert.ext.'!$D$18","v":0},{"$f":"'Cerr.Vert.ext.'!$F$18","v":0},{"$f":"'Cerr.Vert.ext.'!$H$18","v":0},{"$f":"'Cerr.Vert.ext.'!$E$18","v":0},{"$f":"'Cerr.Vert.ext.'!$J$18","v":0},{"$f":"'Cerr.Vert.ext.'!$L$18","v":0},{"$f":"'Cerr.Vert.ext.'!$V$18","v":0},{"$f":"'Cerr.Vert.ext.'!$K$18","v":0}]
[null,{"$f":"\"- \"&'Cerr.Vert.ext.'!$B$19","v":"- -"},null,null,{"$f":"'Cerr.Vert.ext.'!$C$19","v":0},{"$f":"'Cerr.Vert.ext.'!$D$19","v":"-"},{"$f":"'Cerr.Vert.ext.'!$F$19","v":0},{"$f":"'Cerr.Vert.ext.'!$H$19","v":0},{"$f":"'Cerr.Vert.ext.'!$E$19","v":0},{"$f":"'Cerr.Vert.ext.'!$J$19","v":0},{"$f":"'Cerr.Vert.ext.'!$L$19","v":0},{"$f":"'Cerr.Vert.ext.'!$V$19","v":0},{"$f":"'Cerr.Vert.ext.'!$K$19","v":0}]
[null,{"$f":"\"- \"&'Cerr.Vert.ext.'!$B$20","v":"- -"},null,null,{"$f":"'Cerr.Vert.ext.'!$C$20","v":0},{"$f":"'Cerr.Vert.ext.'!$D$20","v":0},{"$f":"'Cerr.Vert.ext.'!$F$20","v":0},{"$f":"'Cerr.Vert.ext.'!$H$20","v":0},{"$f":"'Cerr.Vert.ext.'!$E$20","v":0},{"$f":"'Cerr.Vert.ext.'!$J$20","v":0},{"$f":"'Cerr.Vert.ext.'!$L$20","v":0},{"$f":"'Cerr.Vert.ext.'!$V$20","v":0},{"$f":"'Cerr.Vert.ext.'!$K$20","v":0}]
[null,{"$f":"\"- \"&'Cerr.Vert.ext.'!$B$21","v":"- -"},null,null,{"$f":"'Cerr.Vert.ext.'!$C$21","v":0},{"$f":"'Cerr.Vert.ext.'!$D$21","v":0},{"$f":"'Cerr.Vert.ext.'!$F$21","v":0},{"$f":"'Cerr.Vert.ext.'!$H$21","v":0},{"$f":"'Cerr.Vert.ext.'!$E$21","v":0},{"$f":"'Cerr.Vert.ext.'!$J$21","v":0},{"$f":"'Cerr.Vert.ext.'!$L$21","v":0},{"$f":"'Cerr.Vert.ext.'!$V$21","v":0},{"$f":"'Cerr.Vert.ext.'!$K$21","v":0}]
[null,{"$f":"\"- \"&'Cerr.Vert.ext.'!$B$22","v":"- -"},null,null,{"$f":"'Cerr.Vert.ext.'!$C$22","v":0},{"$f":"'Cerr.Vert.ext.'!$D$22","v":0},{"$f":"'Cerr.Vert.ext.'!$F$22","v":0},{"$f":"'Cerr.Vert.ext.'!$H$22","v":0},{"$f":"'Cerr.Vert.ext.'!$E$22","v":0},{"$f":"'Cerr.Vert.ext.'!$J$22","v":0},{"$f":"'Cerr.Vert.ext.'!$L$22","v":0},{"$f":"'Cerr.Vert.ext.'!$V$22","v":0},{"$f":"'Cerr.Vert.ext.'!$K$22","v":0}]
[null,{"$f":"\"- \"&'Cerr.Vert.ext.'!$B$23","v":"- -"},null,null,{"$f":"'Cerr.Vert.ext.'!$C$23","v":0},{"$f":"'Cerr.Vert.ext.'!$D$23","v":0},{"$f":"'Cerr.Vert.ext.'!$F$23","v":0},{"$f":"'Cerr.Vert.ext.'!$H$23","v":0},{"$f":"'Cerr.Vert.ext.'!$E$23","v":0},{"$f":"'Cerr.Vert.ext.'!$J$23","v":0},{"$f":"'Cerr.Vert.ext.'!$L$23","v":0},{"$f":"'Cerr.Vert.ext.'!$V$23","v":0},{"$f":"'Cerr.Vert.ext.'!$K$23","v":0}]
[null,{"$f":"\"- \"&'Cerr.Vert.ext.'!$B$24","v":"- -"},null,null,{"$f":"'Cerr.Vert.ext.'!$C$24","v":0},{"$f":"'Cerr.Vert.ext.'!$D$24","v":0},{"$f":"'Cerr.Vert.ext.'!$F$24","v":0},{"$f":"'Cerr.Vert.ext.'!$H$24","v":0},{"$f":"'Cerr.Vert.ext.'!$E$24","v":0},{"$f":"'Cerr.Vert.ext.'!$J$24","v":0},{"$f":"'Cerr.Vert.ext.'!$L$24","v":0},{"$f":"'Cerr.Vert.ext.'!$V$24","v":0},{"$f":"'Cerr.Vert.ext.'!$K$24","v":0}]
[null,{"$f":"\"- \"&'Cerr.Vert.ext.'!$B$25","v":"- Superficie exterior del cerramiento/Aire exterior"},null,null,{"$f":"'Cerr.Vert.ext.'!$C$25","v":"-"},{"$f":"'Cerr.Vert.ext.'!$D$25","v":"-"},{"$f":"'Cerr.Vert.ext.'!$F$25","v":0.04},{"$f":"'Cerr.Vert.ext.'!$H$25","v":0},"-",{"$f":"'Cerr.Vert.ext.'!$J$25","v":"-"},{"$f":"'Cerr.Vert.ext.'!$L$25","v":0},{"$f":"'Cerr.Vert.ext.'!$V$25","v":0},{"$f":"'Cerr.Vert.ext.'!$K$25","v":"-"}]
[]
[null,"Resultados"]
[null,"R. térmica RT",{"$f":"IFERROR(1/'Cerr.Vert.ext.'!$F$28,\"\")","v":""},"[m2 K/w]"]
[null,"T. term. UT",{"$f":"'Cerr.Vert.ext.'!$F$28","v":0},"[w/m2 K]","Ulím HE1:",{"$f":"IF(KaSeis=\"\",0,IF(OR(Medianera=TRUE,$A$11>4),UMaxMed,IF(EmeSiete=1,UMaxC,IF(EmeSiete=2,UMaxM,IF(EmeSiete=3,UMaxS)))))","v":0},{"$f":"IF(Provincia=\"\",\"\",IF(C64>F64,\"No cumple valor límite de HE1\",\"Cumple valor límite de HE1\"))","v":""}]
[null,"R. vapor SdT",{"$f":"'Cerr.Vert.ext.'!$Z$10","v":0},"[m]"]
[null,"Factor fRsi",{"$f":"'Cerr.Vert.ext.'!$F$31","v":"Sin datos"}]
[null,"Factor fRsi mín",{"$f":"'Cerr.Vert.ext.'!$I$31","v":0.70399999999999996}]
[]
[null,"Cond. superf.:",{"$f":"IF($C$66<$C$67,\"Existe RIESGO DE FORMACIÓN DE MOHO fRsi < fRsi, mín\",\"No existe RIESGO DE FORMACIÓN DE MOHO fRsi > fRsi, mín\")","v":"No existe RIESGO DE FORMACIÓN DE MOHO fRsi > fRsi, mín"}]
[null,"Cond. interst.:",{"$f":"IF(AVeintisiete>0,\"Se produce CONDENSACIÓN INTERSTICIAL en el cerramiento\",\"No se produce CONDENSACIÓN INTERSTICIAL en el cerramiento\")","v":"No se produce CONDENSACIÓN INTERSTICIAL en el cerramiento"}]
[]
[null,null,null,null,null,null,null,null,null,{"$f":"Pie","v":", 28  abril  2026"}]
[null,null,null,null,null,null,null,null,null,"El "]
[null,null,null,null,null,null,null,null,null,""]
[null,null,null,null,null,null,null,null,null,""]
[null,null,null,null,null,null,null,null,null,""]
[null,null,null,null,null,null,null,null,null,""]
[null,null,null,null,null,null,null,null,null,""]
[null,null,null,null,null,null,null,null,null,""]

{"sheet":"A_Sicr.","index":22,"n_rows":363,"n_cols":51,"rows_kept":363,"cut":false,"hidden":false,"merged":[[58,5,58,8],[58,9,58,11],[58,1,58,4],[54,10,54,12],[0,41,0,43],[20,9,20,11],[6,15,6,16],[18,9,18,11],[15,9,15,11],[13,9,13,11],[14,9,14,11],[17,9,17,11],[19,9,19,11],[16,9,16,11],[33,19,33,20],[33,22,33,23]]}
[1,null,null,null,null,null,null,null,null,null,null,null,null,null,null,null,null,false,null,null,null,null,"Pvsi y Pvsi min",null,null,null,null,"PRES_SATURACION",null,null,null,null,null,null,null,null,null,null,null,4,null,"HUMEDAD RELATIVA"]
[null,null,null,null,null,null,null,null,null,null,null,null,null,null,null,"Nombre","Ti","Pv",1,26.5,3150,null,null,null,null,null,"Humedad","Temp. rocio","Pres. satu.","0,9Ps","0,8Ps","0,7Ps","0,6Ps","0,5Ps","0,4Ps","0,3Ps","0,2Ps","0,1Ps",null,5,null,"Nº","Hr","H",null,null,null,"Chigrom",null,null,"HigromExt"]
[null,null,null,null,null,null,null,null,null,null,null,null,null,null,null,{"$f":"IF($R$1=TRUE,R3/IOnce,#N/A)","v":{"$error":"#N/A"}},{"$f":"IF(AND($R$1=TRUE,ResTerm<>0),'Cerr.Vert.ext.'!$C$6,#N/A)","v":{"$error":"#N/A"}},{"$f":"IF(AND($R$1=TRUE,ResTerm<>0),'Cerr.Vert.ext.'!$I$6,#N/A)","v":{"$error":"#N/A"}},0.9,26.5,2900,{"$f":"'Cerr.Vert.ext.'!X29","v":0},{"$f":"IF(ResTerm=0,0,IF(V3>=0,610.5*EXP(1)^((17.269*V3)/(237.3+V3)),610.5*EXP(1)^((21.875*V3)/(265.5+V3))))*EfeSeis","v":0},"PVsi",null,1,{"$f":"ROUND(622*AC3/(1000*Patm-AC3),2)","v":1.6},-10,{"$f":"IF(AB3>=0,610.5*EXP(1)^((17.269*AB3)/(237.3+AB3)),610.5*EXP(1)^((21.875*AB3)/(265.5+AB3)))","v":259.33324891485796},{"$f":"0.9*AC3","v":233.39992402337217},{"$f":"0.8*AC3","v":207.46659913188637},{"$f":"0.7*AC3","v":181.53327424040057},{"$f":"0.6*AC3","v":155.59994934891478},{"$f":"0.5*AC3","v":129.66662445742898},{"$f":"0.4*AC3","v":103.73329956594318},{"$f":"0.3*AC3","v":77.799974674457388},{"$f":"0.2*AC3","v":51.866649782971592},{"$f":"0.1*AC3","v":25.933324891485796},null,5,null,1,0.1,{"$f":"CIEN*AQ3","v":0.37400000000000005},null,{"$f":"CeSeis-5","v":15},{"$f":"IF(AT3>=0,610.5*EXP(1)^((17.269*AT3)/(237.3+AT3)),610.5*EXP(1)^((21.875*AT3)/(265.5+AT3)))","v":1704.407300540305},{"$f":"EfeSeis*AU3","v":937.42401529716778},{"$f":"DeSeis-4","v":-4},{"$f":"IF(AW3>=0,610.5*EXP(1)^((17.269*AW3)/(237.3+AW3)),610.5*EXP(1)^((21.875*AW3)/(265.5+AW3)))","v":436.88511376018823},{"$f":"GeSeis*AX3","v":415.04085807217882}]
[null,null,null,null,null,null,null,null,null,null,null,null,null,null,null,{"$f":"IF(AND($R$1=TRUE,ResTerm<>0),\"Después de ventilar\",#N/A)","v":{"$error":"#N/A"}},null,null,0.8,26.5,2550,{"$f":"'Cerr.Vert.ext.'!Y32","v":14.085819744515524},{"$f":"IF(ResTerm=0,0,IF(V4>=0,610.5*EXP(1)^((17.269*V4)/(237.3+V4)),610.5*EXP(1)^((21.875*V4)/(265.5+V4))))*EfeSeis","v":0},"PVsi mín",null,{"$f":"Z3+1","v":2},1.61,{"$f":"AB3+0.1","v":-9.9},{"$f":"IF(AB4>=0,610.5*EXP(1)^((17.269*AB4)/(237.3+AB4)),610.5*EXP(1)^((21.875*AB4)/(265.5+AB4)))","v":261.64985189881031},235.48486670892927,209.31988151904827,183.1548963291672,156.98991113928619,130.82492594940516,104.65994075952413,78.494955569643096,52.329970379762067,26.164985189881033,null,null,null,{"$f":"AP3+1","v":2},{"$f":"AQ3+0.05","v":0.15000000000000002},{"$f":"CIEN*AQ4","v":0.56100000000000017},null,{"$f":"AT3+0.1","v":15.1},{"$f":"IF(AT4>=0,610.5*EXP(1)^((17.269*AT4)/(237.3+AT4)),610.5*EXP(1)^((21.875*AT4)/(265.5+AT4)))","v":1715.4107748975398},943.47592619364696,{"$f":"AW3+0.1","v":-3.9},{"$f":"IF(AW4>=0,610.5*EXP(1)^((17.269*AW4)/(237.3+AW4)),610.5*EXP(1)^((21.875*AW4)/(265.5+AW4)))","v":440.61001932111179},418.57951835505617]
[null,null,null,null,null,null,null,null,null,null,null,null,null,null,null,null,null,null,0.7,26.5,2250,null,null,null,null,{"$f":"Z4+1","v":3},1.62,{"$f":"AB4+0.1","v":-9.8000000000000007},263.98531261981327,237.58678135783194,211.18825009585063,184.78971883386927,158.39118757188797,131.99265630990664,105.59412504792532,79.195593785943984,52.797062523962659,26.398531261981329,null,null,null,{"$f":"AP4+1","v":3},{"$f":"AQ4+0.05","v":0.2},0.74800000000000011,null,{"$f":"AT4+0.1","v":15.2},1726.4764864060533,949.56206752332935,{"$f":"AW4+0.1","v":-3.8},444.36380045856191,422.14561043563378]
[null,null,null,null,null,null,null,null,null,null,null,null,null,null,null,null,null,null,0.6,26.5,1900,null,null,null,null,4,1.64,-9.7000000000000011,266.33976893708865,239.7057920433798,213.07181514967093,186.43783825596205,159.80386136225317,133.16988446854432,106.53590757483546,79.901930681126586,53.267953787417731,26.633976893708866,null,null,null,4,{"$f":"AQ5+0.05","v":0.25},0.93500000000000005,null,15.299999999999999,1737.6047338912463,955.68260364018556,-3.6999999999999997,448.14665759176353,425.73932471217535]
[null,null,null,null,null,null,null,null,null,null,null,null,null,null,null,"Confort",null,null,0.5,26.5,1600,null,null,null,null,5,1.65,-9.6000000000000014,268.71335959641203,241.84202363677085,214.97068767712963,188.09935171748842,161.2280157578472,134.35667979820602,107.48534383856482,80.614007878923601,53.742671919282408,26.871335959641204,null,null,null,5,{"$f":"AQ6+0.05","v":0.3},1.1220000000000001,null,15.399999999999999,1748.795817332624,961.83769953294325,-3.5999999999999996,451.9587923583224,429.36085274040624]
[null,null,null,null,null,null,null,null,null,null,null,null,null,null,null,18,1547,null,0.4,26.5,1300,null,null,null,null,6,1.67,-9.5000000000000018,271.10622423497148,243.99560181147433,216.88497938797718,189.77435696448003,162.66373454098289,135.55311211748574,108.44248969398859,81.331867270491443,54.221244846994296,27.110622423497148,null,null,null,6,{"$f":"AQ7+0.01","v":0.31},1.1594,null,15.499999999999998,1760.0500378669967,968.02752082684822,-3.4999999999999996,455.8004076204939,433.0103872394692]
[null,null,null,null,null,null,null,null,null,null,null,null,null,null,null,23,1966,null,0.3,26.5,950,null,null,null,null,7,1.68,-9.4000000000000021,273.51850338624695,246.16665304762225,218.81480270899758,191.46295237037285,164.11110203174817,136.75925169312347,109.40740135449879,82.055551015874087,54.703700677249394,27.351850338624697,null,null,null,7,{"$f":"AQ8+0.01","v":0.32},1.1968000000000001,null,15.599999999999998,1771.3676977916816,974.25223378542501,-3.3999999999999995,459.67170747147594,436.68812209790212]
[null,null,null,null,"   "," ",null,null,null,null,null,null,null,null,null,23,988,null,0.2,26.5,650,null,null,null,null,8,1.7,-9.3000000000000025,275.9503384849117,248.35530463642053,220.76027078792936,193.16523693943819,165.57020309094702,137.97516924245585,110.38013539396468,82.785101545473509,55.190067696982339,27.59503384849117,null,null,null,8,0.33,1.2342000000000002,null,15.699999999999998,{"$f":"IF(AT10>=0,610.5*EXP(1)^((17.269*AT10)/(237.3+AT10)),610.5*EXP(1)^((21.875*AT10)/(265.5+AT10)))","v":1782.749100567715},{"$f":"EfeSeis*AU10","v":980.51200531224333},-3.2999999999999994,463.57289724172909,440.39425237964264]
[null,null,null,null,null,null,null,null,null,null,null,null,null,null,null,18,825,null,0.1,26.5,330,null,null,null,null,9,1.71,-9.2000000000000028,278.40187187175502,250.56168468457952,222.72149749740402,194.88131031022851,167.04112312305301,139.20093593587751,111.36074874870201,83.520561561526506,55.680374374351004,27.840187187175502,null,null,null,9,0.34,1.2716000000000001,null,15.799999999999997,1794.1945508230617,986.807002952684,-3.1999999999999993,467.50418350532192,444.12897433005583]
[null,null,null,null,null,null,null,null,null,null,null,null,null,null,null,18,1547,null,null,null,null,null,null,null,null,10,1.73,-9.1000000000000032,280.87324679862667,252.78592211876401,224.69859743890134,196.61127275903866,168.52394807917599,140.43662339931333,112.34929871945067,84.261974039587997,56.174649359725336,28.087324679862668,null,null,null,10,0.35000000000000003,1.3090000000000002,null,15.899999999999997,1805.7043543558341,993.13739489570878,-3.0999999999999992,471.46577408630185,447.89248538198672]
[null,null,null,null,null,null,null,null,null,null,null,null,null,null,null,null,null,null,null,null,null,null,null,null,null,11,1.74,-9.0000000000000036,283.36460743340314,255.02814669006284,226.69168594672252,198.35522520338219,170.01876446004187,141.68230371670157,113.34584297336126,85.009382230020933,56.672921486680629,28.336460743340314,null,null,null,11,0.36000000000000004,1.3464000000000003,null,15.999999999999996,1817.2788181375122,999.50334997563175,-2.9999999999999991,475.4578780650927,451.68498416183803]
[null,null,null,null,null,null,null,null,null,{"$f":"'Cerr.Vert.ext.'!T56","v":""},null,null,{"$f":"'Cerr.Vert.ext.'!U56","v":""},null,null,null,null,null,null,null,null,null,null,null,null,12,1.76,-8.9000000000000039,285.87609886497563,257.28848897847809,228.70087909198051,200.11326920548294,171.52565931898536,142.93804943248782,114.35043954599026,85.762829659492681,57.175219772995128,28.587609886497564,null,null,null,12,0.37000000000000005,1.3838000000000004,null,16.099999999999998,1828.9182503161696,1005.9050376738934,-2.899999999999999,479.48070578491746,455.50667049567159]
[null,null,null,null,null,null,null,null,null,{"$f":"'Cerr.Vert.ext.'!T57","v":""},null,null,{"$f":"'Cerr.Vert.ext.'!U57","v":""},null,null,"Temp","Pv","Ps","Tr","Psat a Tr","Temp","Pv",null,null,null,13,1.78,-8.8000000000000043,288.40786710825984,259.56708039743387,230.72629368660787,201.88550697578188,173.04472026495588,144.20393355412992,115.36314684330394,86.522360132477942,57.681573421651969,28.840786710825984,null,null,null,13,0.38000000000000006,1.4212000000000002,null,16.2,1840.6229602197047,1012.3426281208377,-2.7999999999999989,483.53446885824803,459.35774541533561]
[null,null,null,null,null,null,null,null,null,{"$f":"'Cerr.Vert.ext.'!T58","v":""},null,null,{"$f":"'Cerr.Vert.ext.'!U58","v":""},null,false,{"$f":"IF(Ps_Tr=TRUE,50,'Cerr.Vert.ext.'!H11)","v":0},{"$f":"IF(Ps_Tr=TRUE,\"\",'Cerr.Vert.ext.'!L11)","v":0},{"$f":"IF(Ps_Tr=TRUE,\"\",'Cerr.Vert.ext.'!I11)","v":0},{"$f":"IF(Ps_Tr=TRUE,'Cerr.Vert.ext.'!V11,50)","v":50},{"$f":"IF(S16=0,\"\",IF(S16>=0,610.5*EXP(1)^((17.269*S16)/(237.3+S16)),610.5*EXP(1)^((21.875*S16)/(265.5+S16))))","v":12328.554451718741},{"$f":"IF(Ps_Tr=TRUE,'Cerr.Vert.ext.'!H11,50)","v":50},{"$f":"IF(Ps_Tr=TRUE,'Cerr.Vert.ext.'!L11,\"\")","v":""},null,null,null,14,1.79,-8.7000000000000046,290.96005910922804,261.86405319830527,232.76804728738244,203.67204137645962,174.57603546553682,145.48002955461402,116.38402364369122,87.288017732768409,58.192011821845611,29.096005910922806,null,null,null,14,0.39000000000000007,1.4586000000000003,null,16.3,1852.3932583590713,1018.8162920974893,-2.6999999999999988,487.61938017328015,463.23841116461614]
[null,null,null,null,null,null,null,null,null,{"$f":"'Cerr.Vert.ext.'!T59","v":""},null,null,{"$f":"'Cerr.Vert.ext.'!U59","v":""},null,null,{"$f":"IF(Ps_Tr=TRUE,50,'Cerr.Vert.ext.'!H12)","v":0},{"$f":"IF(Ps_Tr=TRUE,\"\",'Cerr.Vert.ext.'!L12)","v":0},{"$f":"IF(Ps_Tr=TRUE,\"\",'Cerr.Vert.ext.'!I12)","v":0},{"$f":"IF(Ps_Tr=TRUE,'Cerr.Vert.ext.'!V12,50)","v":50},12328.554451718741,{"$f":"IF(Ps_Tr=TRUE,'Cerr.Vert.ext.'!H12,50)","v":50},{"$f":"IF(Ps_Tr=TRUE,'Cerr.Vert.ext.'!L12,\"\")","v":""},null,null,null,15,1.81,-8.600000000000005,293.53282274996252,264.1795404749663,234.82625819997003,205.47297592497375,176.11969364997751,146.76641137498126,117.41312909998501,88.059846824988753,58.706564549992507,29.353282274996253,null,null,null,15,0.40000000000000008,1.4960000000000004,null,16.400000000000002,1864.2294564315205,1025.3262010373364,-2.5999999999999988,491.73565390043552,467.14887120541374]
[null,null,null,null,null,null,null,null,null,{"$f":"'Cerr.Vert.ext.'!T60","v":""},null,null,{"$f":"'Cerr.Vert.ext.'!U60","v":""},null,null,{"$f":"IF(Ps_Tr=TRUE,50,'Cerr.Vert.ext.'!H13)","v":0},{"$f":"IF(Ps_Tr=TRUE,\"\",'Cerr.Vert.ext.'!L13)","v":0},{"$f":"IF(Ps_Tr=TRUE,\"\",'Cerr.Vert.ext.'!I13)","v":0},{"$f":"IF(Ps_Tr=TRUE,'Cerr.Vert.ext.'!V13,50)","v":50},12328.554451718741,{"$f":"IF(Ps_Tr=TRUE,'Cerr.Vert.ext.'!H13,50)","v":50},{"$f":"IF(Ps_Tr=TRUE,'Cerr.Vert.ext.'!L13,\"\")","v":""},null,null,null,16,1.82,-8.5000000000000053,296.12630685373142,266.5136761683583,236.90104548298515,207.28841479761198,177.67578411223886,148.06315342686571,118.45052274149258,88.837892056119429,59.225261370746288,29.612630685373144,null,null,null,16,0.41000000000000009,1.5334000000000003,null,16.500000000000004,1876.1318673238388,1031.8725270281113,-2.4999999999999987,495.88350549888969,471.08933022394518]
[null,null,null,null,null,null,null,null,null,{"$f":"'Cerr.Vert.ext.'!T61","v":""},null,null,{"$f":"'Cerr.Vert.ext.'!U61","v":""},false,null,{"$f":"IF(Ps_Tr=TRUE,50,'Cerr.Vert.ext.'!H14)","v":0},{"$f":"IF(Ps_Tr=TRUE,\"\",'Cerr.Vert.ext.'!L14)","v":0},{"$f":"IF(Ps_Tr=TRUE,\"\",'Cerr.Vert.ext.'!I14)","v":0},{"$f":"IF(Ps_Tr=TRUE,'Cerr.Vert.ext.'!V14,50)","v":50},12328.554451718741,{"$f":"IF(Ps_Tr=TRUE,'Cerr.Vert.ext.'!H14,50)","v":50},{"$f":"IF(Ps_Tr=TRUE,'Cerr.Vert.ext.'!L14,\"\")","v":""},null,null,null,17,1.84,-8.4000000000000057,298.74066119008717,268.86659507107845,238.99252895206973,209.11846283306102,179.2443967140523,149.37033059504358,119.49626447603487,89.62219835702615,59.748132238017433,29.874066119008717,null,null,null,17,0.4200000000000001,1.5708000000000004,null,16.600000000000005,1888.1008051155991,1038.4554428135796,-2.3999999999999986,500.06315172312594,475.05999413696964]
[null,null,null,null,null,null,null,null,null,{"$f":"'Cerr.Vert.ext.'!T62","v":""},null,null,{"$f":"'Cerr.Vert.ext.'!U62","v":""},true,null,{"$f":"IF(Ps_Tr=TRUE,50,'Cerr.Vert.ext.'!H15)","v":0},{"$f":"IF(Ps_Tr=TRUE,\"\",'Cerr.Vert.ext.'!L15)","v":0},{"$f":"IF(Ps_Tr=TRUE,\"\",'Cerr.Vert.ext.'!I15)","v":0},{"$f":"IF(Ps_Tr=TRUE,'Cerr.Vert.ext.'!V15,50)","v":50},12328.554451718741,{"$f":"IF(Ps_Tr=TRUE,'Cerr.Vert.ext.'!H15,50)","v":50},{"$f":"IF(Ps_Tr=TRUE,'Cerr.Vert.ext.'!L15,\"\")","v":""},null,null,null,18,1.86,-8.300000000000006,301.37603647998628,271.23843283198767,241.10082918398905,210.96322553599038,180.82562188799176,150.68801823999314,120.55041459199452,90.412810943995879,60.275207295997262,30.137603647998631,null,null,null,18,0.4300000000000001,1.6082000000000005,null,16.700000000000006,1900.1365850824079,1045.0751217953245,-2.2999999999999985,504.27481062951676,479.06107009804089]
[null,null,null,null,null,null,null,null,null,{"$f":"'Cerr.Vert.ext.'!T63","v":""},null,null,{"$f":"'Cerr.Vert.ext.'!U63","v":""},true,null,{"$f":"IF(Ps_Tr=TRUE,50,'Cerr.Vert.ext.'!H16)","v":0},{"$f":"IF(Ps_Tr=TRUE,\"\",'Cerr.Vert.ext.'!L16)","v":0},{"$f":"IF(Ps_Tr=TRUE,\"\",'Cerr.Vert.ext.'!I16)","v":0},{"$f":"IF(Ps_Tr=TRUE,'Cerr.Vert.ext.'!V16,50)","v":50},12328.554451718741,{"$f":"IF(Ps_Tr=TRUE,'Cerr.Vert.ext.'!H16,50)","v":50},{"$f":"IF(Ps_Tr=TRUE,'Cerr.Vert.ext.'!L16,\"\")","v":""},null,null,null,{"$f":"Z20+1","v":19},1.87,-8.2000000000000064,304.03258440093202,273.62932596083886,243.22606752074563,212.82280908065241,182.41955064055921,152.01629220046601,121.61303376037282,91.209775320279604,60.806516880186408,30.403258440093204,null,null,null,19,0.44000000000000011,1.6456000000000006,null,16.800000000000008,1912.239523699162,1051.7317380345391,-2.1999999999999984,508.5187015829311,483.0927665037845]
[null,null,null,null,null,null,null,null,null,null,null,null,null,{"$f":"IF(COUNTIF('Cerr.Vert.ext.'!$M$13:$M$24,\"SI\")>0,1,0)","v":0},null,{"$f":"IF(Ps_Tr=TRUE,50,'Cerr.Vert.ext.'!H17)","v":0},{"$f":"IF(Ps_Tr=TRUE,\"\",'Cerr.Vert.ext.'!L17)","v":0},{"$f":"IF(Ps_Tr=TRUE,\"\",'Cerr.Vert.ext.'!I17)","v":0},{"$f":"IF(Ps_Tr=TRUE,'Cerr.Vert.ext.'!V17,50)","v":50},12328.554451718741,{"$f":"IF(Ps_Tr=TRUE,'Cerr.Vert.ext.'!H17,50)","v":50},{"$f":"IF(Ps_Tr=TRUE,'Cerr.Vert.ext.'!L17,\"\")","v":""},null,null,null,20,1.89,-8.1000000000000068,306.71045759213911,276.03941183292523,245.36836607371129,214.69732031449738,184.02627455528346,153.35522879606955,122.68418303685564,92.013137277641732,61.342091518427821,30.671045759213911,null,null,null,20,0.45000000000000012,1.6830000000000005,null,16.900000000000009,1924.4099386433068,1058.4254662538187,-2.0999999999999983,512.79504526336791,487.15529300019949]
[null,null,null,null,null,null,null,null,null,null,null,null,null,null,null,{"$f":"IF(Ps_Tr=TRUE,50,'Cerr.Vert.ext.'!H18)","v":0},{"$f":"IF(Ps_Tr=TRUE,\"\",'Cerr.Vert.ext.'!L18)","v":0},{"$f":"IF(Ps_Tr=TRUE,\"\",'Cerr.Vert.ext.'!I18)","v":0},{"$f":"IF(Ps_Tr=TRUE,'Cerr.Vert.ext.'!V18,50)","v":50},12328.554451718741,{"$f":"IF(Ps_Tr=TRUE,'Cerr.Vert.ext.'!H18,50)","v":50},{"$f":"IF(Ps_Tr=TRUE,'Cerr.Vert.ext.'!L18,\"\")","v":""},null,null,null,21,1.91,-8.0000000000000071,309.40980965972108,278.468828693749,247.52784772777687,216.58686676180474,185.64588579583264,154.70490482986054,123.76392386388844,92.82294289791632,61.881961931944218,30.940980965972109,null,null,null,21,0.46000000000000013,1.7204000000000006,null,17.000000000000011,1936.6481487980982,1065.1564818389541,-1.9999999999999982,517.10406367261737,491.24886048898645]
[null,null,null,null,null,null,null,null,null,null,null,null,null,null,null,{"$f":"IF(Ps_Tr=TRUE,50,'Cerr.Vert.ext.'!H19)","v":0},{"$f":"IF(Ps_Tr=TRUE,\"\",'Cerr.Vert.ext.'!L19)","v":0},{"$f":"IF(Ps_Tr=TRUE,\"\",'Cerr.Vert.ext.'!I19)","v":0},{"$f":"IF(Ps_Tr=TRUE,'Cerr.Vert.ext.'!V19,50)","v":50},12328.554451718741,{"$f":"IF(Ps_Tr=TRUE,'Cerr.Vert.ext.'!H19,50)","v":50},{"$f":"IF(Ps_Tr=TRUE,'Cerr.Vert.ext.'!L19,\"\")","v":""},null,null,null,22,1.92,-7.9000000000000075,312.13079518189966,280.91771566370971,249.70463614551974,218.49155662732974,187.2784771091398,156.06539759094983,124.85231807275987,93.6392385545699,62.426159036379936,31.213079518189968,null,null,null,22,0.47000000000000014,1.7578000000000007,null,17.100000000000012,1948.9544742558726,1071.9249608407299,-1.8999999999999981,521.44598014094765,495.37368113390022]
[null,null,null,null,null,null,null,null,null,null,null,null,null,null,null,{"$f":"IF(Ps_Tr=TRUE,50,'Cerr.Vert.ext.'!H20)","v":0},{"$f":"IF(Ps_Tr=TRUE,\"\",'Cerr.Vert.ext.'!L20)","v":0},{"$f":"IF(Ps_Tr=TRUE,\"\",'Cerr.Vert.ext.'!I20)","v":0},{"$f":"IF(Ps_Tr=TRUE,'Cerr.Vert.ext.'!V20,50)","v":50},12328.554451718741,{"$f":"IF(Ps_Tr=TRUE,'Cerr.Vert.ext.'!H20,50)","v":50},{"$f":"IF(Ps_Tr=TRUE,'Cerr.Vert.ext.'!L20,\"\")","v":""},null,null,null,23,1.94,-7.8000000000000078,314.87356971423787,283.38621274281411,251.89885577139032,220.41149879996649,188.92414182854273,157.43678485711894,125.94942788569516,94.462070914271365,62.974713942847579,31.48735697142379,null,null,null,23,0.48000000000000015,1.7952000000000006,null,17.200000000000014,1961.3292363213159,1078.7310799767238,-1.799999999999998,525.82101933381955,499.52996836712856]
[null,null,null,null,null,null,null,null,null,null,null,null,null,null,null,{"$f":"IF(Ps_Tr=TRUE,50,'Cerr.Vert.ext.'!H21)","v":0},{"$f":"IF(Ps_Tr=TRUE,\"\",'Cerr.Vert.ext.'!L21)","v":0},{"$f":"IF(Ps_Tr=TRUE,\"\",'Cerr.Vert.ext.'!I21)","v":0},{"$f":"IF(Ps_Tr=TRUE,'Cerr.Vert.ext.'!V21,50)","v":50},12328.554451718741,{"$f":"IF(Ps_Tr=TRUE,'Cerr.Vert.ext.'!H21,50)","v":50},{"$f":"IF(Ps_Tr=TRUE,'Cerr.Vert.ext.'!L21,\"\")","v":""},null,null,null,24,1.96,-7.7000000000000082,317.63828979489364,285.87446081540429,254.11063183591492,222.34680285642554,190.58297387693617,158.81914489744682,127.05531591795746,95.291486938468083,63.527657958978729,31.763828979489364,null,null,null,24,0.49000000000000016,1.8326000000000007,null,17.300000000000015,1973.7727575147401,1085.5750166331072,-1.699999999999998,530.22940725862748,503.71793689569608]
[null,null,null,null,null,null,null,null,null,null,null,null,null,null,null,{"$f":"IF(Ps_Tr=TRUE,50,'Cerr.Vert.ext.'!H22)","v":0},{"$f":"IF(Ps_Tr=TRUE,\"\",'Cerr.Vert.ext.'!L22)","v":0},{"$f":"IF(Ps_Tr=TRUE,\"\",'Cerr.Vert.ext.'!I22)","v":0},{"$f":"IF(Ps_Tr=TRUE,'Cerr.Vert.ext.'!V22,50)","v":50},12328.554451718741,{"$f":"IF(Ps_Tr=TRUE,'Cerr.Vert.ext.'!H22,50)","v":50},{"$f":"IF(Ps_Tr=TRUE,'Cerr.Vert.ext.'!L22,\"\")","v":""},null,null,null,25,1.97,-7.6000000000000085,320.42511294989851,288.38260165490868,256.3400903599188,224.29757906492893,192.2550677699391,160.21255647494925,128.1700451799594,96.127533884969552,64.085022589979701,32.042511294989851,null,null,null,25,0.50000000000000011,1.8700000000000006,null,17.400000000000016,1986.2853615753634,1092.4569488664499,-1.5999999999999979,534.67137127146759,507.93780270789421]
[null,null,null,null,null,null,null,null,null,null,null,null,null,null,null,{"$f":"IF(Ps_Tr=TRUE,50,'Cerr.Vert.ext.'!H23)","v":0},{"$f":"IF(Ps_Tr=TRUE,\"\",'Cerr.Vert.ext.'!L23)","v":0},{"$f":"IF(Ps_Tr=TRUE,\"\",'Cerr.Vert.ext.'!I23)","v":0},{"$f":"IF(Ps_Tr=TRUE,'Cerr.Vert.ext.'!V23,50)","v":50},12328.554451718741,{"$f":"IF(Ps_Tr=TRUE,'Cerr.Vert.ext.'!H23,50)","v":50},{"$f":"IF(Ps_Tr=TRUE,'Cerr.Vert.ext.'!L23,\"\")","v":""},null,null,null,26,1.99,-7.5000000000000089,323.23419769845731,290.91077792861159,258.58735815876588,226.26393838892011,193.94051861907437,161.61709884922865,129.29367907938294,96.970259309537184,64.64683953969147,32.323419769845735,null,null,null,26,0.51000000000000012,1.9074000000000007,null,17.500000000000018,1998.8673734645906,1099.377055405525,-1.4999999999999978,539.14714008393298,512.18978307973634]
[null,null,null,null,null,null,null,null,null,null,null,null,null,null,null,{"$f":"IF(Ps_Tr=TRUE,50,'Cerr.Vert.ext.'!H24)","v":0},{"$f":"IF(Ps_Tr=TRUE,\"\",'Cerr.Vert.ext.'!L24)","v":0},{"$f":"IF(Ps_Tr=TRUE,\"\",'Cerr.Vert.ext.'!I24)","v":0},{"$f":"IF(Ps_Tr=TRUE,'Cerr.Vert.ext.'!V24,50)","v":50},12328.554451718741,{"$f":"IF(Ps_Tr=TRUE,'Cerr.Vert.ext.'!H24,50)","v":50},{"$f":"IF(Ps_Tr=TRUE,'Cerr.Vert.ext.'!L24,\"\")","v":""},null,null,null,27,2.0099999999999998,-7.4000000000000092,326.06570355827131,293.45913320244421,260.85256284661705,228.24599249078989,195.63942213496279,163.03285177913565,130.42628142330852,97.819711067481393,65.213140711654262,32.606570355827131,null,null,null,27,0.52000000000000013,1.9448000000000005,null,17.600000000000019,2011.5191193693076,1106.3355156531193,-1.3999999999999977,543.65694376993588,516.47409658143908]
[null,null,null,null,null,null,null,null,null,null,null,null,null,null,null,{"$f":"IF(Ps_Tr=TRUE,50,'Cerr.Vert.ext.'!H25)","v":0},{"$f":"IF(Ps_Tr=TRUE,\"\",'Cerr.Vert.ext.'!L25)","v":0},{"$f":"IF(Ps_Tr=TRUE,\"\",'Cerr.Vert.ext.'!I25)","v":0},{"$f":"IF(Ps_Tr=TRUE,'Cerr.Vert.ext.'!V25,50)","v":50},12328.554451718741,{"$f":"IF(Ps_Tr=TRUE,'Cerr.Vert.ext.'!H25,50)","v":50},{"$f":"IF(Ps_Tr=TRUE,'Cerr.Vert.ext.'!L25,\"\")","v":""},null,null,null,28,2.0299999999999998,-7.3000000000000096,328.9197910508849,296.02781194579643,263.13583284070791,230.24385373561941,197.35187463053094,164.45989552544245,131.56791642035395,98.675937315265472,65.783958210176976,32.891979105088488,null,null,null,28,0.53000000000000014,1.9822000000000006,null,17.700000000000021,2024.2409267051657,1113.3325096878411,-1.2999999999999976,548.20101377255651,520.79096308392866]
[null,null,null,null,null,null,null,null,null,null,null,null,null,null,null,null,null,null,null,null,null,null,null,null,null,29,2.04,-7.2000000000000099,331.79662170705348,298.61695953634813,265.43729736564279,232.25763519493742,199.07797302423208,165.89831085352674,132.7186486828214,99.53898651211604,66.359324341410698,33.179662170705349,null,null,null,29,0.54000000000000015,2.0196000000000005,null,17.800000000000022,2037.0331241198824,1120.3682182659354,-1.1999999999999975,552.77958291092091,525.14060376537486]
[null,null,null,null,null,null,null,null,null,null,null,null,null,null,null,null,null,null,null,null,null,null,null,null,null,30,2.06,-7.1000000000000103,334.69635807213672,301.22672226492307,267.75708645770936,234.28745065049569,200.81781484328204,167.34817903606836,133.87854322885468,100.40890742164102,66.939271614427341,33.46963580721367,null,null,null,30,0.55000000000000016,2.0570000000000008,null,17.900000000000023,2049.8960414965404,1127.4428228230972,-1.0999999999999974,557.39288538710412,529.52324111774885]
[null,null,null,null,null,null,null,null,null,null,null,null,null,null,null,null,null,null,false,null,null,null,null,null,null,31,2.08,-7.0000000000000107,337.61916371151273,303.85724734036148,270.09533096921018,236.33341459805888,202.57149822690764,168.80958185575636,135.04766548460509,101.28574911345382,67.523832742302545,33.761916371151273,null,null,null,31,0.56000000000000016,2.0944000000000007,null,18.000000000000025,2062.8300099568905,1134.5565054762899,-0.99999999999999745,562.04115679306176,533.93909895340869]
[null,null,null,null,null,null,null,null,null,null,null,null,null,null,null,null,null,null,null,"Cerramiento",null,null,"P. Saturación",null,null,32,2.1,-6.900000000000011,340.56520321601676,306.50868289441507,272.45216257281339,238.39564225121171,204.33912192961006,170.28260160800838,136.2260812864067,102.16956096480503,68.113040643203348,34.056520321601674,null,null,null,32,0.57000000000000017,2.1318000000000006,null,18.100000000000026,2075.835361864662,1141.7094490255643,-0.89999999999999747,566.72463411758918,538.38840241170965]
[null,null,null,null,null,null,null,null,null,null,null,null,null,null,null,null,null,null,null,"X","Y",null,"X","Y",null,33,2.12,-6.8000000000000114,343.53464220740284,309.18117798666259,274.82771376592228,240.47424954518198,206.1207853244417,171.76732110370142,137.41385688296114,103.06039266222085,68.706928441480571,34.353464220740285,null,null,null,33,0.58000000000000018,2.1692000000000009,null,18.200000000000028,2088.9124308288733,{"$f":"EfeSeis*AU35","v":1148.9018369558805},-0.79999999999999749,571.44355575330792,{"$f":"GeSeis*AX35","v":542.87137796564252}]
[null,null,null,null,null,null,null,null,null,null,null,null,null,null,null,null,null,null,false,null,{"$f":"IF(A_Sicr.!$S$36=FALSE,NA(),'Cerr.Vert.ext.'!AJ11)","v":{"$error":"#N/A"}},null,{"$f":"IF(A_Sicr.!$S$36=FALSE,NA(),A_Sicr.!P16)","v":{"$error":"#N/A"}},{"$f":"IF(A_Sicr.!$S$36=FALSE,NA(),A_Sicr.!R16)","v":{"$error":"#N/A"}},null,34,2.13,-6.7000000000000117,346.52764734382845,311.87488260944559,277.22211787506279,242.56935314067991,207.91658840629705,173.26382367191422,138.6110589375314,103.95829420314853,69.305529468765698,34.652764734382849,null,null,null,34,0.59000000000000019,2.2066000000000008,null,18.300000000000029,2102.0615517071474,1156.1338534389311,-0.69999999999999751,576.1981615036799,547.38825342849589]
[null,null,null,null,null,null,null,null,null,null,null,null,null,null,null,null,null,null,null,{"$f":"IF(A_Sicr.!$S$36=FALSE,NA(),A_Sicr.!P17)","v":{"$error":"#N/A"}},{"$f":"IF(A_Sicr.!$S$36=FALSE,NA(),1400)","v":{"$error":"#N/A"}},{"$f":"IF(R17<Q17,2400,3500)","v":3500},{"$f":"IF(A_Sicr.!$S$36=FALSE,NA(),A_Sicr.!P17)","v":{"$error":"#N/A"}},{"$f":"IF(A_Sicr.!$S$36=FALSE,NA(),A_Sicr.!R17)","v":{"$error":"#N/A"}},null,{"$f":"Z36+1","v":35},2.15,-6.6000000000000121,349.54438632536284,314.58994769282657,279.6355090602903,244.68107042775398,209.72663179521768,174.77219316268142,139.81775453014515,104.86331589760884,69.908877265072576,34.954438632536288,null,null,null,35,0.6000000000000002,2.2440000000000007,null,18.400000000000031,2115.2830606090338,1163.4056833349687,-0.59999999999999754,580.9886925900488,551.93925796054634]
[null,null,null,null,null,null,null,null,null,null,null,null,null,null,null,null,null,null,null,{"$f":"IF(A_Sicr.!$S$36=FALSE,NA(),A_Sicr.!P18)","v":{"$error":"#N/A"}},{"$f":"IF(A_Sicr.!$S$36=FALSE,NA(),1400)","v":{"$error":"#N/A"}},{"$f":"IF(R18<Q18,2400,3500)","v":3500},{"$f":"IF(A_Sicr.!$S$36=FALSE,NA(),A_Sicr.!P18)","v":{"$error":"#N/A"}},{"$f":"IF(A_Sicr.!$S$36=FALSE,NA(),A_Sicr.!R18)","v":{"$error":"#N/A"}},null,36,2.17,-6.5000000000000124,352.58502789951859,317.32652510956672,282.0680223196149,246.80951952966299,211.55101673971114,176.2925139497593,141.03401115980745,105.77550836985557,70.517005579903724,35.258502789951862,null,null,null,36,0.61000000000000021,2.281400000000001,null,18.500000000000032,2128.5772948993335,1170.7175121946336,-0.49999999999999756,585.81539165871015,556.52462207577457]
[null,null,null,null,null,null,null,null,null,null,null,null,null,null,null,null,null,null,null,{"$f":"IF(A_Sicr.!$S$36=FALSE,NA(),A_Sicr.!P19)","v":{"$error":"#N/A"}},{"$f":"IF(A_Sicr.!$S$36=FALSE,NA(),1400)","v":{"$error":"#N/A"}},3500,{"$f":"IF(A_Sicr.!$S$36=FALSE,NA(),A_Sicr.!P19)","v":{"$error":"#N/A"}},{"$f":"IF(A_Sicr.!$S$36=FALSE,NA(),A_Sicr.!R19)","v":{"$error":"#N/A"}},null,37,2.19,-6.4000000000000128,355.64974186680729,320.08476768012656,284.51979349344583,248.95481930676507,213.38984512008437,177.82487093340364,142.25989674672292,106.69492256004219,71.129948373361458,35.564974186680729,null,null,null,37,0.62000000000000022,2.3188000000000009,null,18.600000000000033,2141.9445932014237,1178.0695262607831,-0.39999999999999758,590.6785027880087,561.14457764860822]
[null,null,null,null,null,null,null,null,null,null,null,null,null,null,null,null,null,null,null,{"$f":"IF(A_Sicr.!$S$36=FALSE,NA(),A_Sicr.!P20)","v":{"$error":"#N/A"}},{"$f":"IF(A_Sicr.!$S$36=FALSE,NA(),1400)","v":{"$error":"#N/A"}},3500,{"$f":"IF(A_Sicr.!$S$36=FALSE,NA(),A_Sicr.!P20)","v":{"$error":"#N/A"}},{"$f":"IF(A_Sicr.!$S$36=FALSE,NA(),A_Sicr.!R20)","v":{"$error":"#N/A"}},null,38,2.21,-6.3000000000000131,358.73869908631758,322.86482917768581,286.99095926905409,251.11708936042228,215.24321945179054,179.36934954315879,143.49547963452704,107.62160972589527,71.747739817263522,35.873869908631761,null,null,null,38,0.63000000000000023,2.3562000000000012,null,18.700000000000035,2155.3852954005938,1185.4619124703268,-0.2999999999999976,595.57827149546392,565.79935792069068]
[null,null,null,null,null,null,null,null,null,null,null,null,null,null,null,null,null,null,null,{"$f":"IF(A_Sicr.!$S$36=FALSE,NA(),A_Sicr.!P21)","v":{"$error":"#N/A"}},{"$f":"IF(A_Sicr.!$S$36=FALSE,NA(),1400)","v":{"$error":"#N/A"}},3500,{"$f":"IF(A_Sicr.!$S$36=FALSE,NA(),A_Sicr.!P21)","v":{"$error":"#N/A"}},{"$f":"IF(A_Sicr.!$S$36=FALSE,NA(),A_Sicr.!R21)","v":{"$error":"#N/A"}},null,39,2.23,-6.2000000000000135,361.85207148131832,325.66686433318648,289.48165718505464,253.29645003692281,217.111242888791,180.92603574065916,144.74082859252732,108.5556214443955,72.370414296263661,36.18520714813183,null,null,null,39,0.64000000000000024,2.3936000000000011,null,18.800000000000036,2168.8997426473811,1192.8948584560596,-0.1999999999999976,600.51494474492324,570.48919750767709]
[null,null,null,null,null,null,null,null,null,null,null,null,null,null,null,null,null,null,null,{"$f":"IF(A_Sicr.!$S$36=FALSE,NA(),A_Sicr.!P22)","v":{"$error":"#N/A"}},{"$f":"IF(A_Sicr.!$S$36=FALSE,NA(),1400)","v":{"$error":"#N/A"}},3500,{"$f":"IF(A_Sicr.!$S$36=FALSE,NA(),A_Sicr.!P22)","v":{"$error":"#N/A"}},{"$f":"IF(A_Sicr.!$S$36=FALSE,NA(),A_Sicr.!R22)","v":{"$error":"#N/A"}},null,40,2.25,-6.1000000000000139,364.99003204488423,328.49102884039581,291.9920256359074,255.49302243141895,218.99401922693053,182.49501602244212,145.9960128179537,109.49700961346527,72.998006408976849,36.499003204488425,null,null,null,40,0.65000000000000024,2.4310000000000009,null,18.900000000000038,2182.4882773609083,1200.3685525484998,-9.9999999999997591E-2,605.48877095374326,575.21433240605609]
[null,"Cerramiento",null,null,null,null,null,null,null,null,null,null,null,null,null,null,null,null,null,{"$f":"IF(A_Sicr.!$S$36=FALSE,NA(),A_Sicr.!P23)","v":{"$error":"#N/A"}},{"$f":"IF(A_Sicr.!$S$36=FALSE,NA(),1400)","v":{"$error":"#N/A"}},3500,{"$f":"IF(A_Sicr.!$S$36=FALSE,NA(),A_Sicr.!P23)","v":{"$error":"#N/A"}},{"$f":"IF(A_Sicr.!$S$36=FALSE,NA(),A_Sicr.!R23)","v":{"$error":"#N/A"}},null,41,2.27,-6.0000000000000142,368.15275484554655,331.33747936099189,294.52220387643723,257.70692839188257,220.89165290732794,184.07637742277328,147.26110193821862,110.44582645366397,73.630550969109308,36.815275484554654,null,null,null,41,0.66000000000000025,2.4684000000000013,null,19.000000000000039,2196.1512432322302,1207.8831837777268,2.4147350785597155E-15,610.50000000000011,579.97500000000014]
[null,{"$f":"BeTres","v":"¿Cerramiento?"},null,null,null,null,null,null,null,null,null,null,null,null,null,null,null,null,null,{"$f":"IF(A_Sicr.!$S$36=FALSE,NA(),A_Sicr.!P24)","v":{"$error":"#N/A"}},{"$f":"IF(A_Sicr.!$S$36=FALSE,NA(),1400)","v":{"$error":"#N/A"}},3500,{"$f":"IF(A_Sicr.!$S$36=FALSE,NA(),A_Sicr.!P24)","v":{"$error":"#N/A"}},{"$f":"IF(A_Sicr.!$S$36=FALSE,NA(),A_Sicr.!R24)","v":{"$error":"#N/A"}},null,42,2.29,-5.9000000000000146,371.34041503296601,334.20637352966941,297.07233202637281,259.9382905230762,222.8042490197796,185.670207516483,148.5361660131864,111.4021245098898,74.268083006593201,37.134041503296601,null,null,null,42,0.67000000000000026,2.5058000000000011,null,19.100000000000041,2209.8889852276834,1215.438941875226,0.10000000000000242,614.95710307440913,584.20924792068865]
[null,null,null,null,null,null,null,null,null,null,null,null,null,null,null,null,null,null,null,{"$f":"IF(A_Sicr.!$S$36=FALSE,NA(),A_Sicr.!P25)","v":{"$error":"#N/A"}},{"$f":"IF(A_Sicr.!$S$36=FALSE,NA(),1400)","v":{"$error":"#N/A"}},3500,{"$f":"IF(A_Sicr.!$S$36=FALSE,NA(),A_Sicr.!P25)","v":{"$error":"#N/A"}},{"$f":"IF(A_Sicr.!$S$36=FALSE,NA(),A_Sicr.!R25)","v":{"$error":"#N/A"}},null,43,2.31,-5.8000000000000149,374.55318884363169,337.09786995926851,299.64255107490538,262.18723219054215,224.731913306179,187.27659442181584,149.82127553745269,112.3659566530895,74.910637768726346,37.455318884363173,null,null,null,43,0.68000000000000027,2.543200000000001,null,19.200000000000042,2223.7018495922325,1223.036017275728,0.20000000000000243,619.44295180078086,588.47080421074179]
[null,"Condiciones de cálculo",null,null,null,null,null,null,null,null,null,null,null,null,null,null,null,null,null,{"$f":"IF(A_Sicr.!$S$36=FALSE,NA(),A_Sicr.!P26)","v":{"$error":"#N/A"}},{"$f":"IF(A_Sicr.!$S$36=FALSE,NA(),1400)","v":{"$error":"#N/A"}},3500,{"$f":"IF(A_Sicr.!$S$36=FALSE,NA(),A_Sicr.!P26)","v":{"$error":"#N/A"}},{"$f":"IF(A_Sicr.!$S$36=FALSE,NA(),A_Sicr.!R26)","v":{"$error":"#N/A"}},null,44,2.33,-5.7000000000000153,377.79125360658202,340.0121282459238,302.23300288526565,264.45387752460738,226.67475216394919,188.89562680329101,151.11650144263282,113.3373760819746,75.558250721316412,37.779125360658206,null,null,null,44,0.69000000000000028,2.5806000000000013,null,19.300000000000043,2237.5901838528348,1230.6746011190592,0.30000000000000243,623.95770553444549,592.75982025772316]
[null,"Ambiente exterior",null,null,null,null,null,null,null,null,null,null,null,null,null,null,null,null,null,{"$f":"IF(A_Sicr.!$S$36=FALSE,NA(),A_Sicr.!P27)","v":{"$error":"#N/A"}},{"$f":"IF(A_Sicr.!$S$36=FALSE,NA(),1400)","v":{"$error":"#N/A"}},3500,{"$f":"IF(A_Sicr.!$S$36=FALSE,NA(),A_Sicr.!P27)","v":{"$error":"#N/A"}},{"$f":"IF(A_Sicr.!$S$36=FALSE,NA(),A_Sicr.!R27)","v":{"$error":"#N/A"}},null,45,2.35,-5.6000000000000156,381.05478774915088,342.94930897423581,304.84383019932073,266.73835142440561,228.63287264949051,190.52739387457544,152.42191509966037,114.31643632474525,76.210957549830184,38.105478774915092,null,null,null,45,0.70000000000000029,2.6180000000000012,null,19.400000000000045,2251.5543368217918,1238.3548852519857,0.40000000000000246,628.50152435684527,597.07644813900299]
[null,"Localidad:",null,{"$f":"\"Capital: \"&Provincia&\"; \"&\"Localidad: \"&Localidad&\", Altitud: \"&hL&\" m.s.n.m.\"&\" (Zona climática \"&ZonaClimatica&\")\"","v":"Capital: ; Localidad: , Altitud:  m.s.n.m. (Zona climática )"},null,null,null,null,null,null,null,null,null,null,null,null,null,null,null,{"$f":"IF(A_Sicr.!$S$36=FALSE,NA(),A_Sicr.!P28)","v":{"$error":"#N/A"}},{"$f":"IF(A_Sicr.!$S$36=FALSE,NA(),1400)","v":{"$error":"#N/A"}},3500,{"$f":"IF(A_Sicr.!$S$36=FALSE,NA(),A_Sicr.!P28)","v":{"$error":"#N/A"}},{"$f":"IF(A_Sicr.!$S$36=FALSE,NA(),A_Sicr.!R28)","v":{"$error":"#N/A"}},null,46,2.37,-5.500000000000016,384.343970802738,345.90957372246419,307.47517664219043,269.04077956191657,230.60638248164278,192.171985401369,153.73758832109522,115.30319124082139,76.868794160547608,38.434397080273804,null,null,null,46,0.7100000000000003,2.6554000000000011,null,19.500000000000046,2265.5946586001191,1246.0770622300656,0.50000000000000244,633.07456907802623,601.42084062412493]
[null,"Temperatura exterior:",null,{"$f":"IF('Cerr.Vert.ext.'!$D$6=0,\"0\",'Cerr.Vert.ext.'!$D$6)","v":"0"},"[ºC] (mes de enero)",null,null,null,null,null,null,null,null,null,null,null,null,null,null,{"$f":"IF(A_Sicr.!$S$36=FALSE,NA(),A_Sicr.!P29)","v":{"$error":"#N/A"}},{"$f":"IF(A_Sicr.!$S$36=FALSE,NA(),1400)","v":{"$error":"#N/A"}},3500,{"$f":"IF(A_Sicr.!$S$36=FALSE,NA(),A_Sicr.!P29)","v":{"$error":"#N/A"}},{"$f":"IF(A_Sicr.!$S$36=FALSE,NA(),A_Sicr.!R29)","v":{"$error":"#N/A"}},null,47,2.39,-5.4000000000000163,387.65898340860309,348.89308506774279,310.12718672688248,271.36128838602212,232.59539004516185,193.82949170430155,155.06359336344124,116.29769502258092,77.531796681720621,38.765898340860311,null,null,null,47,0.72000000000000031,2.6928000000000014,null,19.600000000000048,2279.7115005809114,1253.8413253195015,0.60000000000000242,637.67700123913596,605.79315117717908]
[null,"Humedad relativa exterior:",null,{"$f":"'Cerr.Vert.ext.'!$G$6","v":0.95},"(mes de enero)",null,null,null,null,null,null,null,null,null,null,null,null,null,null,null,{"$f":"IF(A_Sicr.!$S$36=FALSE,NA(),'Cerr.Vert.ext.'!AJ25)","v":{"$error":"#N/A"}},null,{"$f":"IF(A_Sicr.!$S$36=FALSE,NA(),A_Sicr.!P30)","v":{"$error":"#N/A"}},{"$f":"IF(A_Sicr.!$S$36=FALSE,NA(),A_Sicr.!R30)","v":{"$error":"#N/A"}},null,48,2.41,-5.3000000000000167,391.00000732368409,351.90000659131567,312.80000585894732,273.70000512657884,234.60000439421043,195.50000366184204,156.40000292947366,117.30000219710521,78.200001464736829,39.100000732368414,null,null,null,48,0.73000000000000032,2.7302000000000013,null,19.700000000000049,2293.9052154527144,1261.6478684989929,0.7000000000000024,642.30898311492479,610.19353395917847]
[null,null,null,null,null,null,null,null,null,null,null,null,null,null,null,null,null,null,null,null,null,null,null,null,null,49,2.4300000000000002,-5.2000000000000171,394.3672254264406,354.93050288379652,315.4937803411525,276.05705779850842,236.62033525586435,197.1836127132203,157.74689017057625,118.31016762793217,78.873445085288125,39.436722542644063,null,null,null,49,0.74000000000000032,2.7676000000000012,null,19.80000000000005,2308.1761572029027,1269.4968864615967,0.80000000000000238,646.97067771625393,614.62214383044125]
[null,"Ambiente interior",null,null,null,null,null,null,null,null,null,null,null,null,null,null,null,null,null,null,null,null,null,null,null,50,2.4500000000000002,-5.1000000000000174,397.76082172272112,357.98473955044904,318.20865737817689,278.43257520590475,238.65649303363267,198.88041086136056,159.10432868908845,119.32824651681634,79.552164344544224,39.776082172272112,null,null,null,50,0.75000000000000033,2.8050000000000015,null,19.900000000000052,2322.5246811210582,1277.388574616582,0.90000000000000235,651.66224879260722,619.07913635297678]
[null,"Temperatura interior:",null,{"$f":"'Cerr.Vert.ext.'!$C$6","v":20},"[ºC]",null,null,null,null,null,null,null,null,null,null,null,null,null,null,null,null,null,null,null,null,{"$f":"Z52+1","v":51},2.4700000000000002,-5.0000000000000178,401.18098135165479,361.0628832164893,320.94478508132386,280.82668694615836,240.70858881099286,200.5904906758274,160.47239254066193,120.35429440549643,80.236196270330964,40.118098135165482,null,null,null,51,0.76000000000000034,2.8424000000000014,null,20.000000000000053,2336.9511438023501,1285.3231290912927,1.0000000000000024,656.38386083460819,623.5646677928778]
[null,"Humedad relativa interior:",null,{"$f":"'Cerr.Vert.ext.'!$F$6","v":0.55000000000000004},null,null,null,null,null,null,null,null,null,null,null,null,null,null,null,null,null,null,null,null,null,52,2.4900000000000002,-4.9000000000000181,404.62789059156819,364.16510153241137,323.70231247325455,283.23952341409773,242.77673435494091,202.31394529578409,161.85115623662728,121.38836717747046,80.925578118313638,40.462789059156819,null,null,null,52,0.77000000000000035,2.8798000000000017,null,20.100000000000055,2351.455903150927,1293.3007467330099,1.1000000000000025,661.13567907654249,628.07889512271538]
[null,null,null,null,null,null,null,null,null,null,null,null,null,null,null,null,null,null,null,null,null,null,null,null,null,53,2.52,-4.8000000000000185,408.10173686592611,367.29156317933354,326.4813894927409,285.67121580614827,244.86104211955566,204.05086843296306,163.24069474637045,122.43052105977783,81.620347373185226,40.810173686592613,null,null,null,53,0.78000000000000036,2.9172000000000016,null,20.200000000000056,2366.0393183833098,1301.3216251108206,1.2000000000000026,665.91786949888558,632.62197602394122]
[null,"Resist. superficial interior:",null,{"$f":"EfeDoce","v":0.13},"[m2 K/w]",{"$f":"\"- Tipo de cerramiento: \" & ZonEle","v":"- Tipo de cerramiento: MURO"},null,null,null,null,null,null,null,null,null,null,null,null,null,null,null,null,null,null,null,54,2.54,-4.7000000000000188,411.60270874929768,370.4424378743679,329.28216699943818,288.12189612450834,246.96162524957859,205.80135437464884,164.64108349971909,123.48081262478929,82.320541749859544,41.160270874929772,null,null,null,54,0.79000000000000037,2.9546000000000014,null,20.300000000000058,2380.7017500317756,1309.3859625174766,1.3000000000000027,670.73059883083386,637.19406888929211]
[null,"Resist. superficial exterior:",null,{"$f":"EfeVeinticinco","v":0.04},"[m2 K/w]",null,null,null,null,null,null,null,null,null,null,null,null,null,null,null,null,null,null,null,null,55,2.56,-4.6000000000000192,415.13099597334713,373.61789637601242,332.10479677867772,290.59169718134297,249.07859758400826,207.56549798667356,166.05239838933886,124.53929879200413,83.026199194669431,41.513099597334715,null,null,null,55,0.80000000000000038,2.9920000000000018,null,20.400000000000059,2395.4435599477724,1317.493957971275,1.4000000000000028,675.57403455284327,641.79533282520106]
[null,null,null,null,null,null,null,null,null,null,null,null,null,null,null,null,null,null,null,null,null,null,null,null,null,56,2.58,-4.5000000000000195,418.68678943284897,376.81811048956411,334.94943154627919,293.08075260299427,251.21207365970938,209.34339471642448,167.47471577313959,125.60603682985469,83.737357886569797,41.868678943284898,null,null,null,56,0.81000000000000039,3.0294000000000016,null,20.50000000000006,2410.2651113053071,1325.6458112179189,1.5000000000000029,680.44834489917048,646.42592765421193]
[null,{"$f":"\"COMPOSICIÓN DEL CERRAMIENTO (espesor total \"&'Cerr.Vert.ext.'!$AG$25&\" m)\"","v":"COMPOSICIÓN DEL CERRAMIENTO (espesor total 0 m)"},null,null,null,"PRESIÓN DE SATURACIÓN",null,null,null,"PRESIÓN DE VAPOR",null,null,null,null,null,null,null,null,null,null,null,null,null,null,null,57,2.6,-4.4000000000000199,422.2702811917286,380.04325307255573,337.81622495338291,295.58919683420999,253.36216871503714,211.1351405958643,168.90811247669146,126.68108435751857,84.454056238345729,42.227028119172864,null,null,null,57,0.8200000000000004,3.0668000000000015,null,20.600000000000062,2425.1667686043629,1333.8417227323996,1.600000000000003,685.35369886042099,651.0860139173999]
[null,"Material (de interior a exterior)",null,null,"e [m]","λ [w/mK]","Rn [m2K/w]","θ [ºC]","Psat [Pa]","μ [Adim.]","Sdn [m]","Pv [Pa]",null,null,null,null,null,null,null,null,null,null,null,null,null,58,2.63,-4.3000000000000203,425.88166448912801,383.29349804021524,340.70533159130241,298.11716514238958,255.52899869347681,212.94083224456401,170.35266579565121,127.7644993467384,85.176332897825603,42.588166448912801,null,null,null,58,0.8300000000000004,3.1042000000000018,null,20.700000000000063,2440.1488976743044,1342.0818937208676,1.7000000000000031,690.29026618610055,655.77575287679554]
[null,{"$f":"\"- \"&'Cerr.Vert.ext.'!$B$11","v":"- Aire interior"},null,null,{"$f":"'Cerr.Vert.ext.'!$C$11","v":"-"},{"$f":"'Cerr.Vert.ext.'!$D$11","v":"-"},{"$f":"'Cerr.Vert.ext.'!$F$11","v":"-"},{"$f":"'Cerr.Vert.ext.'!$H$11","v":0},{"$f":"'Cerr.Vert.ext.'!$I$11","v":0},{"$f":"'Cerr.Vert.ext.'!$E$11","v":"-"},{"$f":"'Cerr.Vert.ext.'!$J$11","v":"-"},{"$f":"'Cerr.Vert.ext.'!$L$11","v":0},{"$f":"'Cerr.Vert.ext.'!$K$11","v":"-"},null,null,null,null,null,null,null,null,null,null,null,null,59,2.65,-4.2000000000000206,429.52113374549606,386.56902037094648,343.61690699639689,300.6647936218472,257.71268024729761,214.76056687274803,171.80845349819845,128.85634012364881,85.904226749099223,42.952113374549612,null,null,null,59,0.84000000000000041,3.1416000000000017,null,20.800000000000065,2455.21186567729,1350.3665261225096,1.8000000000000032,695.25821738717332,660.49530651781458]
[null,{"$f":"\"- \"&'Cerr.Vert.ext.'!$B$12","v":"- Superficie interior del cerramiento"},null,null,{"$f":"'Cerr.Vert.ext.'!$C$12","v":"-"},{"$f":"'Cerr.Vert.ext.'!$D$12","v":"-"},{"$f":"'Cerr.Vert.ext.'!$F$12","v":0.13},{"$f":"'Cerr.Vert.ext.'!$H$12","v":0},{"$f":"'Cerr.Vert.ext.'!$I$12","v":0},"-",{"$f":"'Cerr.Vert.ext.'!$J$12","v":"-"},{"$f":"'Cerr.Vert.ext.'!$L$12","v":0},{"$f":"'Cerr.Vert.ext.'!$K$12","v":"-"},null,null,null,null,null,null,null,null,null,null,null,null,60,2.67,-4.100000000000021,433.18888456870417,389.86999611183376,346.55110765496335,303.23221919809288,259.91333074122247,216.59444228435208,173.27555382748167,129.95666537061123,86.637776913740836,43.318888456870418,null,null,null,60,0.85000000000000042,3.1790000000000016,null,20.900000000000066,2470.3560411116955,1358.6958226114327,1.9000000000000032,700.25772373862378,665.24483755169251]
[null,{"$f":"\"- \"&'Cerr.Vert.ext.'!$B$13","v":"- -"},null,null,{"$f":"'Cerr.Vert.ext.'!$C$13","v":0},{"$f":"'Cerr.Vert.ext.'!$D$13","v":0},{"$f":"'Cerr.Vert.ext.'!$F$13","v":0},{"$f":"'Cerr.Vert.ext.'!$H$13","v":0},{"$f":"'Cerr.Vert.ext.'!$I$13","v":0},{"$f":"'Cerr.Vert.ext.'!$E$13","v":0},{"$f":"'Cerr.Vert.ext.'!$J$13","v":0},{"$f":"'Cerr.Vert.ext.'!$L$13","v":0},{"$f":"'Cerr.Vert.ext.'!$K$13","v":0},null,null,null,null,null,null,null,null,null,null,null,null,61,2.69,-4.0000000000000213,436.88511376018749,393.19660238416873,349.50809100815002,305.81957963213125,262.13106825611248,218.44255688009375,174.75404550407501,131.06553412805624,87.377022752037504,43.688511376018752,null,null,null,61,0.86000000000000043,3.2164000000000019,null,21.000000000000068,2485.5817938155333,1367.0699865985434,2.0000000000000031,705.28895728202372,670.02450941792245]
[null,{"$f":"\"- \"&'Cerr.Vert.ext.'!$B$14","v":"- -"},null,null,{"$f":"'Cerr.Vert.ext.'!$C$14","v":0},{"$f":"'Cerr.Vert.ext.'!$D$14","v":0},{"$f":"'Cerr.Vert.ext.'!$F$14","v":0},{"$f":"'Cerr.Vert.ext.'!$H$14","v":0},{"$f":"'Cerr.Vert.ext.'!$I$14","v":0},{"$f":"'Cerr.Vert.ext.'!$E$14","v":0},{"$f":"'Cerr.Vert.ext.'!$J$14","v":0},{"$f":"'Cerr.Vert.ext.'!$L$14","v":0},{"$f":"'Cerr.Vert.ext.'!$K$14","v":0},null,null,null,null,null,null,null,null,null,null,null,null,62,2.72,-3.9000000000000212,440.610019321111,396.54901738899991,352.48801545688883,308.42701352477769,264.36601159266661,220.3050096605555,176.24400772844442,132.1830057963333,88.122003864222208,44.061001932111104,null,null,null,62,0.87000000000000044,3.2538000000000018,null,21.100000000000069,2500.8894949698733,1375.4892222334304,2.1000000000000032,710.35209082810502,674.83448628669976]
[null,{"$f":"\"- \"&'Cerr.Vert.ext.'!$B$15","v":"- -"},null,null,{"$f":"'Cerr.Vert.ext.'!$C$15","v":0},{"$f":"'Cerr.Vert.ext.'!$D$15","v":0},{"$f":"'Cerr.Vert.ext.'!$F$15","v":0},{"$f":"'Cerr.Vert.ext.'!$H$15","v":0},{"$f":"'Cerr.Vert.ext.'!$I$15","v":0},{"$f":"'Cerr.Vert.ext.'!$E$15","v":0},{"$f":"'Cerr.Vert.ext.'!$J$15","v":0},{"$f":"'Cerr.Vert.ext.'!$L$15","v":0},{"$f":"'Cerr.Vert.ext.'!$K$15","v":0},null,null,null,null,null,null,null,null,null,null,null,null,63,2.74,-3.8000000000000211,444.36380045856112,399.92742041270503,355.49104036684889,311.05466032099275,266.61828027513667,222.18190022928056,177.74552018342445,133.30914013756833,88.872760091712223,44.436380045856112,null,null,null,63,0.88000000000000045,3.2912000000000017,null,21.20000000000007,2516.2795171022817,1383.9537344062551,2.2000000000000033,715.44729795933608,679.6749330613693]
[null,{"$f":"\"- \"&'Cerr.Vert.ext.'!$B$16","v":"- -"},null,null,{"$f":"'Cerr.Vert.ext.'!$C$16","v":0},{"$f":"'Cerr.Vert.ext.'!$D$16","v":0},{"$f":"'Cerr.Vert.ext.'!$F$16","v":0},{"$f":"'Cerr.Vert.ext.'!$H$16","v":0},{"$f":"'Cerr.Vert.ext.'!$I$16","v":0},{"$f":"'Cerr.Vert.ext.'!$E$16","v":0},{"$f":"'Cerr.Vert.ext.'!$J$16","v":0},{"$f":"'Cerr.Vert.ext.'!$L$16","v":0},{"$f":"'Cerr.Vert.ext.'!$K$16","v":0},null,null,null,null,null,null,null,null,null,null,null,null,64,2.76,-3.700000000000021,448.14665759176268,403.33199183258643,358.51732607341017,313.70266031423387,268.88799455505762,224.07332879588134,179.25866303670509,134.44399727752881,89.629331518352544,44.814665759176272,null,null,null,64,0.89000000000000046,3.328600000000002,null,21.300000000000072,2531.7522340902433,1392.4637287496339,2.3000000000000034,720.57475303250555,684.54601538088025]
[null,{"$f":"\"- \"&'Cerr.Vert.ext.'!$B$17","v":"- -"},null,null,{"$f":"'Cerr.Vert.ext.'!$C$17","v":0},{"$f":"'Cerr.Vert.ext.'!$D$17","v":0},{"$f":"'Cerr.Vert.ext.'!$F$17","v":0},{"$f":"'Cerr.Vert.ext.'!$H$17","v":0},{"$f":"'Cerr.Vert.ext.'!$I$17","v":0},{"$f":"'Cerr.Vert.ext.'!$E$17","v":0},{"$f":"'Cerr.Vert.ext.'!$J$17","v":0},{"$f":"'Cerr.Vert.ext.'!$L$17","v":0},{"$f":"'Cerr.Vert.ext.'!$K$17","v":0},null,null,null,null,null,null,null,null,null,null,null,null,65,{"$f":"ROUND(622*AC67/(1000*Patm-AC67),2)","v":2.79},-3.600000000000021,451.9587923583216,{"$f":"0.9*AC67","v":406.76291312248946},{"$f":"0.8*AC67","v":361.56703388665733},{"$f":"0.7*AC67","v":316.37115465082508},{"$f":"0.6*AC67","v":271.17527541499294},{"$f":"0.5*AC67","v":225.9793961791608},{"$f":"0.4*AC67","v":180.78351694332866},{"$f":"0.3*AC67","v":135.58763770749647},{"$f":"0.2*AC67","v":90.391758471664332},{"$f":"0.1*AC67","v":45.195879235832166},null,null,null,65,0.90000000000000047,3.3660000000000019,null,21.400000000000073,2547.3080211646065,{"$f":"EfeSeis*AU67","v":1401.0194116405337},2.4000000000000035,725.73463118130803,{"$f":"GeSeis*AX67","v":689.44789962224263}]
[null,{"$f":"\"- \"&'Cerr.Vert.ext.'!$B$18","v":"- -"},null,null,{"$f":"'Cerr.Vert.ext.'!$C$18","v":0},{"$f":"'Cerr.Vert.ext.'!$D$18","v":0},{"$f":"'Cerr.Vert.ext.'!$F$18","v":0},{"$f":"'Cerr.Vert.ext.'!$H$18","v":0},{"$f":"'Cerr.Vert.ext.'!$I$18","v":0},{"$f":"'Cerr.Vert.ext.'!$E$18","v":0},{"$f":"'Cerr.Vert.ext.'!$J$18","v":0},{"$f":"'Cerr.Vert.ext.'!$L$18","v":0},{"$f":"'Cerr.Vert.ext.'!$K$18","v":0},null,null,null,null,null,null,null,null,null,null,null,null,66,2.81,-3.5000000000000209,{"$f":"IF(AB68>=0,610.5*EXP(1)^((17.269*AB68)/(237.3+AB68)),610.5*EXP(1)^((21.875*AB68)/(265.5+AB68)))","v":455.80040762049305},410.22036685844375,364.64032609639446,319.06028533434511,273.48024457229582,227.90020381024652,182.32016304819723,136.74012228614791,91.160081524098615,45.580040762049308,null,null,null,66,0.91000000000000048,{"$f":"CIEN*AQ68","v":3.4034000000000018},null,21.500000000000075,{"$f":"IF(AT68>=0,610.5*EXP(1)^((17.269*AT68)/(237.3+AT68)),610.5*EXP(1)^((21.875*AT68)/(265.5+AT68)))","v":2562.947254913021},1409.6209902021617,2.5000000000000036,{"$f":"IF(AW68>=0,610.5*EXP(1)^((17.269*AW68)/(237.3+AW68)),610.5*EXP(1)^((21.875*AW68)/(265.5+AW68)))","v":730.92710831893658},694.38075290298968]
[null,{"$f":"\"- \"&'Cerr.Vert.ext.'!$B$19","v":"- -"},null,null,{"$f":"'Cerr.Vert.ext.'!$C$19","v":0},{"$f":"'Cerr.Vert.ext.'!$D$19","v":"-"},{"$f":"'Cerr.Vert.ext.'!$F$19","v":0},{"$f":"'Cerr.Vert.ext.'!$H$19","v":0},{"$f":"'Cerr.Vert.ext.'!$I$19","v":0},{"$f":"'Cerr.Vert.ext.'!$E$19","v":0},{"$f":"'Cerr.Vert.ext.'!$J$19","v":0},{"$f":"'Cerr.Vert.ext.'!$L$19","v":0},{"$f":"'Cerr.Vert.ext.'!$K$19","v":0},null,null,null,null,null,null,null,null,null,null,null,null,{"$f":"Z68+1","v":67},2.83,{"$f":"AB68+0.1","v":-3.4000000000000208},459.67170747147503,413.70453672432751,367.73736597718005,321.77019523003253,275.80302448288501,229.83585373573752,183.86868298859002,137.9015122414425,91.934341494295012,45.967170747147506,null,null,null,{"$f":"AP68+1","v":67},0.92000000000000048,3.4408000000000021,null,{"$f":"AT68+0.1","v":21.600000000000076},2578.6703132833795,1418.2686723058589,{"$f":"AW68+0.1","v":2.6000000000000036},736.15236114068068,699.34474308364656]
[null,{"$f":"\"- \"&'Cerr.Vert.ext.'!$B$20","v":"- -"},null,null,{"$f":"'Cerr.Vert.ext.'!$C$20","v":0},{"$f":"'Cerr.Vert.ext.'!$D$20","v":0},{"$f":"'Cerr.Vert.ext.'!$F$20","v":0},{"$f":"'Cerr.Vert.ext.'!$H$20","v":0},{"$f":"'Cerr.Vert.ext.'!$I$20","v":0},{"$f":"'Cerr.Vert.ext.'!$E$20","v":0},{"$f":"'Cerr.Vert.ext.'!$J$20","v":0},{"$f":"'Cerr.Vert.ext.'!$L$20","v":0},{"$f":"'Cerr.Vert.ext.'!$K$20","v":0},null,null,null,null,null,null,null,null,null,null,null,null,68,2.86,-3.3000000000000207,463.5728972417283,417.2156075175555,370.85831779338264,324.50102806920978,278.14373834503698,231.78644862086415,185.42915889669132,139.07186917251849,92.71457944834566,46.35728972417283,null,null,null,68,0.93000000000000049,3.478200000000002,null,21.700000000000077,2594.4775755872724,1426.962666573,2.7000000000000037,741.41056712652778,704.34003877020132]
[null,{"$f":"\"- \"&'Cerr.Vert.ext.'!$B$21","v":"- -"},null,null,{"$f":"'Cerr.Vert.ext.'!$C$21","v":0},{"$f":"'Cerr.Vert.ext.'!$D$21","v":0},{"$f":"'Cerr.Vert.ext.'!$F$21","v":0},{"$f":"'Cerr.Vert.ext.'!$H$21","v":0},{"$f":"'Cerr.Vert.ext.'!$I$21","v":0},{"$f":"'Cerr.Vert.ext.'!$E$21","v":0},{"$f":"'Cerr.Vert.ext.'!$J$21","v":0},{"$f":"'Cerr.Vert.ext.'!$L$21","v":0},{"$f":"'Cerr.Vert.ext.'!$K$21","v":0},null,null,null,null,null,null,null,null,null,null,null,null,69,2.88,-3.2000000000000206,467.50418350532107,420.75376515478899,374.00334680425686,327.25292845372473,280.50251010319261,233.75209175266053,187.00167340212843,140.2512550515963,93.500836701064216,46.750418350532108,null,null,null,69,0.9400000000000005,3.5156000000000023,null,21.800000000000079,2610.3694225034296,1435.7031823768864,2.8000000000000038,746.7019045437703,709.36680931658179]
[null,{"$f":"\"- \"&'Cerr.Vert.ext.'!$B$22","v":"- -"},null,null,{"$f":"'Cerr.Vert.ext.'!$C$22","v":0},{"$f":"'Cerr.Vert.ext.'!$D$22","v":0},{"$f":"'Cerr.Vert.ext.'!$F$22","v":0},{"$f":"'Cerr.Vert.ext.'!$H$22","v":0},{"$f":"'Cerr.Vert.ext.'!$I$22","v":0},{"$f":"'Cerr.Vert.ext.'!$E$22","v":0},{"$f":"'Cerr.Vert.ext.'!$J$22","v":0},{"$f":"'Cerr.Vert.ext.'!$L$22","v":0},{"$f":"'Cerr.Vert.ext.'!$K$22","v":0},null,null,null,null,null,null,null,null,null,null,null,null,70,2.91,-3.1000000000000205,471.46577408630111,424.31919667767102,377.17261926904092,330.02604186041077,282.87946445178068,235.73288704315055,188.58630963452046,141.43973222589034,94.293154817260231,47.146577408630115,null,null,null,70,0.95000000000000051,3.5530000000000022,null,21.90000000000008,2626.3462360811845,1444.4904298446515,2.9000000000000039,752.02655244961818,714.42522482713719]
[null,{"$f":"\"- \"&'Cerr.Vert.ext.'!$B$23","v":"- -"},null,null,{"$f":"'Cerr.Vert.ext.'!$C$23","v":0},{"$f":"'Cerr.Vert.ext.'!$D$23","v":0},{"$f":"'Cerr.Vert.ext.'!$F$23","v":0},{"$f":"'Cerr.Vert.ext.'!$H$23","v":0},{"$f":"'Cerr.Vert.ext.'!$I$23","v":0},{"$f":"'Cerr.Vert.ext.'!$E$23","v":0},{"$f":"'Cerr.Vert.ext.'!$J$23","v":0},{"$f":"'Cerr.Vert.ext.'!$L$23","v":0},{"$f":"'Cerr.Vert.ext.'!$K$23","v":0},null,null,null,null,null,null,null,null,null,null,null,null,71,2.93,-3.0000000000000204,475.45787806509185,427.91209025858268,380.36630245207351,332.82051464556429,285.27472683905512,237.72893903254592,190.18315122603676,142.63736341952756,95.091575613018378,47.545787806509189,null,null,null,71,{"$f":"AQ72+0.01","v":0.96000000000000052},3.590400000000002,null,22.000000000000082,2642.4083997439293,1453.3246198591612,3.000000000000004,757.38469069381517,719.51545615912437]
[null,{"$f":"\"- \"&'Cerr.Vert.ext.'!$B$24","v":"- -"},null,null,{"$f":"'Cerr.Vert.ext.'!$C$24","v":0},{"$f":"'Cerr.Vert.ext.'!$D$24","v":0},{"$f":"'Cerr.Vert.ext.'!$F$24","v":0},{"$f":"'Cerr.Vert.ext.'!$H$24","v":0},{"$f":"'Cerr.Vert.ext.'!$I$24","v":0},{"$f":"'Cerr.Vert.ext.'!$E$24","v":0},{"$f":"'Cerr.Vert.ext.'!$J$24","v":0},{"$f":"'Cerr.Vert.ext.'!$L$24","v":0},{"$f":"'Cerr.Vert.ext.'!$K$24","v":0},null,null,null,null,null,null,null,null,null,null,null,null,72,2.96,-2.9000000000000203,479.48070578491661,431.53263520642497,383.58456462793333,335.63649404944158,287.68842347094994,239.7403528924583,191.79228231396667,143.84421173547497,95.896141156983333,47.948070578491667,null,null,null,72,{"$f":"AQ73+0.01","v":0.97000000000000053},3.6278000000000024,null,22.100000000000083,2658.5562982925758,1462.2059640609168,3.1000000000000041,762.77649992126192,724.63767492519878]
[null,{"$f":"\"- \"&'Cerr.Vert.ext.'!$B$25","v":"- Superficie exterior del cerramiento/Aire exterior"},null,null,{"$f":"'Cerr.Vert.ext.'!$C$25","v":"-"},{"$f":"'Cerr.Vert.ext.'!$D$25","v":"-"},{"$f":"'Cerr.Vert.ext.'!$F$25","v":0.04},{"$f":"'Cerr.Vert.ext.'!$H$25","v":0},{"$f":"'Cerr.Vert.ext.'!$I$25","v":0},"-",{"$f":"'Cerr.Vert.ext.'!$J$25","v":"-"},{"$f":"'Cerr.Vert.ext.'!$L$25","v":0},{"$f":"'Cerr.Vert.ext.'!$K$25","v":"-"},null,null,null,null,null,null,null,null,null,null,null,null,73,2.98,-2.8000000000000203,483.53446885824712,435.1810219724224,386.82757508659773,338.47412820077295,290.12068131494829,241.76723442912356,193.41378754329887,145.06034065747414,96.706893771649433,48.353446885824717,null,null,null,73,{"$f":"AQ74+0.01","v":0.98000000000000054},3.6652000000000022,null,22.200000000000085,2674.790317909029,1471.1346748499661,3.2000000000000042,768.20216157464199,729.79205349590984]
[null,null,null,null,null,null,null,null,null,null,null,null,null,null,null,null,null,null,null,null,null,null,null,null,null,74,3.01,-2.7000000000000202,487.61938017327924,438.85744215595133,390.09550413862343,341.33356612129546,292.57162810396756,243.80969008663962,195.04775206931171,146.28581405198378,97.523876034655856,48.761938017327928,null,null,null,74,{"$f":"AQ75+0.01","v":0.99000000000000055},3.7026000000000021,null,22.300000000000086,2691.1108461596477,1480.1109653878063,3.3000000000000043,773.66185789705435,734.97876500220161]
[null,"Resultados",null,null,null,null,null,null,null,null,null,null,null,null,null,null,null,null,null,null,null,null,null,null,null,75,3.03,-2.6000000000000201,491.73565390043467,442.56208851039122,393.38852312034777,344.21495773030426,295.04139234026081,245.86782695021734,196.69426156017389,147.52069617013041,98.347130780086943,49.173565390043471,null,null,null,75,{"$f":"AQ76+0.01","v":1.0000000000000004},{"$f":"VLOOKUP(VLOOKUP(D52,Pres_saturac,2),Temp_Rocio,3)","v":3.74},null,22.400000000000087,2707.5182719987233,1489.1350495992979,3.4000000000000044,779.15577193464992,740.19798333791744]
[null,"R. térmica RT",{"$f":"IFERROR(1/'Cerr.Vert.ext.'!$F$28,\"\")","v":""},"[m2 K/w]",null,null,null,null,null,null,null,null,null,null,null,null,null,null,null,null,null,null,null,null,null,76,3.06,-2.50000000000002,495.88350549888878,446.29515494899994,396.70680439911104,347.11845384922213,297.53010329933323,247.94175274944439,198.35340219955552,148.76505164966662,99.176701099777759,49.588350549888879,null,null,null,null,null,null,null,22.500000000000089,2724.0129857719585,1498.2071421745773,3.5000000000000044,784.68408753927349,745.44988316230979]
[null,"T. term. UT",{"$f":"'Cerr.Vert.ext.'!$F$28","v":0},"[w/m2 K]","Ulím HE1:",{"$f":"IF(KaSeis=\"\",0,IF(OR(Medianera=TRUE,$A$11>4),UMaxMed,IF(EmeSiete=1,UMaxC,IF(EmeSiete=2,UMaxM,IF(EmeSiete=3,UMaxS)))))","v":0},{"$f":"IF(Provincia=\"\",\"\",IF(C79>F79,\"No cumple valor límite de HE1\",\"Cumple valor límite de HE1\"))","v":""},null,null,null,null,null,null,null,null,null,null,null,null,null,null,null,null,null,null,77,3.08,-2.4000000000000199,500.06315172312497,450.05683655081248,400.05052137849998,350.04420620618748,300.03789103387498,250.03157586156249,200.02526068924999,150.01894551693749,100.01263034462499,50.006315172312497,null,null,null,null,null,null,null,22.60000000000009,2740.5953792199452,1507.3274585709701,3.6000000000000045,790.24698937111066,750.73463990255505]
[null,"R. vapor SdT",{"$f":"'Cerr.Vert.ext.'!$Z$10","v":0},"[m]",null,null,null,null,null,null,null,null,null,null,null,null,null,null,null,null,null,null,null,null,null,78,3.11,-2.3000000000000198,504.2748106295158,453.84732956656421,403.41984850361268,352.99236744066104,302.56488637770946,252.1374053147579,201.70992425180634,151.28244318885473,100.85496212590317,50.427481062951585,null,null,null,null,null,null,null,22.700000000000092,2757.2658454816487,1516.496215014907,3.7000000000000046,795.84466290133958,756.05242975627255]
[null,"Factor fRsi",{"$f":"'Cerr.Vert.ext.'!$F$31","v":"Sin datos"},null,null,null,null,null,null,null,null,null,null,null,null,null,null,null,null,null,null,null,null,null,null,79,3.14,-2.2000000000000197,508.51870158293013,457.66683142463711,406.81496126634414,355.96309110805106,305.11122094975809,254.25935079146507,203.40748063317207,152.55561047487905,101.70374031658604,50.851870158293018,null,null,null,null,null,null,null,22.800000000000093,2774.0247790978979,1525.7136285038439,3.8000000000000047,801.47729441478702,761.40342969404765]
[null,"Factor fRsi mín",{"$f":"'Cerr.Vert.ext.'!$I$31","v":0.70399999999999996},null,null,null,null,null,null,null,null,null,null,null,null,null,null,null,null,null,null,null,null,null,null,80,3.16,-2.1000000000000196,512.795045263367,461.51554073703034,410.23603621069361,358.95653168435689,307.67702715802017,256.3975226316835,205.11801810534681,153.83851357901008,102.5590090526734,51.279504526336702,null,null,null,null,null,null,null,22.900000000000095,2790.8725760148773,1534.9799168081827,3.9000000000000048,807.14507101259062,766.78781746196103]
[null,null,null,null,null,null,null,null,null,null,null,null,null,null,null,null,null,null,null,null,null,null,null,null,null,81,3.19,-2.0000000000000195,517.10406367261646,465.39365730535485,413.68325093809318,361.97284457083151,310.26243820356984,258.55203183630823,206.84162546904659,155.13121910178492,103.4208127345233,51.710406367261648,null,null,null,null,null,null,null,23.000000000000096,2807.8096335876194,1544.2952984731908,4.0000000000000044,812.8481806148651,772.20577158412186]
[null,"Cond. superf.:",{"$f":"IF($C$81<$C$82,\"Existe RIESGO DE FORMACIÓN DE MOHO fRsi < fRsi, mín\",\"No existe RIESGO DE FORMACIÓN DE MOHO fRsi > fRsi, mín\")","v":"No existe RIESGO DE FORMACIÓN DE MOHO fRsi > fRsi, mín"},null,null,null,null,null,null,null,null,null,null,null,null,null,null,null,null,null,null,null,null,null,null,82,3.22,-1.9000000000000195,521.44598014094663,469.30138212685199,417.15678411275735,365.0121860986626,312.86758808456796,260.72299007047332,208.57839205637868,156.43379404228398,104.28919602818934,52.144598014094669,null,null,null,null,null,null,null,23.100000000000097,2824.8363505835077,1553.6599928209293,4.1000000000000041,818.58681196337398,777.6574713652052]
[null,"Cond. interst.:",{"$f":"IF(AVeintisiete>0,\"Se produce CONDENSACIÓN INTERSTICIAL en el cerramiento\",\"No se produce CONDENSACIÓN INTERSTICIAL en el cerramiento\")","v":"No se produce CONDENSACIÓN INTERSTICIAL en el cerramiento"},null,null,null,null,null,null,null,null,null,null,null,null,null,null,null,null,null,null,null,null,null,null,{"$f":"Z84+1","v":83},3.24,-1.8000000000000194,525.82101933381853,473.23891740043666,420.65681546705486,368.07471353367293,315.49261160029113,262.91050966690926,210.32840773352743,157.74630580014556,105.16420386676371,52.582101933381857,null,null,null,null,null,null,null,23.200000000000099,2841.9531271857741,1563.0742199521758,4.2000000000000037,824.36115462420526,783.143096892995]
[null,null,null,null,null,null,null,null,null,null,null,null,null,null,null,null,null,null,null,null,null,null,null,null,null,84,3.27,-1.7000000000000193,530.22940725862645,477.20646653276384,424.18352580690117,371.1605850810385,318.13764435517584,265.11470362931323,212.09176290345059,159.06882217758792,106.04588145172529,53.022940725862647,null,null,null,null,null,null,null,23.3000000000001,2859.1603649970102,1572.5382007483558,4.3000000000000034,830.17139899045378,788.662829040931]
[null,null,null,null,null,null,null,null,null,null,null,null,null,null,null,null,null,null,null,null,null,null,null,null,null,85,3.3,-1.6000000000000192,534.67137127146668,481.20423414432003,427.73709701717337,374.26995989002666,320.80282276288,267.33568563573334,213.86854850858668,160.40141138144,106.93427425429334,53.467137127146671,null,null,null,null,null,null,null,23.400000000000102,2876.458467042673,1582.0521568734703,4.400000000000003,836.01773628490628,794.21684947066092]
[null,null,null,null,null,null,null,null,null,null,null,null,null,null,null,null,null,null,null,null,null,null,null,null,null,86,3.33,-1.5000000000000191,539.14714008393207,485.23242607553885,431.31771206714569,377.40299805875242,323.48828405035925,269.57357004196604,215.65885603357285,161.74414202517963,107.82942801678642,53.914714008393211,null,null,null,null,null,null,null,23.500000000000103,2893.8478377745973,1591.6163107760287,4.5000000000000027,841.90035856273323,799.80534063459652]
[null,null,null,null,null,null,null,null,null,null,null,null,null,null,null,null,null,null,null,null,null,null,null,null,null,87,3.36,-1.400000000000019,543.65694376993497,489.29124939294149,434.92555501594802,380.55986063895443,326.19416626196096,271.82847188496748,217.46277750797401,163.09708313098048,108.73138875398701,54.365694376993503,null,null,null,null,null,null,null,23.600000000000104,2911.3288830745209,1601.2308856909867,4.6000000000000023,847.81945871418509,805.42848577847576]
[null,null,null,null,null,null,null,null,null,{"$f":"Pie","v":", 28  abril  2026"},null,null,null,null,null,null,null,null,null,null,null,null,null,null,null,88,3.38,-1.3000000000000189,548.2010137725556,493.38091239530007,438.56081101804449,383.74070964078891,328.92060826353332,274.1005068862778,219.28040550902224,164.46030413176666,109.64020275451112,54.820101377255561,null,null,null,null,null,null,null,23.700000000000106,2928.9020102575882,1610.8961056416736,4.700000000000002,853.77523046729209,811.08646894392746]
[null,null,null,null,null,null,null,null,null,"El ",null,null,null,null,null,null,null,null,null,null,null,null,null,null,null,89,3.41,-1.2000000000000188,552.77958291092,497.50162461982802,442.22366632873604,386.94570803764395,331.66774974655198,276.38979145546,221.11183316436802,165.83387487327599,110.55591658218401,55.277958291092006,null,null,null,null,null,null,null,23.800000000000107,2946.5676280758926,1620.6121954417411,4.8000000000000016,859.76786839057127,816.77947497104265]
[null,null,null,null,null,null,null,null,null,"",null,null,null,null,null,null,null,null,null,null,null,null,null,null,null,90,3.44,-1.1000000000000187,557.39288538710309,501.65359684839279,445.9143083096825,390.17501977097214,334.43573123226184,278.69644269355155,222.95715415484125,167.21786561613092,111.47857707742062,55.739288538710312,null,null,null,null,null,null,null,23.900000000000109,2964.3261467219904,1630.3793806970948,4.9000000000000012,865.79756789573673,822.50768950094982]
[null,null,null,null,null,null,null,null,null,"",null,null,null,null,null,null,null,null,null,null,null,null,null,null,null,91,3.47,-1.0000000000000187,562.04115679306074,505.83704111375465,449.63292543444862,393.42880975514248,337.22469407583645,281.02057839653037,224.81646271722431,168.61234703791823,112.40823135861216,56.204115679306078,null,null,null,null,null,null,null,24.00000000000011,2982.1779778324358,1640.1978878078398,5.0000000000000009,871.86452524041545,828.27129897839461]
[null,null,null,null,null,null,null,null,null,"",null,null,null,null,null,null,null,null,null,null,null,null,null,null,null,92,3.5,-0.90000000000001867,566.72463411758815,510.05217070582933,453.37970729407056,396.70724388231167,340.0347804705529,283.36231705879408,226.68985364703528,170.01739023527645,113.34492682351764,56.67246341175882]
[null,null,null,null,null,null,null,null,null,"",null,null,null,null,null,null,null,null,null,null,null,null,null,null,null,93,3.53,-0.8000000000000187,571.44355575330701,514.29920017797633,457.15484460264565,400.01048902731486,342.86613345198418,285.7217778766535,228.57742230132283,171.43306672599209,114.28871115066141,57.144355575330707]
[null,null,null,null,null,null,null,null,null,"",null,null,null,null,null,null,null,null,null,null,null,null,null,null,null,94,3.56,-0.70000000000001872,576.19816150367888,518.57834535331097,460.95852920294311,403.3387130525752,345.71889690220729,288.09908075183944,230.47926460147156,172.85944845110365,115.23963230073578,57.619816150367889]
[null,null,null,null,null,null,null,null,null,"",null,null,null,null,null,null,null,null,null,null,null,null,null,null,null,95,3.59,-0.60000000000001874,580.98869259004778,522.88982333104298,464.79095407203823,406.69208481303343,348.59321555402863,290.49434629502389,232.39547703601912,174.29660777701432,116.19773851800956,58.098869259004779]
[null,null,null,null,null,null,null,null,null,null,null,null,null,null,null,null,null,null,null,null,null,null,null,null,null,96,3.62,-0.50000000000001876,585.81539165870913,527.2338524928382,468.65231332696732,410.07077416109638,351.48923499522544,292.90769582935457,234.32615666348366,175.74461749761272,117.16307833174183,58.581539165870915]
[null,null,null,null,null,null,null,null,null,null,null,null,null,null,null,null,null,null,null,null,null,null,null,null,null,97,3.65,-0.40000000000001878,590.67850278800768,531.61065250920694,472.54280223040615,413.47495195160536,354.40710167280457,295.33925139400384,236.27140111520308,177.20355083640229,118.13570055760154,59.067850278800769]
[null,null,null,null,null,null,null,null,null,null,null,null,null,null,null,null,null,null,null,null,null,null,null,null,null,98,3.68,-0.30000000000001881,595.5782714954629,536.02044434591664,476.46261719637033,416.90479004682402,357.34696289727771,297.78913574773145,238.23130859818517,178.67348144863885,119.11565429909258,59.557827149546291]
[null,null,null,null,null,null,null,null,null,null,null,null,null,null,null,null,null,null,null,null,null,null,null,null,null,{"$f":"Z100+1","v":99},3.71,-0.2000000000000188,600.5149447449221,540.46345027042992,480.41195579593773,420.36046132144543,360.30896684695324,300.25747237246105,240.20597789796886,180.15448342347662,120.10298894898443,60.051494474492216]
[null,null,null,null,null,null,null,null,null,null,null,null,null,null,null,null,null,null,null,null,null,null,null,null,null,100,3.74,-0.1000000000000188,605.48877095374212,544.9398938583679,484.39101676299373,423.84213966761945,363.29326257224528,302.74438547687106,242.19550838149686,181.64663128612264,121.09775419074843,60.548877095374216]
[null,null,null,null,null,null,null,null,null,null,null,null,null,null,null,null,null,null,null,null,null,null,null,null,null,101,3.77,-1.8790524691780774E-14,610.49999999999909,549.44999999999925,488.3999999999993,427.34999999999934,366.29999999999944,305.24999999999955,244.19999999999965,183.14999999999972,122.09999999999982,61.049999999999912]
[null,null,null,null,null,null,null,null,null,null,null,null,null,null,null,null,null,null,null,null,null,null,null,null,null,102,3.8,9.9999999999981215E-2,614.95710307440811,553.46139276696726,491.96568245952653,430.46997215208563,368.97426184464484,307.47855153720405,245.98284122976327,184.48713092232242,122.99142061488163,61.495710307440817]
[null,null,null,null,null,null,null,null,null,null,null,null,null,null,null,null,null,null,null,null,null,null,null,null,null,103,3.83,0.19999999999998122,619.44295180077995,557.49865662070192,495.55436144062401,433.61006626054592,371.66577108046795,309.72147590038998,247.777180720312,185.83288554023397,123.888590360156,61.944295180078001]
[null,null,null,null,null,null,null,null,null,null,null,null,null,null,null,null,null,null,null,null,null,null,null,null,null,104,3.85,0.29999999999998123,623.95770553444447,561.56193498100004,499.1661644275556,436.77039387411111,374.37462332066667,311.97885276722224,249.5830822137778,187.18731166033334,124.7915411068889,62.39577055344445]
[null,null,null,null,null,null,null,null,null,null,null,null,null,null,null,null,null,null,null,null,null,null,null,null,null,105,3.88,0.39999999999998126,628.50152435684424,565.65137192115981,502.80121948547543,439.95106704979094,377.10091461410656,314.25076217842212,251.40060974273771,188.55045730705328,125.70030487136886,62.850152435684429]
[null,null,null,null,null,null,null,null,null,null,null,null,null,null,null,null,null,null,null,null,null,null,null,null,null,106,3.91,0.49999999999998124,633.07456907802532,569.76711217022284,506.45965526242026,443.15219835461772,379.84474144681519,316.53728453901266,253.22982763121013,189.9223707234076,126.61491381560506,63.307456907802532]
[null,null,null,null,null,null,null,null,null,null,null,null,null,null,null,null,null,null,null,null,null,null,null,null,null,107,3.94,0.59999999999998122,637.67700123913494,573.90930111522141,510.141600991308,446.37390086739441,382.60620074348094,318.83850061956747,255.070800495654,191.30310037174047,127.535400247827,63.7677001239135]
[null,null,null,null,null,null,null,null,null,null,null,null,null,null,null,null,null,null,null,null,null,null,null,null,null,108,3.97,0.69999999999998119,642.30898311492388,578.07808480343147,513.84718649193917,449.6162881804467,385.38538986895429,321.15449155746194,256.92359324596958,192.69269493447715,128.46179662298479,64.230898311492396]
[null,null,null,null,null,null,null,null,null,null,null,null,null,null,null,null,null,null,null,null,null,null,null,null,null,109,4,0.79999999999998117,646.97067771625302,582.27360994462776,517.57654217300239,452.87947440137708,388.18240662975182,323.48533885812651,258.7882710865012,194.09120331487591,129.3941355432506,64.697067771625299]
[null,null,null,null,null,null,null,null,null,null,null,null,null,null,null,null,null,null,null,null,null,null,null,null,null,110,4.03,0.89999999999998115,651.66224879260619,586.49602391334554,521.329799034085,456.16357415482429,390.99734927556369,325.8311243963031,260.6648995170425,195.49867463778185,130.33244975852125,65.166224879260625]
[null,null,null,null,null,null,null,null,null,null,null,null,null,null,null,null,null,null,null,null,null,null,null,null,null,111,4.0599999999999996,0.99999999999998113,656.38386083460716,590.7454747511465,525.10708866768573,459.46870258422496,393.8303165007643,328.19193041730358,262.55354433384286,196.91515825038215,131.27677216692143,65.638386083460716]
[null,null,null,null,null,null,null,null,null,null,null,null,null,null,null,null,null,null,null,null,null,null,null,null,null,112,4.09,1.0999999999999812,661.13567907654158,595.02211116888748,528.90854326123326,462.79497535357905,396.68140744592495,330.56783953827079,264.45427163061663,198.34070372296247,132.22713581530832,66.113567907654158]
[null,null,null,null,null,null,null,null,null,null,null,null,null,null,null,null,null,null,null,null,null,null,null,null,null,113,4.1100000000000003,1.1999999999999813,665.91786949888444,599.32608254899606,532.73429559910755,466.14250864921905,399.55072169933067,332.95893474944222,266.36714779955378,199.77536084966533,133.18357389977689,66.591786949888444]
[null,null,null,null,null,null,null,null,null,null,null,null,null,null,null,null,null,null,null,null,null,null,null,null,null,114,4.1399999999999997,1.2999999999999814,670.73059883083295,603.65753894774969,536.58447906466643,469.51141918158305,402.43835929849973,335.36529941541647,268.29223953233321,201.21917964924987,134.14611976616661,67.073059883083303]
[null,null,null,null,null,null,null,null,null,null,null,null,null,null,null,null,null,null,null,null,null,null,null,null,null,{"$f":"Z116+1","v":115},4.17,1.3999999999999815,675.57403455284236,608.01663109755816,540.45922764227396,472.90182418698964,405.34442073170538,337.78701727642118,270.22961382113698,202.67221036585269,135.11480691056849,67.557403455284245]
[null,null,null,null,null,null,null,null,null,null,null,null,null,null,null,null,null,null,null,null,null,null,null,null,null,116,4.21,1.4999999999999816,680.44834489916946,612.40351040925248,544.35867591933561,476.31384142941857,408.26900693950165,340.22417244958473,272.17933795966781,204.13450346975083,136.0896689798339,68.044834489916951]
[null,null,null,null,null,null,null,null,null,null,null,null,null,null,null,null,null,null,null,null,null,null,null,null,null,117,4.24,1.5999999999999817,685.35369886041985,616.81832897437789,548.28295908833593,479.74758920229385,411.21221931625189,342.67684943020993,274.14147954416796,205.60610965812594,137.07073977208398,68.535369886041991]
[null,null,null,null,null,null,null,null,null,null,null,null,null,null,null,null,null,null,null,null,null,null,null,null,null,118,4.2699999999999996,1.6999999999999817,690.29026618609942,621.2612395674895,552.23221294887958,483.20318633026955,414.17415971165963,345.14513309304971,276.11610647443979,207.08707985582981,138.05805323721989,69.029026618609947]
[null,null,null,null,null,null,null,null,null,null,null,null,null,null,null,null,null,null,null,null,null,null,null,null,null,119,4.3,1.7999999999999818,695.25821738717229,625.73239564845505,556.20657390973781,486.68075217102057,417.15493043230339,347.62910869358615,278.10328695486891,208.57746521615169,139.05164347743445,69.525821738717227]
[null,null,null,null,null,null,null,null,null,null,null,null,null,null,null,null,null,null,null,null,null,null,null,null,null,120,4.33,1.8999999999999819,700.25772373862264,630.23195136476045,560.20617899089814,490.18040661703583,420.15463424317358,350.12886186931132,280.10308949544907,210.07731712158679,140.05154474772453,70.025772373862267]
[null,null,null,null,null,null,null,null,null,null,null,null,null,null,null,null,null,null,null,null,null,null,null,null,null,121,4.3600000000000003,1.999999999999982,705.28895728202269,634.76006155382049,564.23116582561818,493.70227009741586,423.1733743692136,352.64447864101135,282.11558291280909,211.5866871846068,141.05779145640454,70.528895728202272]
[null,null,null,null,null,null,null,null,null,null,null,null,null,null,null,null,null,null,null,null,null,null,null,null,null,122,4.3899999999999997,2.0999999999999819,710.35209082810377,639.31688174529336,568.28167266248306,497.24646357967259,426.21125449686224,355.17604541405188,284.14083633124153,213.10562724843112,142.07041816562077,71.035209082810383]
[null,null,null,null,null,null,null,null,null,null,null,null,null,null,null,null,null,null,null,null,null,null,null,null,null,123,4.42,2.199999999999982,715.44729795933506,643.90256816340161,572.35783836746805,500.81310857153449,429.26837877560104,357.72364897966753,286.17891918373402,214.63418938780052,143.08945959186701,71.544729795933506]
[null,null,null,null,null,null,null,null,null,null,null,null,null,null,null,null,null,null,null,null,null,null,null,null,null,124,4.46,2.2999999999999821,720.57475303250453,648.51727772925415,576.45980242600365,504.40232712275315,432.34485181950271,360.28737651625227,288.22990121300182,216.17242590975135,144.11495060650091,72.057475303250456]
[null,null,null,null,null,null,null,null,null,null,null,null,null,null,null,null,null,null,null,null,null,null,null,null,null,125,4.49,2.3999999999999821,725.7346311813069,653.16116806317621,580.58770494504552,508.01424182691477,435.44077870878414,362.86731559065345,290.29385247252276,217.72038935439207,145.14692623626138,72.57346311813069]
[null,null,null,null,null,null,null,null,null,null,null,null,null,null,null,null,null,null,null,null,null,null,null,null,null,126,4.5199999999999996,2.4999999999999822,730.92710831893544,657.83439748704188,584.74168665514833,511.64897582325477,438.55626499136127,365.46355415946772,292.37084332757416,219.27813249568064,146.18542166378708,73.092710831893541]
[null,null,null,null,null,null,null,null,null,null,null,null,null,null,null,null,null,null,null,null,null,null,null,null,null,127,4.55,2.5999999999999823,736.15236114067955,662.53712502661165,588.92188891254364,515.30665279847562,441.69141668440773,368.07618057033977,294.46094445627182,220.84570834220386,147.23047222813591,73.615236114067955]
[null,null,null,null,null,null,null,null,null,null,null,null,null,null,null,null,null,null,null,null,null,null,null,null,null,128,4.58,2.6999999999999824,741.41056712652676,667.26951041387406,593.12845370122147,518.98739698856866,444.84634027591602,370.70528356326338,296.56422685061074,222.42317013795801,148.28211342530537,74.141056712652684]
[null,null,null,null,null,null,null,null,null,null,null,null,null,null,null,null,null,null,null,null,null,null,null,null,null,129,{"$f":"ROUND(622*AC131/(1000*Patm-AC131),2)","v":4.62},2.7999999999999825,746.70190454376927,{"$f":"0.9*AC131","v":672.03171408939238},{"$f":"0.8*AC131","v":597.36152363501549},{"$f":"0.7*AC131","v":522.69133318063848},{"$f":"0.6*AC131","v":448.02114272626153},{"$f":"0.5*AC131","v":373.35095227188464},{"$f":"0.4*AC131","v":298.68076181750774},{"$f":"0.3*AC131","v":224.01057136313077},{"$f":"0.2*AC131","v":149.34038090875387},{"$f":"0.1*AC131","v":74.670190454376936}]
[null,null,null,null,null,null,null,null,null,null,null,null,null,null,null,null,null,null,null,null,null,null,null,null,null,130,4.6500000000000004,2.8999999999999826,{"$f":"IF(AB132>=0,610.5*EXP(1)^((17.269*AB132)/(237.3+AB132)),610.5*EXP(1)^((21.875*AB132)/(265.5+AB132)))","v":752.02655244961704},676.8238972046554,601.62124195969363,526.41858671473187,451.21593146977023,376.01327622480852,300.81062097984682,225.60796573488511,150.40531048992341,75.202655244961704]
[null,null,null,null,null,null,null,null,null,null,null,null,null,null,null,null,null,null,null,null,null,null,null,null,null,{"$f":"Z132+1","v":131},4.68,{"$f":"AB132+0.1","v":2.9999999999999827},757.38469069381415,681.64622162443277,605.90775255505139,530.16928348566989,454.43081441628846,378.69234534690708,302.95387627752569,227.21540720814423,151.47693813876285,75.738469069381424]
[null,null,null,null,null,null,null,null,null,null,null,null,null,null,null,null,null,null,null,null,null,null,null,null,null,132,4.72,3.0999999999999828,762.77649992126089,686.49884992913485,610.22119993700869,533.94354994488265,457.66589995275655,381.38824996063045,305.11059996850435,228.83294997637827,152.55529998425217,76.277649992126086]
[null,null,null,null,null,null,null,null,null,null,null,null,null,null,null,null,null,null,null,null,null,null,null,null,null,133,4.75,3.1999999999999829,768.20216157464085,691.38194541717678,614.56172925971271,537.74151310224852,460.9212969447845,384.10108078732043,307.28086462985635,230.46064847239225,153.64043231492818,76.820216157464088]
[null,null,null,null,null,null,null,null,null,null,null,null,null,null,null,null,null,null,null,null,null,null,null,null,null,134,4.79,3.2999999999999829,773.6618578970531,696.29567210734785,618.9294863176425,541.56330052793714,464.19711473823185,386.83092894852655,309.46474315882125,232.09855736911592,154.73237157941062,77.366185789705312]
[null,null,null,null,null,null,null,null,null,null,null,null,null,null,null,null,null,null,null,null,null,null,null,null,null,135,4.82,3.399999999999983,779.15577193464867,701.24019474118381,623.32461754771896,545.40904035425399,467.49346316078919,389.57788596732433,311.66230877385948,233.7467315803946,155.83115438692974,77.91557719346487]
[null,null,null,null,null,null,null,null,null,null,null,null,null,null,null,null,null,null,null,null,null,null,null,null,null,136,4.8499999999999996,3.4999999999999831,784.68408753927224,706.21567878534506,627.74727003141788,549.27886127749048,470.8104525235633,392.34204376963612,313.87363501570894,235.40522626178165,156.93681750785447,78.468408753927235]
[null,null,null,null,null,null,null,null,null,null,null,null,null,null,null,null,null,null,null,null,null,null,null,null,null,137,4.8899999999999997,3.5999999999999832,790.24698937110952,711.22229043399864,632.19759149688764,553.17289255977664,474.1481936226657,395.12349468555476,316.09879574844382,237.07409681133285,158.04939787422191,79.024698937110955]
[null,null,null,null,null,null,null,null,null,null,null,null,null,null,null,null,null,null,null,null,null,null,null,null,null,138,4.92,3.6999999999999833,795.84466290133832,716.26019661120449,636.67573032107066,557.09126403093683,477.50679774080299,397.92233145066916,318.33786516053533,238.7533988704015,159.16893258026766,79.584466290133832]
[null,null,null,null,null,null,null,null,null,null,null,null,null,null,null,null,null,null,null,null,null,null,null,null,null,139,4.96,3.7999999999999834,801.47729441478577,721.32956497330724,641.18183553182871,561.03410609034995,480.88637664887142,400.73864720739289,320.59091776591436,240.44318832443571,160.29545888295718,80.147729441478589]
[null,null,null,null,null,null,null,null,null,null,null,null,null,null,null,null,null,null,null,null,null,null,null,null,null,140,4.99,3.8999999999999835,807.14507101258937,726.43056391133041,645.71605681007156,565.00154970881249,484.28704260755359,403.57253550629468,322.85802840503578,242.14352130377679,161.42901420251789,80.714507101258945]
[null,null,null,null,null,null,null,null,null,null,null,null,null,null,null,null,null,null,null,null,null,null,null,null,null,141,5.03,3.9999999999999836,812.84818061486385,731.56336255337749,650.27854449189113,568.99372643040465,487.70890836891829,406.42409030743192,325.13927224594556,243.85445418445914,162.56963612297278,81.284818061486391]
[null,null,null,null,null,null,null,null,null,null,null,null,null,null,null,null,null,null,null,null,null,null,null,null,null,142,5.07,4.0999999999999837,818.58681196337272,736.72813076703551,654.86944957069818,573.01076837436085,491.15208717802363,409.29340598168636,327.43472478534909,245.57604358901182,163.71736239267454,81.858681196337272]
[null,null,null,null,null,null,null,null,null,null,null,null,null,null,null,null,null,null,null,null,null,null,null,null,null,143,5.0999999999999996,4.1999999999999833,824.36115462420423,741.92503916178384,659.48892369936345,577.05280823694295,494.61669277452251,412.18057731210212,329.74446184968173,247.30834638726125,164.87223092484086,82.436115462420432]
[null,null,null,null,null,null,null,null,null,null,null,null,null,null,null,null,null,null,null,null,null,null,null,null,null,144,5.14,4.2999999999999829,830.17139899045264,747.15425909140743,664.13711919236221,581.11997929331676,498.10283939427154,415.08569949522632,332.0685595961811,249.05141969713577,166.03427979809055,83.017139899045276]
[null,null,null,null,null,null,null,null,null,null,null,null,null,null,null,null,null,null,null,null,null,null,null,null,null,145,5.17,4.3999999999999826,836.01773628490514,752.41596265641465,668.81418902792416,585.21241539943355,501.61064177094306,418.00886814245257,334.40709451396208,250.80532088547153,167.20354725698104,83.60177362849052]
[null,null,null,null,null,null,null,null,null,null,null,null,null,null,null,null,null,null,null,null,null,null,null,null,null,146,5.21,4.4999999999999822,841.90035856273209,757.7103227064589,673.5202868501857,589.33025099391239,505.14021513763925,420.95017928136605,336.76014342509285,252.57010756881962,168.38007171254642,84.190035856273212]
[null,null,null,null,null,null,null,null,null,null,null,null,null,null,null,null,null,null,null,null,null,null,null,null,null,{"$f":"Z148+1","v":147},5.25,4.5999999999999819,847.81945871418384,763.03751284276552,678.25556697134709,593.47362109992866,508.69167522851029,423.90972935709192,339.12778348567355,254.34583761425515,169.56389174283677,84.781945871418387]
[null,null,null,null,null,null,null,null,null,null,null,null,null,null,null,null,null,null,null,null,null,null,null,null,null,148,5.29,4.6999999999999815,853.77523046729073,768.39770742056169,683.02018437383265,597.6426613271035,512.26513828037446,426.88761523364536,341.51009218691632,256.13256914018723,170.75504609345816,85.377523046729081]
[null,null,null,null,null,null,null,null,null,null,null,null,null,null,null,null,null,null,null,null,null,null,null,null,null,149,5.32,4.7999999999999812,859.7678683905699,773.79108155151289,687.81429471245599,601.83750787339886,515.86072103434196,429.88393419528495,343.90714735622799,257.93036051717098,171.953573678114,85.976786839056999]
[null,null,null,null,null,null,null,null,null,null,null,null,null,null,null,null,null,null,null,null,null,null,null,null,null,150,5.36,4.8999999999999808,865.79756789573548,779.217811106162,692.63805431658841,606.05829752701482,519.47854073744122,432.89878394786774,346.3190271582942,259.73927036872061,173.1595135791471,86.579756789573551]
[null,null,null,null,null,null,null,null,null,null,null,null,null,null,null,null,null,null,null,null,null,null,null,null,null,151,5.4,4.9999999999999805,871.8645252404142,784.67807271637275,697.49162019233142,610.30516766828987,523.11871514424854,435.9322626202071,348.74581009616571,261.55935757212427,174.37290504808286,87.186452524041428]
[null,null,null,null,null,null,null,null,null,null,null,null,null,null,null,null,null,null,null,null,null,null,null,null,null,152,5.44,5.0999999999999801,877.9689375308659,790.17204377777932,702.37515002469274,614.57825627160605,526.78136251851947,438.98446876543295,351.18757501234637,263.39068125925974,175.59378750617319,87.796893753086593]
[null,null,null,null,null,null,null,null,null,null,null,null,null,null,null,null,null,null,null,null,null,null,null,null,null,153,5.48,5.1999999999999797,884.11100272470935,795.69990245223846,707.28880217976757,618.87770190729645,530.46660163482557,442.05550136235468,353.64440108988379,265.23330081741278,176.82220054494189,88.411100272470946]
[null,null,null,null,null,null,null,null,null,null,null,null,null,null,null,null,null,null,null,null,null,null,null,null,null,154,5.51,5.2999999999999794,890.29091963365204,801.26182767028683,712.23273570692163,623.20364374355643,534.17455178019122,445.14545981682602,356.11636785346082,267.08727589009561,178.05818392673041,89.029091963365204]
[null,null,null,null,null,null,null,null,null,null,null,null,null,null,null,null,null,null,null,null,null,null,null,null,null,155,5.55,5.399999999999979,896.50888792622573,806.85799913360313,717.20711034098065,627.55622154835794,537.90533275573546,448.25444396311286,358.60355517049032,268.95266637786773,179.30177758524516,89.650888792622581]
[null,null,null,null,null,null,null,null,null,null,null,null,null,null,null,null,null,null,null,null,null,null,null,null,null,156,5.59,5.4999999999999787,902.76510813052585,812.48859731747325,722.21208650442077,631.93557569136806,541.65906487831546,451.38255406526292,361.10604325221038,270.82953243915773,180.55302162610519,90.276510813052596]
[null,null,null,null,null,null,null,null,null,null,null,null,null,null,null,null,null,null,null,null,null,null,null,null,null,157,5.63,5.5999999999999783,909.0597816369575,818.15380347326175,727.247825309566,636.34184714587025,545.4358689821745,454.52989081847875,363.623912654783,272.71793449108725,181.8119563273915,90.90597816369575]
[null,null,null,null,null,null,null,null,null,null,null,null,null,null,null,null,null,null,null,null,null,null,null,null,null,158,5.67,5.699999999999978,915.39311070098381,823.85379963088542,732.31448856078714,640.77517749068863,549.23586642059024,457.69655535049191,366.15724428039357,274.61793321029512,183.07862214019679,91.539311070098393]
[null,null,null,null,null,null,null,null,null,null,null,null,null,null,null,null,null,null,null,null,null,null,null,null,null,159,5.71,5.7999999999999776,921.76529844588242,829.58876860129419,737.41223875670596,645.23570891211762,553.05917906752939,460.88264922294121,368.70611937835298,276.52958953376469,184.35305968917649,92.176529844588245]
[null,null,null,null,null,null,null,null,null,null,null,null,null,null,null,null,null,null,null,null,null,null,null,null,null,160,5.75,5.8999999999999773,928.17654886550258,835.35889397895232,742.54123909240207,649.72358420585181,556.90592931930155,464.08827443275129,371.27061954620103,278.45296465965077,185.63530977310052,92.817654886550258]
[null,null,null,null,null,null,null,null,null,null,null,null,null,null,null,null,null,null,null,null,null,null,null,null,null,161,5.79,5.9999999999999769,934.62706682703174,841.16436014432861,747.70165346162548,654.23894677892213,560.776240096219,467.31353341351587,373.85082673081274,280.3881200481095,186.92541336540637,93.462706682703185]
[null,null,null,null,null,null,null,null,null,null,null,null,null,null,null,null,null,null,null,null,null,null,null,null,null,162,5.83,6.0999999999999766,941.11705807376336,847.00535226638704,752.89364645901071,658.78194065163427,564.67023484425795,470.55852903688168,376.44682322950536,282.33511742212897,188.22341161475268,94.111705807376339]
[null,null,null,null,null,null,null,null,null,null,null,null,null,null,null,null,null,null,null,null,null,null,null,null,null,{"$f":"Z164+1","v":163},5.87,6.1999999999999762,947.64672922787156,852.88205630508446,758.11738338229725,663.35271045951004,568.58803753672294,473.82336461393578,379.05869169114862,284.29401876836147,189.52934584557431,94.764672922787156]
[null,null,null,null,null,null,null,null,null,null,null,null,null,null,null,null,null,null,null,null,null,null,null,null,null,164,5.91,6.2999999999999758,954.21628779319008,858.79465901387107,763.37303023455206,667.95140145523305,572.52977267591405,477.10814389659504,381.68651511727603,286.26488633795702,190.84325755863802,95.421628779319008]
[null,null,null,null,null,null,null,null,null,null,null,null,null,null,null,null,null,null,null,null,null,null,null,null,null,165,5.95,6.3999999999999755,960.82594215799509,864.74334794219556,768.66075372639614,672.57815951059649,576.49556529479707,480.41297107899754,384.33037686319807,288.24778264739854,192.16518843159903,96.082594215799517]
[null,null,null,null,null,null,null,null,null,null,null,null,null,null,null,null,null,null,null,null,null,null,null,null,null,166,6,6.4999999999999751,967.47590159779486,870.72831143801534,773.98072127823593,677.23313111845641,580.48554095867689,483.73795079889743,386.99036063911797,290.24277047933845,193.49518031955898,96.747590159779492]
[null,null,null,null,null,null,null,null,null,null,null,null,null,null,null,null,null,null,null,null,null,null,null,null,null,167,6.04,6.5999999999999748,974.16637627812247,876.74973865031029,779.333101022498,681.91646339468571,584.49982576687341,487.08318813906124,389.666550511249,292.24991288343671,194.8332752556245,97.41663762781225]
[null,null,null,null,null,null,null,null,null,null,null,null,null,null,null,null,null,null,null,null,null,null,null,null,null,168,6.08,6.6999999999999744,980.89757725733421,882.80781953160079,784.71806180586736,686.62830408013394,588.53854635440052,490.4487886286671,392.35903090293368,294.26927317720026,196.17951545146684,98.089757725733421]
[null,null,null,null,null,null,null,null,null,null,null,null,null,null,null,null,null,null,null,null,null,null,null,null,null,169,6.12,6.7999999999999741,987.66971648941274,888.90274484047143,790.13577319153023,691.36880154258893,592.60182989364762,493.83485824470637,395.06788659576512,296.30091494682381,197.53394329788256,98.766971648941279]
[null,null,null,null,null,null,null,null,null,null,null,null,null,null,null,null,null,null,null,null,null,null,null,null,null,170,6.17,6.8999999999999737,994.48300682677416,895.03470614409673,795.58640546141942,696.13810477874188,596.68980409606445,497.24150341338708,397.79320273070971,298.34490204803222,198.89660136535485,99.448300682677427]
[null,null,null,null,null,null,null,null,null,null,null,null,null,null,null,null,null,null,null,null,null,null,null,null,null,171,6.21,6.9999999999999734,1001.337662023082,901.20389582077382,801.07012961846567,700.93636341615729,600.80259721384914,500.66883101154099,400.53506480923284,300.40129860692457,200.26753240461642,100.13376620230821]
[null,null,null,null,null,null,null,null,null,null,null,null,null,null,null,null,null,null,null,null,null,null,null,null,null,172,6.25,7.099999999999973,1008.2338967360631,907.41050706245687,806.58711738885052,705.76372771524416,604.9403380416378,504.11694836803156,403.29355869442526,302.4701690208189,201.64677934721263,100.82338967360631]
[null,null,null,null,null,null,null,null,null,null,null,null,null,null,null,null,null,null,null,null,null,null,null,null,null,173,6.29,7.1999999999999726,1015.1719265303309,913.65473387729787,812.13754122426474,710.6203485712316,609.10315591819847,507.58596326516545,406.06877061213237,304.55157795909923,203.03438530606618,101.51719265303309]
[null,null,null,null,null,null,null,null,null,null,null,null,null,null,null,null,null,null,null,null,null,null,null,null,null,174,6.34,7.2999999999999723,1022.1519678802125,919.93677109219129,817.72157430417008,715.50637751614875,613.29118072812753,511.07598394010625,408.86078715208504,306.64559036406376,204.43039357604252,102.21519678802126]
[null,null,null,null,null,null,null,null,null,null,null,null,null,null,null,null,null,null,null,null,null,null,null,null,null,175,6.38,7.3999999999999719,1029.1742381725792,926.25681435532124,823.33939053806341,720.42196672080536,617.50454290354753,514.58711908628959,411.66969526903171,308.75227145177377,205.83484763451585,102.91742381725793]
[null,null,null,null,null,null,null,null,null,null,null,null,null,null,null,null,null,null,null,null,null,null,null,null,null,176,6.43,7.4999999999999716,1036.2389557096849,932.61506013871644,828.991164567748,725.36726899677933,621.74337342581089,518.11947785484244,414.495582283874,310.87168671290544,207.247791141937,103.6238955709685]
[null,null,null,null,null,null,null,null,null,null,null,null,null,null,null,null,null,null,null,null,null,null,null,null,null,177,6.47,7.5999999999999712,1043.3463397120063,939.01170574080572,834.67707176960505,730.34243779840438,626.0078038272037,521.67316985600314,417.33853588480252,313.00390191360185,208.66926794240126,104.33463397120063]
[null,null,null,null,null,null,null,null,null,null,null,null,null,null,null,null,null,null,null,null,null,null,null,null,null,178,6.52,7.6999999999999709,1050.4966103210891,945.44694928898014,840.39728825687132,735.34762722476228,630.29796619265346,525.24830516054453,420.19864412843566,315.14898309632673,210.09932206421783,105.04966103210892]
[null,null,null,null,null,null,null,null,null,null,null,null,null,null,null,null,null,null,null,null,null,null,null,null,null,{"$f":"Z180+1","v":179},6.56,7.7999999999999705,1057.6899886023991,951.92098974215924,846.15199088191935,740.38299202167934,634.61399316143945,528.84499430119956,423.07599544095967,317.30699658071973,211.53799772047984,105.76899886023992]
[null,null,null,null,null,null,null,null,null,null,null,null,null,null,null,null,null,null,null,null,null,null,null,null,null,180,6.61,7.8999999999999702,1064.9266965481781,958.4340268933604,851.94135723854254,745.44868758372468,638.95601792890682,532.46334827408907,425.97067861927127,319.47800896445341,212.98533930963563,106.49266965481782]
[null,null,null,null,null,null,null,null,null,null,null,null,null,null,null,null,null,null,null,null,null,null,null,null,null,181,6.65,7.9999999999999698,1072.2069570803048,964.98626137227438,857.76556566424392,750.54486995621335,643.32417424818289,536.10347854015242,428.88278283212196,321.66208712409144,214.44139141606098,107.22069570803049]
[null,null,null,null,null,null,null,null,null,null,null,null,null,null,null,null,null,null,null,null,null,null,null,null,null,182,6.7,8.0999999999999694,1079.5309940531579,971.57789464784207,863.62479524252637,755.67169583721045,647.71859643189475,539.76549702657894,431.81239762126319,323.85929821594738,215.90619881063159,107.9530994053158]
[null,null,null,null,null,null,null,null,null,null,null,null,null,null,null,null,null,null,null,null,null,null,null,null,null,183,6.74,8.1999999999999691,1086.8990322564885,978.20912903083968,869.51922580519079,760.82932257954189,652.139419353893,543.44951612824423,434.75961290259539,326.0697096769465,217.3798064512977,108.68990322564885]
[null,null,null,null,null,null,null,null,null,null,null,null,null,null,null,null,null,null,null,null,null,null,null,null,null,184,6.79,8.2999999999999687,1094.3112974182939,984.88016767646445,875.44903793463516,766.01790819280563,656.58677845097634,547.15564870914693,437.72451896731758,328.29338922548817,218.86225948365879,109.43112974182939]
[null,null,null,null,null,null,null,null,null,null,null,null,null,null,null,null,null,null,null,null,null,null,null,null,null,185,6.84,8.3999999999999684,1101.7680162076958,991.5912145869263,881.41441296615676,771.23761134538699,661.06080972461746,550.88400810384792,440.70720648307838,330.53040486230873,220.35360324153919,110.1768016207696]
[null,null,null,null,null,null,null,null,null,null,null,null,null,null,null,null,null,null,null,null,null,null,null,null,null,186,6.88,8.499999999999968,1109.2694162378268,998.34247461404414,887.41553299026145,776.48859136647877,665.56164974269609,554.63470811891341,443.70776649513073,332.78082487134805,221.85388324756536,110.92694162378268]
[null,null,null,null,null,null,null,null,null,null,null,null,null,null,null,null,null,null,null,null,null,null,null,null,null,187,6.93,8.5999999999999677,1116.8157260687171,1005.1341534618455,893.4525808549738,781.77100824810191,670.08943564123024,558.40786303435857,446.7262904274869,335.04471782061512,223.36314521374345,111.68157260687173]
[null,null,null,null,null,null,null,null,null,null,null,null,null,null,null,null,null,null,null,null,null,null,null,null,null,188,6.98,8.6999999999999673,1124.4071752101897,1011.9664576891707,899.52574016815186,787.08502264713275,674.64430512611386,562.20358760509487,449.76287008407593,337.32215256305693,224.88143504203796,112.44071752101898]
[null,null,null,null,null,null,null,null,null,null,null,null,null,null,null,null,null,null,null,null,null,null,null,null,null,189,7.03,8.799999999999967,1132.0439941247575,1018.8395947122818,905.63519529980613,792.43079588733019,679.22639647485448,566.02199706237877,452.81759764990306,339.61319823742724,226.40879882495153,113.20439941247577]
[null,null,null,null,null,null,null,null,null,null,null,null,null,null,null,null,null,null,null,null,null,null,null,null,null,190,7.08,8.8999999999999666,1139.7264142305269,1025.7537728074742,911.78113138442154,797.80848996136876,683.8358485383161,569.86320711526344,455.89056569221077,341.91792426915805,227.94528284610539,113.97264142305269]
[null,null,null,null,null,null,null,null,null,null,null,null,null,null,null,null,null,null,null,null,null,null,null,null,null,191,7.12,8.9999999999999662,1147.4546679041057,1032.7092011136951,917.9637343232846,803.21826753287394,688.47280074246339,573.72733395205285,458.9818671616423,344.2364003712317,229.49093358082115,114.74546679041057]
[null,null,null,null,null,null,null,null,null,null,null,null,null,null,null,null,null,null,null,null,null,null,null,null,null,192,7.17,9.0999999999999659,1155.2289884835154,1039.7060896351638,924.18319078681236,808.66029193846077,693.13739309010919,577.61449424175771,462.09159539340618,346.56869654505459,231.04579769670309,115.52289884835155]
[null,null,null,null,null,null,null,null,null,null,null,null,null,null,null,null,null,null,null,null,null,null,null,null,null,193,{"$f":"ROUND(622*AC195/(1000*Patm-AC195),2)","v":7.22},9.1999999999999655,1163.0496102711077,{"$f":"0.9*AC195","v":1046.7446492439969},{"$f":"0.8*AC195","v":930.43968821688622},{"$f":"0.7*AC195","v":814.13472718977528},{"$f":"0.6*AC195","v":697.82976616266455},{"$f":"0.5*AC195","v":581.52480513555383},{"$f":"0.4*AC195","v":465.21984410844311},{"$f":"0.3*AC195","v":348.91488308133228},{"$f":"0.2*AC195","v":232.60992205422156},{"$f":"0.1*AC195","v":116.30496102711078}]
[null,null,null,null,null,null,null,null,null,null,null,null,null,null,null,null,null,null,null,null,null,null,null,null,null,194,7.27,9.2999999999999652,{"$f":"IF(AB196>=0,610.5*EXP(1)^((17.269*AB196)/(237.3+AB196)),610.5*EXP(1)^((21.875*AB196)/(265.5+AB196)))","v":1170.916768536488},1053.8250916828392,936.73341482919045,819.64173797554156,702.55006112189278,585.458384268244,468.36670741459523,351.27503056094639,234.18335370729761,117.09167685364881]
[null,null,null,null,null,null,null,null,null,null,null,null,null,null,null,null,null,null,null,null,null,null,null,null,null,{"$f":"Z196+1","v":195},7.32,{"$f":"AB196+0.1","v":9.3999999999999648},1178.8306995194389,1060.9476295674951,943.06455961555116,825.18148966360718,707.29841971166331,589.41534975971945,471.53227980777558,353.64920985583166,235.76613990388779,117.8830699519439]
[null,null,null,null,null,null,null,null,null,null,null,null,null,null,null,null,null,null,null,null,null,null,null,null,null,196,7.37,9.4999999999999645,1186.7916404328555,1068.11247638957,949.43331234628442,830.75414830299883,712.07498425971323,593.39582021642775,474.71665617314221,356.03749212985662,237.35832808657111,118.67916404328555]
[null,null,null,null,null,null,null,null,null,null,null,null,null,null,null,null,null,null,null,null,null,null,null,null,null,197,7.42,9.5999999999999641,1194.799829465677,1075.3198465191094,955.83986357254162,836.35988062597391,716.87989767940621,597.39991473283851,477.91993178627081,358.43994883970311,238.9599658931354,119.4799829465677]
[null,null,null,null,null,null,null,null,null,null,null,null,null,null,null,null,null,null,null,null,null,null,null,null,null,198,7.47,9.6999999999999638,1202.8555057858309,1082.5699552072479,962.28440462866479,841.9988540500816,721.71330347149853,601.42775289291546,481.14220231433239,360.85665173574927,240.5711011571662,120.2855505785831]
[null,null,null,null,null,null,null,null,null,null,null,null,null,null,null,null,null,null,null,null,null,null,null,null,null,199,7.52,9.7999999999999634,1210.9589095431747,1089.8630185888574,968.76712763453986,847.67123668022225,726.57534572590487,605.47945477158737,484.38356381726993,363.28767286295243,242.19178190863497,121.09589095431748]
[null,null,null,null,null,null,null,null,null,null,null,null,null,null,null,null,null,null,null,null,null,null,null,null,null,200,7.57,9.8999999999999631,1219.1102818724494,1097.1992536852044,975.2882254979595,853.37719731071456,731.46616912346963,609.55514093622469,487.64411274897975,365.73308456173481,243.82205637448988,121.91102818724494]
[null,null,null,null,null,null,null,null,null,null,null,null,null,null,null,null,null,null,null,null,null,null,null,null,null,201,7.63,9.9999999999999627,1227.3098648962307,1104.5788784066076,981.84789191698462,859.11690542736142,736.38591893773844,613.65493244811535,490.92394595849231,368.19295946886922,245.46197297924616,122.73098648962308]
[null,null,null,null,null,null,null,null,null,null,null,null,null,null,null,null,null,null,null,null,null,null,null,null,null,202,7.68,10.099999999999962,1235.5579017278903,1112.0021115551012,988.44632138231236,864.89053120952315,741.33474103673416,617.77895086394517,494.22316069115618,370.66737051836708,247.11158034557809,123.55579017278905]
[null,null,null,null,null,null,null,null,null,null,null,null,null,null,null,null,null,null,null,null,null,null,null,null,null,203,7.73,10.199999999999962,1243.8546364745587,1119.4691728271027,995.08370917964703,870.69824553219098,746.31278188473516,621.92731823727934,497.54185458982352,373.15639094236758,248.77092729491176,124.38546364745588]
[null,null,null,null,null,null,null,null,null,null,null,null,null,null,null,null,null,null,null,null,null,null,null,null,null,204,7.78,10.299999999999962,1252.2003142400936,1126.9802828160844,1001.7602513920749,876.54021996806546,751.32018854405612,626.10015712004679,500.88012569603745,375.66009427202806,250.44006284801873,125.22003142400936]
[null,null,null,null,null,null,null,null,null,null,null,null,null,null,null,null,null,null,null,null,null,null,null,null,null,205,7.84,10.399999999999961,1260.5951811280527,1134.5356630152473,1008.4761449024422,882.41662678963678,756.35710867683156,630.29759056402634,504.23807245122111,378.17855433841578,252.11903622561056,126.05951811280528]
[null,null,null,null,null,null,null,null,null,null,null,null,null,null,null,null,null,null,null,null,null,null,null,null,null,206,7.89,10.499999999999961,1269.0394842446726,1142.1355358202054,1015.2315873957382,888.32763897127074,761.42369054680353,634.51974212233631,507.61579369786909,380.71184527340176,253.80789684893455,126.90394842446727]
[null,null,null,null,null,null,null,null,null,null,null,null,null,null,null,null,null,null,null,null,null,null,null,null,null,207,7.94,10.599999999999961,1277.53347170185,1149.780124531665,1022.0267773614801,894.27343019129489,766.52008302110994,638.76673585092499,511.01338868074004,383.26004151055497,255.50669434037002,127.75334717018501]
[null,null,null,null,null,null,null,null,null,null,null,null,null,null,null,null,null,null,null,null,null,null,null,null,null,208,8,10.69999999999996,1286.0773926201284,1157.4696533581157,1028.8619140961027,900.25417483408978,771.64643557207705,643.03869631006421,514.43095704805137,385.82321778603853,257.21547852402568,128.60773926201284]
[null,null,null,null,null,null,null,null,null,null,null,null,null,null,null,null,null,null,null,null,null,null,null,null,null,209,8.0500000000000007,10.79999999999996,1294.6714971316899,1165.2043474185209,1035.7371977053519,906.27004799218287,776.8028982790139,647.33574856584494,517.86859885267597,388.40144913950695,258.93429942633799,129.46714971316899]
[null,null,null,null,null,null,null,null,null,null,null,null,null,null,null,null,null,null,null,null,null,null,null,null,null,210,8.1,10.899999999999959,1303.316036383351,1172.984432745016,1042.6528291066809,912.32122546834569,781.98962183001061,651.65801819167552,521.32641455334044,390.9948109150053,260.66320727667022,130.33160363833511]
[null,null,null,null,null,null,null,null,null,null,null,null,null,null,null,null,null,null,null,null,null,null,null,null,null,{"$f":"Z212+1","v":211},8.16,10.999999999999959,1312.0112625395645,1180.8101362856082,1049.6090100316517,918.40788377769513,787.2067575237387,656.00563126978227,524.80450501582584,393.60337876186935,262.40225250791292,131.20112625395646]
[null,null,null,null,null,null,null,null,null,null,null,null,null,null,null,null,null,null,null,null,null,null,null,null,null,212,8.2100000000000009,11.099999999999959,1320.7574287854227,1188.6816859068804,1056.6059430283383,924.53020014979586,792.45445727125355,660.37871439271134,528.30297151416914,396.22722863562677,264.15148575708457,132.07574287854229]
[null,null,null,null,null,null,null,null,null,null,null,null,null,null,null,null,null,null,null,null,null,null,null,null,null,213,8.27,11.199999999999958,1329.5547893296687,1196.5993103967019,1063.6438314637351,930.68835253076804,797.73287359780113,664.77739466483433,531.82191573186753,398.86643679890057,265.91095786593377,132.95547893296688]
[null,null,null,null,null,null,null,null,null,null,null,null,null,null,null,null,null,null,null,null,null,null,null,null,null,214,8.33,11.299999999999958,1338.4035994077092,1204.5632394669383,1070.7228795261674,936.88251958539638,803.04215964462549,669.20179970385459,535.36143976308369,401.52107982231274,267.68071988154185,133.84035994077092]
[null,null,null,null,null,null,null,null,null,null,null,null,null,null,null,null,null,null,null,null,null,null,null,null,null,215,8.3800000000000008,11.399999999999958,1347.3041152846361,1212.5737037561726,1077.8432922277088,943.11288069924512,808.38246917078163,673.65205764231803,538.92164611385442,404.19123458539082,269.46082305692721,134.73041152846361]
[null,null,null,null,null,null,null,null,null,null,null,null,null,null,null,null,null,null,null,null,null,null,null,null,null,216,8.44,11.499999999999957,1356.2565942582478,1220.630934832423,1085.0052754065982,949.37961598077334,813.75395655494867,678.12829712912389,542.50263770329911,406.87697827747434,271.25131885164956,135.62565942582478]
[null,null,null,null,null,null,null,null,null,null,null,null,null,null,null,null,null,null,null,null,null,null,null,null,null,217,8.5,11.599999999999957,1365.2612946620764,1228.7351651958688,1092.2090357296611,955.68290626345333,819.15677679724581,682.63064733103818,546.10451786483054,409.57838839862291,273.05225893241527,136.52612946620764]
[null,null,null,null,null,null,null,null,null,null,null,null,null,null,null,null,null,null,null,null,null,null,null,null,null,218,8.5500000000000007,11.699999999999957,1374.3184758684242,1236.8866282815818,1099.4547806947394,962.02293310789685,824.59108552105454,687.15923793421211,549.72739034736969,412.29554276052727,274.86369517368485,137.43184758684242]
[null,null,null,null,null,null,null,null,null,null,null,null,null,null,null,null,null,null,null,null,null,null,null,null,null,219,8.61,11.799999999999956,1383.428398291396,1245.0855584622564,1106.7427186331167,968.39987880397712,830.05703897483761,691.71419914569799,553.37135931655837,415.02851948741881,276.68567965827918,138.34283982913959]
[null,null,null,null,null,null,null,null,null,null,null,null,null,null,null,null,null,null,null,null,null,null,null,null,null,220,8.67,11.899999999999956,1392.5913233899441,1253.3321910509499,1114.0730587119554,974.81392637296085,835.55479403396646,696.29566169497207,557.03652935597768,417.77739701698323,278.51826467798884,139.25913233899442]
[null,null,null,null,null,null,null,null,null,null,null,null,null,null,null,null,null,null,null,null,null,null,null,null,null,221,8.73,11.999999999999956,1401.8075136709133,1261.626762303822,1121.4460109367308,981.26525956963928,841.08450820254791,700.90375683545665,560.72300546836539,420.54225410127395,280.36150273418269,140.18075136709135]
[null,null,null,null,null,null,null,null,null,null,null,null,null,null,null,null,null,null,null,null,null,null,null,null,null,222,8.7799999999999994,12.099999999999955,1411.0772326920915,1269.9695094228823,1128.8617861536732,987.75406288446391,846.64633961525487,705.53861634604573,564.43089307683658,423.32316980762744,282.21544653841829,141.10772326920915]
[null,null,null,null,null,null,null,null,null,null,null,null,null,null,null,null,null,null,null,null,null,null,null,null,null,223,8.84,12.199999999999955,1420.4007450652653,1278.3606705587388,1136.3205960522123,994.28052154568559,852.24044703915911,710.20037253263263,568.16029802610615,426.12022351957955,284.08014901305307,142.04007450652654]
[null,null,null,null,null,null,null,null,null,null,null,null,null,null,null,null,null,null,null,null,null,null,null,null,null,224,8.9,12.299999999999955,1429.7783164592788,1286.800484813351,1143.8226531674231,1000.8448215214951,857.86698987556724,714.88915822963941,571.91132658371157,428.93349493778362,285.95566329185579,142.97783164592789]
[null,null,null,null,null,null,null,null,null,null,null,null,null,null,null,null,null,null,null,null,null,null,null,null,null,225,8.9600000000000009,12.399999999999954,1439.2102136030996,1295.2891922427898,1151.3681708824797,1007.4471495221696,863.52612816185979,719.60510680154982,575.68408544123986,431.76306408092989,287.84204272061993,143.92102136030996]
[null,null,null,null,null,null,null,null,null,null,null,null,null,null,null,null,null,null,null,null,null,null,null,null,null,226,9.02,12.499999999999954,1448.6967042888857,1303.8270338599971,1158.9573634311087,1014.0876930022199,869.21802257333138,724.34835214444286,579.47868171555433,434.60901128666569,289.73934085777717,144.86967042888858]
[null,null,null,null,null,null,null,null,null,null,null,null,null,null,null,null,null,null,null,null,null,null,null,null,null,{"$f":"Z228+1","v":227},9.08,12.599999999999953,1458.2380573750586,1312.4142516375528,1166.5904459000469,1020.766640162541,874.94283442503513,729.11902868752929,583.29522295002346,437.47141721251757,291.64761147501173,145.82380573750586]
[null,null,null,null,null,null,null,null,null,null,null,null,null,null,null,null,null,null,null,null,null,null,null,null,null,228,9.14,12.699999999999953,1467.8345427893828,1321.0510885104445,1174.2676342315062,1027.484179952568,880.70072567362968,733.9172713946914,587.13381711575312,440.35036283681484,293.56690855787656,146.78345427893828]
[null,null,null,null,null,null,null,null,null,null,null,null,null,null,null,null,null,null,null,null,null,null,null,null,null,229,9.1999999999999993,12.799999999999953,1477.4864315320467,1329.737788378842,1181.9891452256375,1034.2405020724327,886.49185891922798,738.74321576602335,590.99457261281873,443.24592945961399,295.49728630640936,147.74864315320468]
[null,null,null,null,null,null,null,null,null,null,null,null,null,null,null,null,null,null,null,null,null,null,null,null,null,230,9.27,12.899999999999952,1487.1939956787483,1338.4745961108736,1189.7551965429986,1041.0357969751237,892.31639740724893,743.59699783937413,594.87759827149932,446.15819870362446,297.43879913574966,148.71939956787483]
[null,null,null,null,null,null,null,null,null,null,null,null,null,null,null,null,null,null,null,null,null,null,null,null,null,231,9.33,12.999999999999952,1496.9575083837881,1347.2617575454094,1197.5660067070305,1047.8702558686516,898.17450503027283,748.47875419189404,598.78300335351526,449.08725251513641,299.39150167675763,149.69575083837881]
[null,null,null,null,null,null,null,null,null,null,null,null,null,null,null,null,null,null,null,null,null,null,null,null,null,232,9.39,13.099999999999952,1506.7772438831626,1356.0995194948464,1205.42179510653,1054.7440707182138,904.06634632989756,753.38862194158128,602.710897553265,452.03317316494878,301.3554487766325,150.67772438831625]
[null,null,null,null,null,null,null,null,null,null,null,null,null,null,null,null,null,null,null,null,null,null,null,null,null,233,9.4499999999999993,13.199999999999951,1516.6534774976669,1364.9881297479003,1213.3227819981337,1061.6574342483668,909.99208649860009,758.32673874883346,606.66139099906684,454.99604324930004,303.33069549953342,151.66534774976671]
[null,null,null,null,null,null,null,null,null,null,null,null,null,null,null,null,null,null,null,null,null,null,null,null,null,234,9.51,13.299999999999951,1526.586485635996,1373.9278370723964,1221.2691885087968,1068.6105399451972,915.95189138159765,763.29324281799802,610.63459425439839,457.97594569079882,305.3172971271992,152.6586485635996]
[null,null,null,null,null,null,null,null,null,null,null,null,null,null,null,null,null,null,null,null,null,null,null,null,null,235,9.58,13.399999999999951,1536.5765457978557,1382.9188912180703,1229.2612366382846,1075.6035820584989,921.94592747871343,768.28827289892786,614.63061831914229,460.97296373935671,307.31530915957114,153.65765457978557]
[null,null,null,null,null,null,null,null,null,null,null,null,null,null,null,null,null,null,null,null,null,null,null,null,null,236,9.64,13.49999999999995,1546.6239365770748,1391.9615429193673,1237.29914926166,1082.6367556039522,927.97436194624481,773.3119682885374,618.64957463082999,463.98718097312241,309.32478731541499,154.6623936577075]
[null,null,null,null,null,null,null,null,null,null,null,null,null,null,null,null,null,null,null,null,null,null,null,null,null,237,9.7100000000000009,13.59999999999995,1556.7289376647232,1401.0560438982509,1245.3831501317786,1089.7102563653061,934.03736259883385,778.36446883236158,622.69157506588931,467.01868129941693,311.34578753294466,155.67289376647233]
[null,null,null,null,null,null,null,null,null,null,null,null,null,null,null,null,null,null,null,null,null,null,null,null,null,238,9.77,13.69999999999995,1566.8918298522335,1410.2026468670101,1253.5134638817869,1096.8242808965633,940.13509791134004,783.44591492611676,626.75673194089347,470.06754895567002,313.37836597044674,156.68918298522337]
[null,null,null,null,null,null,null,null,null,null,null,null,null,null,null,null,null,null,null,null,null,null,null,null,null,239,9.83,13.799999999999949,1577.1128950345283,1419.4016055310756,1261.6903160276227,1103.9790265241697,946.26773702071694,788.55644751726413,630.84515801381133,473.13386851035847,315.42257900690566,157.71128950345283]
[null,null,null,null,null,null,null,null,null,null,null,null,null,null,null,null,null,null,null,null,null,null,null,null,null,240,9.9,13.899999999999949,1587.3924162131495,1428.6531745918346,1269.9139329705197,1111.1746913492045,952.4354497278897,793.69620810657477,634.95696648525984,476.21772486394485,317.47848324262992,158.73924162131496]
[null,null,null,null,null,null,null,null,null,null,null,null,null,null,null,null,null,null,null,null,null,null,null,null,null,241,9.9700000000000006,13.999999999999948,1597.7306774993949,1437.9576097494555,1278.1845419995161,1118.4114742495763,958.63840649963686,798.86533874969746,639.09227099975806,479.31920324981843,319.54613549987903,159.77306774993951]
[null,null,null,null,null,null,null,null,null,null,null,null,null,null,null,null,null,null,null,null,null,null,null,null,null,242,10.029999999999999,14.099999999999948,1608.1279641174576,1447.3151677057119,1286.5023712939662,1125.6895748822203,964.87677847047451,804.06398205872881,643.25118564698312,482.43838923523725,321.62559282349156,160.81279641174578]
[null,null,null,null,null,null,null,null,null,null,null,null,null,null,null,null,null,null,null,null,null,null,null,null,null,{"$f":"Z244+1","v":243},10.1,14.199999999999948,1618.5845624075691,1456.7261061668123,1294.8676499260555,1133.0091936852982,971.15073744454139,809.29228120378457,647.43382496302775,485.5753687222707,323.71691248151387,161.85845624075694]
[null,null,null,null,null,null,null,null,null,null,null,null,null,null,null,null,null,null,null,null,null,null,null,null,null,244,10.16,14.299999999999947,1629.1007598291474,1466.1906838462326,1303.280607863318,1140.3705318804032,977.46045589748837,814.55037991457368,651.64030393165899,488.73022794874419,325.8201519658295,162.91007598291475]
[null,null,null,null,null,null,null,null,null,null,null,null,null,null,null,null,null,null,null,null,null,null,null,null,null,245,10.23,14.399999999999947,1639.6768449639519,1475.7091604675568,1311.7414759711617,1147.7737914747663,983.80610697837108,819.83842248197595,655.87073798558083,491.90305348918554,327.93536899279042,163.96768449639521]
[null,null,null,null,null,null,null,null,null,null,null,null,null,null,null,null,null,null,null,null,null,null,null,null,null,246,10.3,14.499999999999947,1650.313107519238,1485.2817967673143,1320.2504860153904,1155.2191752634665,990.18786451154278,825.15655375961899,660.12524300769519,495.09393225577139,330.06262150384759,165.0313107519238]
[null,null,null,null,null,null,null,null,null,null,null,null,null,null,null,null,null,null,null,null,null,null,null,null,null,247,10.37,14.599999999999946,1661.0098383309187,1494.908854497827,1328.807870664735,1162.706886831643,996.60590299855119,830.50491916545934,664.4039353323675,498.30295149927559,332.20196766618375,166.10098383309187]
[null,null,null,null,null,null,null,null,null,null,null,null,null,null,null,null,null,null,null,null,null,null,null,null,null,248,10.43,14.699999999999946,1671.7673293667322,1504.5905964300589,1337.4138634933859,1170.2371305567124,1003.0603976200392,835.88366468336608,668.70693174669293,501.53019881001961,334.35346587334647,167.17673293667323]
[null,null,null,null,null,null,null,null,null,null,null,null,null,null,null,null,null,null,null,null,null,null,null,null,null,249,10.5,14.799999999999946,1682.5858737294088,1514.327286356468,1346.0686989835272,1177.8101116105861,1009.5515242376453,841.29293686470442,673.03434949176358,504.77576211882263,336.51717474588179,168.25858737294089]
[null,null,null,null,null,null,null,null,null,null,null,null,null,null,null,null,null,null,null,null,null,null,null,null,null,250,10.57,14.899999999999945,1693.465765659849,1524.1191890938642,1354.7726125278793,1185.4260359618943,1016.0794593959093,846.73288282992451,677.38630626393967,508.03972969795467,338.69315313196984,169.34657656598492]
[null,null,null,null,null,null,null,null,null,null,null,null,null,null,null,null,null,null,null,null,null,null,null,null,null,251,10.64,14.999999999999945,1704.4073005402984,1533.9665704862687,1363.5258404322387,1193.0851103782088,1022.644380324179,852.20365027014918,681.76292021611937,511.3221901620895,340.88146010805968,170.44073005402984]
[null,null,null,null,null,null,null,null,null,null,null,null,null,null,null,null,null,null,null,null,null,null,null,null,null,252,10.71,15.099999999999945,1715.4107748975339,1543.8696974077804,1372.3286199180272,1200.7875424282736,1029.2464649385204,857.70538744876694,686.16430995901362,514.62323246926019,343.08215497950681,171.54107748975341]
[null,null,null,null,null,null,null,null,null,null,null,null,null,null,null,null,null,null,null,null,null,null,null,null,null,253,10.78,15.199999999999944,1726.4764864060471,1553.8288377654424,1381.1811891248378,1208.5335404842328,1035.8858918436283,863.23824320302356,690.59059456241891,517.94294592181416,345.29529728120946,172.64764864060473]
[null,null,null,null,null,null,null,null,null,null,null,null,null,null,null,null,null,null,null,null,null,null,null,null,null,254,10.85,15.299999999999944,1737.6047338912399,1563.844260502116,1390.083787112992,1216.3233137238678,1042.5628403347439,868.80236694561995,695.04189355649601,521.28142016737195,347.520946778248,173.760473389124]
[null,null,null,null,null,null,null,null,null,null,null,null,null,null,null,null,null,null,null,null,null,null,null,null,null,255,10.92,15.399999999999944,1748.7958173326176,1573.9162355993558,1399.0366538660942,1224.1570721328324,1049.2774903995705,874.39790866630881,699.51832693304709,524.63874519978526,349.75916346652355,174.87958173326177]
[null,null,null,null,null,null,null,null,null,null,null,null,null,null,null,null,null,null,null,null,null,null,null,null,null,256,11,15.499999999999943,1760.0500378669904,1584.0450340802913,1408.0400302935923,1232.0350265068932,1056.0300227201942,880.02501893349518,704.02001514679614,528.01501136009711,352.01000757339807,176.00500378669904]
[null,null,null,null,null,null,null,null,null,null,null,null,null,null,null,null,null,null,null,null,null,null,null,null,null,257,{"$f":"ROUND(622*AC259/(1000*Patm-AC259),2)","v":11.07},15.599999999999943,1771.3676977916757,{"$f":"0.9*AC259","v":1594.2309280125082},{"$f":"0.8*AC259","v":1417.0941582333407},{"$f":"0.7*AC259","v":1239.9573884541728},{"$f":"0.6*AC259","v":1062.8206186750053},{"$f":"0.5*AC259","v":885.68384889583785},{"$f":"0.4*AC259","v":708.54707911667037},{"$f":"0.3*AC259","v":531.41030933750267},{"$f":"0.2*AC259","v":354.27353955833519},{"$f":"0.1*AC259","v":177.13676977916759}]
[null,null,null,null,null,null,null,null,null,null,null,null,null,null,null,null,null,null,null,null,null,null,null,null,null,258,11.14,15.699999999999942,{"$f":"IF(AB260>=0,610.5*EXP(1)^((17.269*AB260)/(237.3+AB260)),610.5*EXP(1)^((21.875*AB260)/(265.5+AB260)))","v":1782.7491005677091},1604.4741905109381,1426.1992804541674,1247.9243703973964,1069.6494603406254,891.37455028385455,713.09964022708368,534.82473017031271,356.54982011354184,178.27491005677092]
[null,null,null,null,null,null,null,null,null,null,null,null,null,null,null,null,null,null,null,null,null,null,null,null,null,{"$f":"Z260+1","v":259},11.21,{"$f":"AB260+0.1","v":15.799999999999942},1794.1945508230551,1614.7750957407497,1435.3556406584441,1255.9361855761385,1076.5167304938329,897.09727541152756,717.67782032922207,538.25836524691647,358.83891016461104,179.41945508230552]
[null,null,null,null,null,null,null,null,null,null,null,null,null,null,null,null,null,null,null,null,null,null,null,null,null,260,11.29,15.899999999999942,1805.7043543558275,1625.1339189202447,1444.5634834846621,1263.9930480490791,1083.4226126134965,902.85217717791375,722.28174174233106,541.71130630674827,361.14087087116553,180.57043543558277]
[null,null,null,null,null,null,null,null,null,null,null,null,null,null,null,null,null,null,null,null,null,null,null,null,null,261,11.36,15.999999999999941,1817.2788181375056,1635.550936323755,1453.8230545100046,1272.0951726962539,1090.3672908825033,908.6394090687528,726.91152725500228,545.18364544125166,363.45576362750114,181.72788181375057]
[null,null,null,null,null,null,null,null,null,null,null,null,null,null,null,null,null,null,null,null,null,null,null,null,null,262,11.43,16.099999999999941,1828.9182503161633,1646.026425284547,1463.1346002529308,1280.2427752213141,1097.3509501896979,914.45912515808163,731.5673001264654,548.67547509484893,365.7836500632327,182.89182503161635]
[null,null,null,null,null,null,null,null,null,null,null,null,null,null,null,null,null,null,null,null,null,null,null,null,null,263,11.51,16.199999999999942,1840.6229602196977,1656.5606641977279,1472.4983681757583,1288.4360721537882,1104.3737761318187,920.31148010984884,736.24918408787914,552.18688806590933,368.12459204393957,184.06229602196979]
[null,null,null,null,null,null,null,null,null,null,null,null,null,null,null,null,null,null,null,null,null,null,null,null,null,264,11.58,16.299999999999944,1852.3932583590645,1667.1539325231581,1481.9146066872518,1296.675280851345,1111.4359550154386,926.19662917953224,740.95730334362588,555.7179775077193,370.47865167181294,185.23932583590647]
[null,null,null,null,null,null,null,null,null,null,null,null,null,null,null,null,null,null,null,null,null,null,null,null,null,265,11.66,16.399999999999945,1864.2294564315134,1677.8065107883622,1491.3835651452109,1304.9606195020592,1118.537673858908,932.11472821575671,745.69178257260546,559.26883692945398,372.84589128630273,186.42294564315137]
[null,null,null,null,null,null,null,null,null,null,null,null,null,null,null,null,null,null,null,null,null,null,null,null,null,266,11.73,16.499999999999947,1876.1318673238322,1688.5186805914491,1500.9054938590659,1313.2923071266825,1125.6791203942994,938.06593366191612,750.45274692953296,562.83956019714969,375.22637346476648,187.61318673238324]
[null,null,null,null,null,null,null,null,null,null,null,null,null,null,null,null,null,null,null,null,null,null,null,null,null,267,11.81,16.599999999999948,1888.1008051155923,1699.2907246040331,1510.480644092474,1321.6705635809144,1132.8604830693553,944.05040255779613,755.240322046237,566.43024153467763,377.6201610231185,188.81008051155925]
[null,null,null,null,null,null,null,null,null,null,null,null,null,null,null,null,null,null,null,null,null,null,null,null,null,268,11.89,16.69999999999995,1900.1365850824011,1710.1229265741611,1520.109268065921,1330.0956095576807,1140.0819510494407,950.06829254120055,760.05463403296051,570.04097552472035,380.02731701648025,190.01365850824013]
[null,null,null,null,null,null,null,null,null,null,null,null,null,null,null,null,null,null,null,null,null,null,null,null,null,269,11.96,16.799999999999951,1912.2395236991554,1721.0155713292399,1529.7916189593243,1338.5676665894086,1147.3437142194932,956.11976184957769,764.89580947966215,573.67185710974661,382.44790473983107,191.22395236991554]
[null,null,null,null,null,null,null,null,null,null,null,null,null,null,null,null,null,null,null,null,null,null,null,null,null,270,12.04,16.899999999999952,1924.4099386432995,1731.9689447789697,1539.5279509146396,1347.0869570503096,1154.6459631859796,962.20496932164974,769.76397545731982,577.32298159298978,384.88198772865991,192.44099386432995]
[null,null,null,null,null,null,null,null,null,null,null,null,null,null,null,null,null,null,null,null,null,null,null,null,null,271,12.12,16.999999999999954,1936.6481487980914,1742.9833339182824,1549.3185190384731,1355.6537041586639,1161.9888892788547,968.32407439904568,774.65925951923657,580.99444463942734,387.32962975961829,193.66481487980914]
[null,null,null,null,null,null,null,null,null,null,null,null,null,null,null,null,null,null,null,null,null,null,null,null,null,272,12.2,17.099999999999955,1948.9544742558651,1754.0590268302785,1559.1635794046922,1364.2681319791054,1169.3726845535191,974.47723712793254,779.5817897023461,584.68634227675955,389.79089485117305,194.89544742558653]
[null,null,null,null,null,null,null,null,null,null,null,null,null,null,null,null,null,null,null,null,null,null,null,null,null,273,12.28,17.199999999999957,1961.3292363213088,1765.1963126891781,1569.0633890570471,1372.9304654249161,1176.7975417927853,980.66461816065441,784.53169452852353,588.39877089639265,392.26584726426177,196.13292363213088]
[null,null,null,null,null,null,null,null,null,null,null,null,null,null,null,null,null,null,null,null,null,null,null,null,null,274,12.36,17.299999999999958,1973.772757514733,1776.3954817632598,1579.0182060117866,1381.6409302603131,1184.2636545088399,986.88637875736651,789.50910300589328,592.13182725441993,394.75455150294664,197.37727575147332]
[null,null,null,null,null,null,null,null,null,null,null,null,null,null,null,null,null,null,null,null,null,null,null,null,null,{"$f":"Z276+1","v":275},12.44,17.399999999999959,1986.2853615753563,1787.6568254178208,1589.0282892602852,1390.3997531027494,1191.7712169452138,993.14268078767816,794.5141446301426,595.88560847260692,397.2570723150713,198.62853615753565]
[null,null,null,null,null,null,null,null,null,null,null,null,null,null,null,null,null,null,null,null,null,null,null,null,null,276,12.52,17.499999999999961,1998.8673734645836,1798.9806361181252,1599.093898771667,1399.2071614252084,1199.3204240787502,999.43368673229179,799.5469493858335,599.6602120393751,399.77347469291675,199.88673734645837]
[null,null,null,null,null,null,null,null,null,null,null,null,null,null,null,null,null,null,null,null,null,null,null,null,null,277,12.6,17.599999999999962,2011.5191193692999,1810.3672074323699,1609.2152954954399,1408.0633835585099,1206.9114716215799,1005.75955968465,804.60764774771997,603.45573581078997,402.30382387385998,201.15191193692999]
[null,null,null,null,null,null,null,null,null,null,null,null,null,null,null,null,null,null,null,null,null,null,null,null,null,278,12.68,17.699999999999964,2024.2409267051585,1821.8168340346426,1619.3927413641268,1416.9686486936109,1214.5445560230951,1012.1204633525792,809.69637068206339,607.27227801154754,404.84818534103169,202.42409267051585]
[null,null,null,null,null,null,null,null,null,null,null,null,null,null,null,null,null,null,null,null,null,null,null,null,null,279,12.76,17.799999999999965,2037.0331241198749,1833.3298117078873,1629.6264992959,1425.9231868839124,1222.2198744719249,1018.5165620599374,814.81324964794999,611.10993723596243,407.40662482397499,203.7033124119875]
[null,null,null,null,null,null,null,null,null,null,null,null,null,null,null,null,null,null,null,null,null,null,null,null,null,280,12.84,17.899999999999967,2049.8960414965331,1844.9064373468798,1639.9168331972267,1434.9272290475731,1229.9376248979199,1024.9480207482666,819.95841659861333,614.96881244895997,409.97920829930666,204.98960414965333]
[null,null,null,null,null,null,null,null,null,null,null,null,null,null,null,null,null,null,null,null,null,null,null,null,null,281,12.93,17.999999999999968,2062.8300099568828,1856.5470089611945,1650.2640079655064,1443.9810069698178,1237.6980059741297,1031.4150049784414,825.13200398275319,618.84900298706486,412.5660019913766,206.2830009956883]
[null,null,null,null,null,null,null,null,null,null,null,null,null,null,null,null,null,null,null,null,null,null,null,null,null,282,13.01,18.099999999999969,2075.8353618646543,1868.2518256781889,1660.6682894917235,1453.0847533052579,1245.5012171187925,1037.9176809323271,830.33414474586175,622.75060855939626,415.16707237293087,207.58353618646544]
[null,null,null,null,null,null,null,null,null,null,null,null,null,null,null,null,null,null,null,null,null,null,null,null,null,283,13.09,18.199999999999971,2088.912430828866,1880.0211877459794,1671.1299446630928,1462.2387015802062,1253.3474584973196,1044.456215414433,835.56497233154641,626.67372924865981,417.78248616577321,208.8912430828866]
[null,null,null,null,null,null,null,null,null,null,null,null,null,null,null,null,null,null,null,null,null,null,null,null,null,284,13.18,18.299999999999972,2102.0615517071396,1891.8553965364258,1681.6492413657118,1471.4430861949977,1261.2369310242836,1051.0307758535698,840.82462068285588,630.61846551214182,420.41231034142794,210.20615517071397]
[null,null,null,null,null,null,null,null,null,null,null,null,null,null,null,null,null,null,null,null,null,null,null,null,null,285,13.26,18.399999999999974,2115.2830606090261,1903.7547545481234,1692.226448487221,1480.6981424263181,1269.1698363654157,1057.641530304513,846.11322424361049,634.58491818270784,423.05661212180524,211.52830606090262]
[null,null,null,null,null,null,null,null,null,null,null,null,null,null,null,null,null,null,null,null,null,null,null,null,null,286,13.35,18.499999999999975,2128.5772948993258,1915.7195654093932,1702.8618359194606,1490.0041064295281,1277.1463769395955,1064.2886474496629,851.43091795973032,638.57318846979774,425.71545897986516,212.85772948993258]
[null,null,null,null,null,null,null,null,null,null,null,null,null,null,null,null,null,null,null,null,null,null,null,null,null,287,13.43,18.599999999999977,2141.9445932014164,1927.7501338812749,1713.5556745611332,1499.3612152409914,1285.1667559208497,1070.9722966007082,856.77783728056659,642.58337796042485,428.38891864028329,214.19445932014165]
[null,null,null,null,null,null,null,null,null,null,null,null,null,null,null,null,null,null,null,null,null,null,null,null,null,288,13.52,18.699999999999978,2155.3852954005865,1939.846765860528,1724.3082363204694,1508.7697067804104,1293.2311772403518,1077.6926477002933,862.1541181602347,646.61558862017591,431.07705908011735,215.53852954005868]
[null,null,null,null,null,null,null,null,null,null,null,null,null,null,null,null,null,null,null,null,null,null,null,null,null,289,13.61,18.799999999999979,2168.8997426473738,1952.0097683826366,1735.1197941178991,1518.2298198531616,1301.3398455884242,1084.4498713236869,867.55989705894956,650.66992279421208,433.77994852947478,216.88997426473739]
[null,null,null,null,null,null,null,null,null,null,null,null,null,null,null,null,null,null,null,null,null,null,null,null,null,290,13.69,18.899999999999981,2182.4882773609006,1964.2394496248105,1745.9906218887206,1527.7417941526303,1309.4929664165404,1091.2441386804503,872.99531094436031,654.74648320827021,436.49765547218016,218.24882773609008]
[null,null,null,null,null,null,null,null,null,null,null,null,null,null,null,null,null,null,null,null,null,null,null,null,null,{"$f":"Z292+1","v":291},13.78,18.999999999999982,2196.1512432322224,1976.5361189090002,1756.9209945857781,1537.3058702625556,1317.6907459393335,1098.0756216161112,878.46049729288904,658.84537296966676,439.23024864644452,219.61512432322226]
[null,null,null,null,null,null,null,null,null,null,null,null,null,null,null,null,null,null,null,null,null,null,null,null,null,292,13.87,19.099999999999984,2209.8889852276757,1988.9000867049081,1767.9111881821407,1546.9222896593728,1325.9333911366055,1104.9444926138378,883.95559409107034,662.96669556830273,441.97779704553517,220.98889852276758]
[null,null,null,null,null,null,null,null,null,null,null,null,null,null,null,null,null,null,null,null,null,null,null,null,null,293,13.96,19.199999999999985,2223.7018495922252,2001.3316646330027,1778.9614796737803,1556.5912947145575,1334.2211097553352,1111.8509247961126,889.48073983689017,667.1105548776676,444.74036991844508,222.37018495922254]
[null,null,null,null,null,null,null,null,null,null,null,null,null,null,null,null,null,null,null,null,null,null,null,null,null,294,14.05,19.299999999999986,2237.5901838528266,2013.831165467544,1790.0721470822614,1566.3131286969785,1342.5541103116959,1118.7950919264133,895.03607354113069,671.27705515584796,447.51803677056535,223.75901838528267]
[null,null,null,null,null,null,null,null,null,null,null,null,null,null,null,null,null,null,null,null,null,null,null,null,null,295,14.14,19.399999999999988,2251.5543368217841,2026.3989031396056,1801.2434694574274,1576.0880357752487,1350.9326020930705,1125.777168410892,900.6217347287137,675.46630104653525,450.31086736435685,225.15543368217843]
[null,null,null,null,null,null,null,null,null,null,null,null,null,null,null,null,null,null,null,null,null,null,null,null,null,296,14.23,19.499999999999989,2265.5946586001105,2039.0351927400995,1812.4757268800886,1585.9162610200772,1359.3567951600662,1132.7973293000553,906.23786344004429,679.67839758003311,453.11893172002215,226.55946586001107]
[null,null,null,null,null,null,null,null,null,null,null,null,null,null,null,null,null,null,null,null,null,null,null,null,null,297,14.32,19.599999999999991,2279.7115005809032,2051.7403505228131,1823.7692004647226,1595.7980504066322,1367.8269003485418,1139.8557502904516,911.88460023236132,683.91345017427091,455.94230011618066,227.97115005809033]
[null,null,null,null,null,null,null,null,null,null,null,null,null,null,null,null,null,null,null,null,null,null,null,null,null,298,14.41,19.699999999999992,2293.9052154527062,2064.5146939074357,1835.1241723621652,1605.7336508168942,1376.3431292716236,1146.9526077263531,917.56208618108258,688.17156463581182,458.78104309054129,229.39052154527064]
[null,null,null,null,null,null,null,null,null,null,null,null,null,null,null,null,null,null,null,null,null,null,null,null,null,299,14.5,19.799999999999994,2308.176157202895,2077.3585414826057,1846.540925762316,1615.7233100420265,1384.905694321737,1154.0880786014475,923.27046288115798,692.45284716086849,461.63523144057899,230.8176157202895]
[null,null,null,null,null,null,null,null,null,null,null,null,null,null,null,null,null,null,null,null,null,null,null,null,null,300,14.59,19.899999999999995,2322.5246811210495,2090.2722130089446,1858.0197448968397,1625.7672767847346,1393.5148086726297,1161.2623405605248,929.00987244841986,696.75740433631483,464.50493622420993,232.25246811210496]
[null,null,null,null,null,null,null,null,null,null,null,null,null,null,null,null,null,null,null,null,null,null,null,null,null,301,14.68,19.999999999999996,2336.951143802341,2103.2560294221071,1869.5609150418729,1635.8658006616386,1402.1706862814046,1168.4755719011705,934.78045752093647,701.08534314070232,467.39022876046823,233.69511438023412]
[null,null,null,null,null,null,null,null,null,null,null,null,null,null,null,null,null,null,null,null,null,null,null,null,null,302,14.78,20.099999999999998,2351.4559031509189,2116.3103128358271,1881.1647225207353,1646.019132205643,1410.8735418905512,1175.7279515754594,940.58236126036763,705.43677094527561,470.29118063018382,235.14559031509191]
[null,null,null,null,null,null,null,null,null,null,null,null,null,null,null,null,null,null,null,null,null,null,null,null,null,303,14.87,20.2,2366.0393183833007,2129.4353865449707,1892.8314547066407,1656.2275228683104,1419.6235910299804,1183.0196591916504,946.41572735332034,709.81179551499019,473.20786367666017,236.60393183833008]
[null,null,null,null,null,null,null,null,null,null,null,null,null,null,null,null,null,null,null,null,null,null,null,null,null,304,14.97,20.3,2380.7017500317675,2142.6315750285908,1904.5614000254141,1666.4912250222371,1428.4210500190604,1190.3508750158837,952.28070001270703,714.21052500953022,476.14035000635351,238.07017500317676]
[null,null,null,null,null,null,null,null,null,null,null,null,null,null,null,null,null,null,null,null,null,null,null,null,null,305,15.06,20.400000000000002,2395.4435599477638,2155.8992039529876,1916.3548479582112,1676.8104919634345,1437.2661359686583,1197.7217799738819,958.17742397910558,718.63306798432916,479.08871198955279,239.5443559947764]
[null,null,null,null,null,null,null,null,null,null,null,null,null,null,null,null,null,null,null,null,null,null,null,null,null,306,15.16,20.500000000000004,2410.2651113052989,2169.2386001747691,1928.2120890442393,1687.185577913709,1446.1590667831792,1205.1325556526494,964.10604452211965,723.07953339158962,482.05302226105982,241.02651113052991]
[null,null,null,null,null,null,null,null,null,null,null,null,null,null,null,null,null,null,null,null,null,null,null,null,null,{"$f":"Z308+1","v":307},15.25,20.600000000000005,2425.1667686043543,2182.6500917439189,1940.1334148834835,1697.6167380230479,1455.1000611626125,1212.5833843021771,970.06670744174176,727.55003058130626,485.03335372087088,242.51667686043544]
[null,null,null,null,null,null,null,null,null,null,null,null,null,null,null,null,null,null,null,null,null,null,null,null,null,308,15.35,20.700000000000006,2440.1488976742958,2196.1340079068664,1952.1191181394368,1708.1042283720069,1464.0893386045775,1220.0744488371479,976.05955906971838,732.04466930228875,488.02977953485919,244.01488976742959]
[null,null,null,null,null,null,null,null,null,null,null,null,null,null,null,null,null,null,null,null,null,null,null,null,null,309,15.45,20.800000000000008,2455.2118656772814,2209.6906791095535,1964.1694925418251,1718.648305974097,1473.1271194063688,1227.6059328386407,982.08474627091255,736.56355970318441,491.04237313545627,245.52118656772814]
[null,null,null,null,null,null,null,null,null,null,null,null,null,null,null,null,null,null,null,null,null,null,null,null,null,310,15.54,20.900000000000009,2470.3560411116873,2223.3204370005187,1976.2848328893499,1729.2492287781811,1482.2136246670123,1235.1780205558437,988.14241644467495,741.10681233350613,494.07120822233748,247.03560411116874]
[null,null,null,null,null,null,null,null,null,null,null,null,null,null,null,null,null,null,null,null,null,null,null,null,null,311,15.64,21.000000000000011,2485.5817938155246,2237.0236144339724,1988.4654350524197,1739.9072556708672,1491.3490762893148,1242.7908969077623,994.23271752620985,745.67453814465739,497.11635876310493,248.55817938155246]
[null,null,null,null,null,null,null,null,null,null,null,null,null,null,null,null,null,null,null,null,null,null,null,null,null,312,15.74,21.100000000000012,2500.8894949698652,2250.8005454728786,2000.7115959758921,1750.6226464789056,1500.5336969819191,1250.4447474849326,1000.3557979879461,750.26684849095955,500.17789899397303,250.08894949698652]
[null,null,null,null,null,null,null,null,null,null,null,null,null,null,null,null,null,null,null,null,null,null,null,null,null,313,15.84,21.200000000000014,2516.2795171022726,2264.6515653920455,2013.0236136818182,1761.3956619715907,1509.7677102613636,1258.1397585511363,1006.5118068409091,754.88385513068181,503.25590342045456,251.62795171022728]
[null,null,null,null,null,null,null,null,null,null,null,null,null,null,null,null,null,null,null,null,null,null,null,null,null,314,15.94,21.300000000000015,2531.7522340902347,2278.577010681211,2025.4017872721879,1772.2265638631641,1519.0513404541407,1265.8761170451173,1012.700893636094,759.52567022707035,506.35044681804698,253.17522340902349]
[null,null,null,null,null,null,null,null,null,null,null,null,null,null,null,null,null,null,null,null,null,null,null,null,null,315,16.04,21.400000000000016,2547.308021164597,2292.5772190481375,2037.8464169316776,1783.1156148152179,1528.3848126987582,1273.6540105822985,1018.9232084658388,764.1924063493791,509.4616042329194,254.7308021164597]
[null,null,null,null,null,null,null,null,null,null,null,null,null,null,null,null,null,null,null,null,null,null,null,null,null,316,16.14,21.500000000000018,2562.9472549130123,2306.6525294217113,2050.3578039304098,1794.0630784391085,1537.7683529478074,1281.4736274565062,1025.1789019652049,768.88417647390372,512.58945098260244,256.29472549130122]
[null,null,null,null,null,null,null,null,null,null,null,null,null,null,null,null,null,null,null,null,null,null,null,null,null,317,16.239999999999998,21.600000000000019,2578.6703132833713,2320.8032819550344,2062.9362506266971,1805.0692192983597,1547.2021879700228,1289.3351566416857,1031.4681253133485,773.6010939850114,515.73406265667427,257.86703132833713]
[null,null,null,null,null,null,null,null,null,null,null,null,null,null,null,null,null,null,null,null,null,null,null,null,null,318,16.350000000000001,21.700000000000021,2594.4775755872633,2335.0298180285372,2075.5820604698106,1816.1343029110842,1556.6865453523581,1297.2387877936317,1037.7910302349053,778.34327267617903,518.89551511745265,259.44775755872632]
[null,null,null,null,null,null,null,null,null,null,null,null,null,null,null,null,null,null,null,null,null,null,null,null,null,319,16.45,21.800000000000022,2610.3694225034205,2349.3324802530788,2088.2955380027365,1827.2585957523943,1566.2216535020523,1305.1847112517103,1044.1477690013683,783.11082675102614,522.07388450068413,261.03694225034207]
[null,null,null,null,null,null,null,null,null,null,null,null,null,null,null,null,null,null,null,null,null,null,null,null,null,320,16.55,21.900000000000023,2626.346236081175,2363.7116124730574,2101.0769888649402,1838.4423652568223,1575.8077416487049,1313.1731180405875,1050.5384944324701,787.90387082435245,525.26924721623504,262.63462360811752]
[null,null,null,null,null,null,null,null,null,null,null,null,null,null,null,null,null,null,null,null,null,null,null,null,null,321,{"$f":"ROUND(622*AC323/(1000*Patm-AC323),2)","v":16.66},22.000000000000025,2642.4083997439202,{"$f":"0.9*AC323","v":2378.1675597695285},{"$f":"0.8*AC323","v":2113.9267197951363},{"$f":"0.7*AC323","v":1849.685879820744},{"$f":"0.6*AC323","v":1585.4450398463521},{"$f":"0.5*AC323","v":1321.2041998719601},{"$f":"0.4*AC323","v":1056.9633598975681},{"$f":"0.3*AC323","v":792.72251992317604},{"$f":"0.2*AC323","v":528.48167994878406},{"$f":"0.1*AC323","v":264.24083997439203}]
[null,null,null,null,null,null,null,null,null,null,null,null,null,null,null,null,null,null,null,null,null,null,null,null,null,322,16.760000000000002,22.100000000000026,{"$f":"IF(AB324>=0,610.5*EXP(1)^((17.269*AB324)/(237.3+AB324)),610.5*EXP(1)^((21.875*AB324)/(265.5+AB324)))","v":2658.5562982925671},2392.7006684633106,2126.8450386340537,1860.9894088047968,1595.1337789755403,1329.2781491462836,1063.4225193170269,797.56688948777014,531.71125965851343,265.85562982925671]
[null,null,null,null,null,null,null,null,null,null,null,null,null,null,null,null,null,null,null,null,null,null,null,null,null,{"$f":"Z324+1","v":323},16.86,{"$f":"AB324+0.1","v":22.200000000000028},2674.7903179090199,2407.311286118118,2139.8322543272161,1872.3532225363138,1604.8741907454119,1337.39515895451,1069.9161271636081,802.43709537270593,534.95806358180403,267.47903179090201]
[null,null,null,null,null,null,null,null,null,null,null,null,null,null,null,null,null,null,null,null,null,null,null,null,null,324,16.97,22.300000000000029,2691.1108461596386,2421.999761543675,2152.888676927711,1883.777592311747,1614.6665076957831,1345.5554230798193,1076.4443384638555,807.33325384789157,538.22216923192775,269.11108461596388]
[null,null,null,null,null,null,null,null,null,null,null,null,null,null,null,null,null,null,null,null,null,null,null,null,null,325,17.079999999999998,22.400000000000031,2707.5182719987138,2436.7664447988423,2166.0146175989712,1895.2627903990995,1624.5109631992282,1353.7591359993569,1083.0073087994856,812.25548159961409,541.5036543997428,270.7518271998714]
[null,null,null,null,null,null,null,null,null,null,null,null,null,null,null,null,null,null,null,null,null,null,null,null,null,326,17.18,22.500000000000032,2724.0129857719489,2451.6116871947543,2179.2103886175591,1906.809090040364,1634.4077914631694,1362.0064928859745,1089.6051943087796,817.20389573158468,544.80259715438979,272.40129857719489]
[null,null,null,null,null,null,null,null,null,null,null,null,null,null,null,null,null,null,null,null,null,null,null,null,null,327,17.29,22.600000000000033,2740.5953792199357,2466.5358412979422,2192.4763033759486,1918.4167654539549,1644.3572275319614,1370.2976896099678,1096.2381516879743,822.17861376598069,548.11907584398716,274.05953792199358]
[null,null,null,null,null,null,null,null,null,null,null,null,null,null,null,null,null,null,null,null,null,null,null,null,null,328,17.399999999999999,22.700000000000035,2757.2658454816387,2481.5392609334749,2205.8126763853111,1930.086091837147,1654.3595072889832,1378.6329227408194,1102.9063381926555,827.1797536444916,551.45316909632777,275.72658454816388]
[null,null,null,null,null,null,null,null,null,null,null,null,null,null,null,null,null,null,null,null,null,null,null,null,null,329,17.510000000000002,22.800000000000036,2774.0247790978888,2496.6223011880998,2219.2198232783112,1941.817345368522,1664.4148674587332,1387.0123895489444,1109.6099116391556,832.20743372936658,554.8049558195778,277.4024779097889]
[null,null,null,null,null,null,null,null,null,null,null,null,null,null,null,null,null,null,null,null,null,null,null,null,null,330,17.62,22.900000000000038,2790.8725760148677,2511.785318413381,2232.6980608118943,1953.6108032104073,1674.5235456089206,1395.4362880074339,1116.3490304059471,837.26177280446029,558.17451520297357,279.08725760148678]
[null,null,null,null,null,null,null,null,null,null,null,null,null,null,null,null,null,null,null,null,null,null,null,null,null,331,17.73,23.000000000000039,2807.8096335876098,2527.028670228849,2246.2477068700878,1965.4667435113267,1684.6857801525659,1403.9048167938049,1123.1238534350439,842.34289007628297,561.56192671752194,280.78096335876097]
[null,null,null,null,null,null,null,null,null,null,null,null,null,null,null,null,null,null,null,null,null,null,null,null,null,332,17.84,23.100000000000041,2824.8363505834977,2542.3527155251481,2259.8690804667981,1977.3854454084483,1694.9018103500987,1412.4181752917489,1129.934540233399,847.45090517504934,564.96727011669952,282.48363505834976]
[null,null,null,null,null,null,null,null,null,null,null,null,null,null,null,null,null,null,null,null,null,null,null,null,null,333,17.95,23.200000000000042,2841.9531271857645,2557.7578144671879,2273.5625017486118,1989.367189030035,1705.1718763114586,1420.9765635928823,1136.7812508743059,852.58593815572931,568.39062543715295,284.19531271857647]
[null,null,null,null,null,null,null,null,null,null,null,null,null,null,null,null,null,null,null,null,null,null,null,null,null,334,18.059999999999999,23.300000000000043,2859.1603649970002,2573.2443284973001,2287.3282919976004,2001.4122554979001,1715.4962189982,1429.5801824985001,1143.6641459988002,857.7481094991,571.83207299940011,285.91603649970006]
[null,null,null,null,null,null,null,null,null,null,null,null,null,null,null,null,null,null,null,null,null,null,null,null,null,335,18.170000000000002,23.400000000000045,2876.4584670426625,2588.8126203383963,2301.1667736341301,2013.5209269298637,1725.8750802255975,1438.2292335213313,1150.583386817065,862.93754011279873,575.29169340853252,287.64584670426626]
[null,null,null,null,null,null,null,null,null,null,null,null,null,null,null,null,null,null,null,null,null,null,null,null,null,336,18.29,23.500000000000046,2893.8478377745873,2604.4630539971286,2315.0782702196698,2025.693486442211,1736.3087026647524,1446.9239188872937,1157.5391351098349,868.15435133237622,578.76956755491744,289.38478377745872]
[null,null,null,null,null,null,null,null,null,null,null,null,null,null,null,null,null,null,null,null,null,null,null,null,null,337,18.399999999999999,23.600000000000048,2911.3288830745105,2620.1959947670593,2329.0631064596087,2037.9302181521573,1746.7973298447062,1455.6644415372552,1164.5315532298043,873.39866492235308,582.26577661490217,291.13288830745108]
[null,null,null,null,null,null,null,null,null,null,null,null,null,null,null,null,null,null,null,null,null,null,null,null,null,338,18.510000000000002,23.700000000000049,2928.9020102575782,2636.0118092318203,2343.1216082060628,2050.2314071803048,1757.3412061545469,1464.4510051287891,1171.5608041030314,878.67060307727343,585.78040205151569,292.89020102575785]
[null,null,null,null,null,null,null,null,null,null,null,null,null,null,null,null,null,null,null,null,null,null,null,null,null,{"$f":"Z340+1","v":339},18.63,23.80000000000005,2946.5676280758817,2651.9108652682935,2357.2541024607053,2062.5973396531172,1767.940576845529,1473.2838140379408,1178.6270512303527,883.9702884227645,589.31352561517633,294.65676280758817]
[null,null,null,null,null,null,null,null,null,null,null,null,null,null,null,null,null,null,null,null,null,null,null,null,null,340,18.75,23.900000000000052,2964.3261467219804,2667.8935320497826,2371.4609173775843,2075.0283027053861,1778.5956880331883,1482.1630733609902,1185.7304586887922,889.29784401659413,592.86522934439608,296.43261467219804]
[null,null,null,null,null,null,null,null,null,null,null,null,null,null,null,null,null,null,null,null,null,null,null,null,null,341,18.86,24.000000000000053,2982.1779778324249,2683.9601800491823,2385.7423822659398,2087.5245844826973,1789.306786699455,1491.0889889162124,1192.8711911329699,894.65339334972748,596.43559556648495,298.21779778324247]
[null,null,null,null,null,null,null,null,null,null,null,null,null,null,null,null,null,null,null,null,null,null,null,null,null,342,18.98,24.100000000000055,3000.1235344913048,2700.1111810421744,2400.098827593044,2100.0864741439132,1800.0741206947828,1500.0617672456524,1200.049413796522,900.03706034739139,600.024706898261,300.0123534491305]
[null,null,null,null,null,null,null,null,null,null,null,null,null,null,null,null,null,null,null,null,null,null,null,null,null,343,19.100000000000001,24.200000000000056,3018.1632312337742,2716.3469081103967,2414.5305849870197,2112.7142618636417,1810.8979387402644,1509.0816156168871,1207.2652924935098,905.4489693701322,603.63264624675492,301.81632312337746]
[null,null,null,null,null,null,null,null,null,null,null,null,null,null,null,null,null,null,null,null,null,null,null,null,null,344,19.21,24.300000000000058,3036.2974840495986,2732.6677356446389,2429.0379872396788,2125.4082388347188,1821.7784904297591,1518.1487420247993,1214.5189936198394,910.88924521487957,607.25949680991971,303.62974840495986]
[null,null,null,null,null,null,null,null,null,null,null,null,null,null,null,null,null,null,null,null,null,null,null,null,null,345,19.329999999999998,24.400000000000059,3054.5267103867004,2749.0740393480305,2443.6213683093606,2138.1686972706902,1832.7160262320201,1527.2633551933502,1221.8106841546803,916.35801311601006,610.90534207734015,305.45267103867008]
[null,null,null,null,null,null,null,null,null,null,null,null,null,null,null,null,null,null,null,null,null,null,null,null,null,346,19.45,24.50000000000006,3072.8513291547001,2765.5661962392301,2458.2810633237605,2150.99593040829,1843.7107974928199,1536.4256645773501,1229.1405316618802,921.85539874640995,614.57026583094012,307.28513291547006]
[null,null,null,null,null,null,null,null,null,null,null,null,null,null,null,null,null,null,null,null,null,null,null,null,null,347,19.57,24.600000000000062,3091.2717607284749,2782.1445846556276,2473.0174085827803,2163.890232509932,1854.7630564370847,1545.6358803642374,1236.5087042913901,927.38152821854237,618.25435214569507,309.12717607284753]
[null,null,null,null,null,null,null,null,null,null,null,null,null,null,null,null,null,null,null,null,null,null,null,null,null,348,19.690000000000001,24.700000000000063,3109.7884269517112,2798.8095842565403,2487.830741561369,2176.8518988661976,1865.8730561710267,1554.8942134758556,1243.9153707806845,932.93652808551337,621.95768539034225,310.97884269517112]
[null,null,null,null,null,null,null,null,null,null,null,null,null,null,null,null,null,null,null,null,null,null,null,null,null,349,19.82,24.800000000000065,3128.4017511404577,2815.5615760264118,2502.7214009123663,2189.8812257983204,1877.0410506842745,1564.2008755702288,1251.3607004561832,938.52052534213726,625.68035022809158,312.84017511404579]
[null,null,null,null,null,null,null,null,null,null,null,null,null,null,null,null,null,null,null,null,null,null,null,null,null,350,19.940000000000001,24.900000000000066,3147.112158086692,2832.4009422780227,2517.6897264693539,2202.9785106606842,1888.2672948520151,1573.556079043346,1258.844863234677,944.13364742600754,629.42243161733848,314.71121580866924]
[null,null,null,null,null,null,null,null,null,null,null,null,null,null,null,null,null,null,null,null,null,null,null,null,null,351,20.059999999999999,25.000000000000068,3165.9200740618885,2849.3280666556998,2532.7360592495111,2216.1440518433219,1899.552044437133,1582.9600370309442,1266.3680296247555,949.77602221856648,633.18401481237777,316.59200740618888]
[null,null,null,null,null,null,null,null,null,null,null,null,null,null,null,null,null,null,null,null,null,null,null,null,null,null,{"$f":"ROUND(AC354*(20/31.66),2)","v":0},null,null,0,0,0,0,0,0,0,0,0]
[null,null,null,null,null,null,null,null,null,null,null,null,null,null,null,null,null,null,null,null,null,null,null,null,null,null,0,null,null,0,0,0,0,0,0,0,0,0]
[null,null,null,null,null,null,null,null,null,null,null,null,null,null,null,null,null,null,null,null,null,null,null,null,null,null,0,null,null,0,0,0,0,0,0,0,0,0]
[null,null,null,null,null,null,null,null,null,null,null,null,null,null,null,null,null,null,null,null,null,null,null,null,null,null,0,null,null,0,0,0,0,0,0,0,0,0]
[null,null,null,null,null,null,null,null,null,null,null,null,null,null,null,null,null,null,null,null,null,null,null,null,null,null,0,null,null,0,0,0,0,0,0,0,0,0]
[null,null,null,null,null,null,null,null,null,null,null,null,null,null,null,null,null,null,null,null,null,null,null,null,null,null,0,null,null,0,0,0,0,0,0,0,0,0]
[null,null,null,null,null,null,null,null,null,null,null,null,null,null,null,null,null,null,null,null,null,null,null,null,null,null,0,null,null,0,0,0,0,0,0,0,0,0]
[null,null,null,null,null,null,null,null,null,null,null,null,null,null,null,null,null,null,null,null,null,null,null,null,null,null,0,null,null,0,0,0,0,0,0,0,0,0]
[null,null,null,null,null,null,null,null,null,null,null,null,null,null,null,null,null,null,null,null,null,null,null,null,null,null,0,null,null,0,0,0,0,0,0,0,0,0]
[null,null,null,null,null,null,null,null,null,null,null,null,null,null,null,null,null,null,null,null,null,null,null,null,null,null,0,null,null,0,{"$f":"0.8*AC363","v":0},{"$f":"0.7*AC363","v":0},{"$f":"0.6*AC363","v":0},{"$f":"0.5*AC363","v":0},{"$f":"0.4*AC363","v":0},{"$f":"0.3*AC363","v":0},{"$f":"0.2*AC363","v":0},{"$f":"0.1*AC363","v":0}]

{"sheet":"Materiales","index":23,"n_rows":500,"n_cols":28,"rows_kept":500,"cut":false,"hidden":false,"merged":[[13,10,13,11],[31,10,35,11]]}
[null,"Cod","Material","ρ [Kg/m³]","λ [w/m K] ","Rt  [m² K/w]","μ (adimensional)","Sd [m]","d [m]"]
[{"$f":"0+1","v":1},0,"-",null,null,null,null,null,"-",null,null,null,null,null,null,null,null,null,null,null,null,null,null,null,null,null,{"$f":"IF(A2=0,\"\",A2)","v":1},{"$f":"IF(C2=0,\"\",C2)","v":"-"}]
[{"$f":"A2+1","v":2},1,"1.- REVESTIMIENTOS Y ACABADOS",null,null,null,null,null,"-",null,null,null,null,null,null,null,null,null,null,null,null,null,null,null,null,null,{"$f":"IF(A3=0,\"\",A3)","v":2},{"$f":"IF(C3=0,\"\",C3)","v":"1.- REVESTIMIENTOS Y ACABADOS"}]
[3,2,"-",null,null,null,null,null,"-",null,null,null,null,null,null,null,null,null,null,null,null,null,null,null,null,null,3,"-"]
[4,3,"1.1.- PAPEL Y PINTURAS ----------------------",null,null,null,null,null,"-",null,null,null,null,null,null,null,null,null,null,null,null,null,null,null,null,null,4,"1.1.- PAPEL Y PINTURAS ----------------------"]
[5,4,"Papel pintado de vinilo","-","-","-","-",2,"-",null,null,null,null,null,null,null,null,null,null,null,null,null,null,null,null,null,5,"Papel pintado de vinilo"]
[6,5,"Pintura / barniz","-","-","-","-",3,"-",null,null,null,null,null,null,null,null,null,null,null,null,null,null,null,null,null,6,"Pintura / barniz"]
[7,6,"Pintura / emulsión","-","-","-","-",0.1,"-",null,null,null,null,null,null,null,null,null,null,null,null,null,null,null,null,null,7,"Pintura / emulsión"]
[8,15,"-",null,null,null,null,null,"-",null,null,null,null,null,null,null,null,null,null,null,null,null,null,null,null,null,8,"-"]
[9,16,"1.2.- REVESTIMIENTOS PARAMENTOS ------------",null,null,null,null,null,"-",null,null,{"$f":"COUNTIF(A2:A1000,\">0\")-COUNTIF(C2:C1000,\"=*-*\")","v":363},null,null,null,null,null,null,null,null,null,null,null,null,null,null,9,"1.2.- REVESTIMIENTOS PARAMENTOS ------------"]
[10,17,"Azulejos cerámicos",2300,1.3,"-",1000000,"-",null,null,null,null,null,null,null,null,null,null,null,null,null,null,null,null,null,null,10,"Azulejos cerámicos"]
[11,18,"Baldosín catalán",2000,1.05,"-",5,"-",null,null,null,null,null,null,null,null,null,null,null,null,null,null,null,null,null,null,11,"Baldosín catalán"]
[12,19,"Caucho",1200,0.17,"-",1000000,"-",null,null,null,null,null,null,null,null,null,null,null,null,null,null,null,null,null,null,12,"Caucho"]
[13,20,"Grés (sílice)",2600,2.2999999999999998,"-",30,"-",null,null,null,null,null,null,null,null,null,null,null,null,null,null,null,null,null,null,13,"Grés (sílice)"]
[14,21,"Grés calcareo",2000,1.9,"-",20,"-",null,null,null,null,null,null,null,null,null,null,null,null,null,null,null,null,null,null,14,"Grés calcareo"]
[15,22,"Grés cuarzoso",2600,2.6,"-",30,"-",null,null,null,null,null,null,null,null,null,null,null,null,null,null,null,null,null,null,15,"Grés cuarzoso"]
[16,23,"Linoleo",1200,0.17,"-",800,"-",null,null,null,null,null,null,null,null,null,null,null,null,null,null,null,null,null,null,16,"Linoleo"]
[17,24,"Moqueta/textiles",200,0.06,"-",5,"-",null,null,null,null,null,null,null,null,null,null,null,null,null,null,null,null,null,null,17,"Moqueta/textiles"]
[18,25,"Piedra artificial",1750,1.3,"-",40,"-",null,null,null,null,null,null,null,null,null,null,null,null,null,null,null,null,null,null,18,"Piedra artificial"]
[19,26,"Placas de corcho","> 400",6.5000000000000002E-2,"-",20,"-",null,null,null,null,null,null,null,null,null,null,null,null,null,null,null,null,null,null,19,"Placas de corcho"]
[20,27,"Plaquetas / baldosas cerámicas",2000,1,"-",30,"-",null,null,null,null,null,null,null,null,null,null,null,null,null,null,null,null,null,null,20,"Plaquetas / baldosas cerámicas"]
[21,28,"Plaquetas / baldosas de gres",2500,2.2999999999999998,"-",30,"-",null,null,null,null,null,null,null,null,null,null,null,null,null,null,null,null,null,null,21,"Plaquetas / baldosas de gres"]
[22,29,"Plástico",1700,0.25,"-",10000,"-",null,null,null,null,null,null,null,null,null,null,null,null,null,null,null,null,null,null,22,"Plástico"]
[23,30,"Subcapa caucho celular o plástico",270,0.1,"-",10000,"-",null,null,null,null,null,null,null,null,null,null,null,null,null,null,null,null,null,null,23,"Subcapa caucho celular o plástico"]
[24,31,"Subcapa de corcho","< 200",0.05,"-",10,"-",null,null,null,null,null,null,null,null,null,null,null,null,null,null,null,null,null,null,24,"Subcapa de corcho"]
[25,32,"Subcapa de fieltro",120,0.05,"-",15,"-",null,null,null,null,null,null,null,null,null,null,null,null,null,null,null,null,null,null,25,"Subcapa de fieltro"]
[26,33,"Subcapa de lana",200,0.06,"-",15,"-",null,null,null,2,null,null,null,null,null,null,null,null,null,null,null,null,null,null,26,"Subcapa de lana"]
[27,34,"Terrazo (hormigón densidad media)",1800,1.1499999999999999,"-",60,"-",null,null,null,null,null,null,null,null,null,null,null,null,null,null,null,null,null,null,27,"Terrazo (hormigón densidad media)"]
[28,40,"--",null,null,null,null,null,"-",null,null,null,null,null,null,null,null,null,null,null,null,null,null,null,null,null,28,"--"]
[29,45,"2.- PLACAS Y PANELES",null,null,null,null,null,"-",null,null,null,null,null,null,null,null,null,null,null,null,null,null,null,null,null,29,"2.- PLACAS Y PANELES"]
[30,46,"--",null,null,null,null,null,"-",null,null,null,null,null,null,null,null,null,null,null,null,null,null,null,null,null,30,"--"]
[31,47,"2.1.- PLACAS DE YESO --------------------",null,null,null,null,null,"-",null,"NOTA.- En cámaras de aire en lugar del valor de m = 1, se pone \"-\" para evitar que la hoja haga el cálculo de Sd, ya que el valor de este es, segun UNE EN 13788:2000, 0,01 m, independientemente del espesor y la posición de la cámara. (Apartado 4.1)",null,null,null,null,null,null,null,null,null,null,null,null,null,null,null,31,"2.1.- PLACAS DE YESO --------------------"]
[32,48,"Placa de yeso laminado 750<d<900",825,0.25,"-",4,"-",null,null,null,null,null,null,null,null,null,null,null,null,null,null,null,null,null,null,32,"Placa de yeso laminado 750<d<900"]
[33,49,"Placa de yeso o escayola 750<d<900",825,0.25,"-",4,"-",null,null,null,null,null,null,null,null,null,null,null,null,null,null,null,null,null,null,33,"Placa de yeso o escayola 750<d<900"]
[34,50,"Placas de yeso armado c/ fibr. miner. 800<d<1000",900,0.25,"-",4,"-",null,null,null,null,null,null,null,null,null,null,null,null,null,null,null,null,null,null,34,"Placas de yeso armado c/ fibr. miner. 800<d<1000"]
[35,51,"--",null,null,null,null,null,"-",null,null,null,null,null,null,null,null,null,null,null,null,null,null,null,null,null,35,"--"]
[36,52,"2.2- PANELES SÁNDWICH --------------------",null,null,null,null,null,"-",null,null,null,null,null,null,null,null,null,null,null,null,null,null,null,null,null,36,"2.2- PANELES SÁNDWICH --------------------"]
[37,53,"Panel sándwich poliuretano HFC o Pentano (ρ=35)",35,2.1999999999999999E-2,"-",1000000,"-",null,null,null,null,null,null,null,null,null,null,null,null,null,null,null,null,null,null,37,"Panel sándwich poliuretano HFC o Pentano (ρ=35)"]
[38,54,"Panel sándwich poliuretano HFC o Pentano (ρ=50)",50,3.6999999999999998E-2,"-",1000000,"-",null,null,null,null,null,null,null,null,null,null,null,null,null,null,null,null,null,null,38,"Panel sándwich poliuretano HFC o Pentano (ρ=50)"]
[39,55,"Panel sándwich poliuretano CO2","45-55",2.5000000000000001E-2,"-",1000000,"-",null,null,null,null,null,null,null,null,null,null,null,null,null,null,null,null,null,null,39,"Panel sándwich poliuretano CO2"]
[40,56,"Panel sándwich lana mineral (ρ=100)",100,4.5999999999999999E-2,"-",1000000,"-",null,null,null,null,null,null,null,null,null,null,null,null,null,null,null,null,null,null,40,"Panel sándwich lana mineral (ρ=100)"]
[41,57,"Panel sándwich lana mineral (ρ=175)",175,0.04,"-",1000000,"-",null,null,null,null,null,null,null,null,null,null,null,null,null,null,null,null,null,null,41,"Panel sándwich lana mineral (ρ=175)"]
[42,58,"Panel sándwich poliestireno expandido (ρ=10)",10,4.5999999999999999E-2,"-",1000000,"-",null,null,null,null,null,null,null,null,null,null,null,null,null,null,null,null,null,null,42,"Panel sándwich poliestireno expandido (ρ=10)"]
[43,59,"Panel sándwich poliestireno expandido (ρ=50)",50,2.9000000000000001E-2,"-",1000000,"-",null,null,null,null,null,null,null,null,null,null,null,null,null,null,null,null,null,null,43,"Panel sándwich poliestireno expandido (ρ=50)"]
[44,60,"Panel sándwich poliestireno extruido (ρ=10)",10,4.2000000000000003E-2,"-",1000000,"-",null,null,null,null,null,null,null,null,null,null,null,null,null,null,null,null,null,null,44,"Panel sándwich poliestireno extruido (ρ=10)"]
[45,61,"Panel sándwich poliestireno extruido (ρ=50)",50,2.9000000000000001E-2,"-",1000000,"-",null,null,null,null,null,null,null,null,null,null,null,null,null,null,null,null,null,null,45,"Panel sándwich poliestireno extruido (ρ=50)"]
[{"$f":"A46+1","v":46},65,"--",null,null,null,null,null,"-",null,null,null,null,null,null,null,null,null,null,null,null,null,null,null,null,null,46,"--"]
[47,70,"2.3.- DERIVADOS DE LA MADERA ---------------------",null,null,null,null,null,"-",null,null,null,null,null,null,null,null,null,null,null,null,null,null,null,null,null,47,"2.3.- DERIVADOS DE LA MADERA ---------------------"]
[48,71,"Aglomerado de partículas 300 Kg/m³",300,0.1,"-",10,"-",null,null,null,null,null,null,null,null,null,null,null,null,null,null,null,null,null,null,48,"Aglomerado de partículas 300 Kg/m³"]
[49,72,"Aglomerado de partículas 600 Kg/m³",600,0.14000000000000001,"-",15,"-",null,null,null,null,null,null,null,null,null,null,null,null,null,null,null,null,null,null,49,"Aglomerado de partículas 600 Kg/m³"]
[50,73,"Aglomerado de partículas 900 Kg/m³",900,0.18,"-",20,"-",null,null,null,null,null,null,null,null,null,null,null,null,null,null,null,null,null,null,50,"Aglomerado de partículas 900 Kg/m³"]
[51,74,"Contrachapado 1000 Kg/m³",1000,0.24,"-",110,"-",null,null,null,null,null,null,null,null,null,null,null,null,null,null,null,null,null,null,51,"Contrachapado 1000 Kg/m³"]
[52,75,"Contrachapado 300 Kg/m³",300,0.09,"-",50,"-",null,null,null,null,null,null,null,null,null,null,null,null,null,null,null,null,null,null,52,"Contrachapado 300 Kg/m³"]
[53,76,"Contrachapado 500 Kg/m³",500,0.13,"-",70,"-",null,null,null,null,null,null,null,null,null,null,null,null,null,null,null,null,null,null,53,"Contrachapado 500 Kg/m³"]
[54,77,"Contrachapado 700 Kg/m³",700,0.17,"-",90,"-",null,null,null,null,null,null,null,null,null,null,null,null,null,null,null,null,null,null,54,"Contrachapado 700 Kg/m³"]
[55,87,"Panel de fibras MDF 250 Kg/m³",250,7.0000000000000007E-2,"-",2,"-",null,null,null,null,null,null,null,null,null,null,null,null,null,null,null,null,null,null,55,"Panel de fibras MDF 250 Kg/m³"]
[56,88,"Panel de fibras MDF 400 Kg/m³",400,0.1,"-",5,"-",null,null,null,null,null,null,null,null,null,null,null,null,null,null,null,null,null,null,56,"Panel de fibras MDF 400 Kg/m³"]
[57,89,"Panel de fibras MDF 600 Kg/m³",600,0.14000000000000001,"-",12,"-",null,null,null,null,null,null,null,null,null,null,null,null,null,null,null,null,null,null,57,"Panel de fibras MDF 600 Kg/m³"]
[58,90,"Panel de fibras MDF 800 Kg/m³",800,0.18,"-",20,"-",null,null,null,null,null,null,null,null,null,null,null,null,null,null,null,null,null,null,58,"Panel de fibras MDF 800 Kg/m³"]
[59,91,"Panel de fibras orientadas (OSB)",650,0.13,"-",30,"-",null,null,null,null,null,null,null,null,null,null,null,null,null,null,null,null,null,null,59,"Panel de fibras orientadas (OSB)"]
[60,92,"Panel de partículas con cemento",1200,0.23,"-",30,"-",null,null,null,null,null,null,null,null,null,null,null,null,null,null,null,null,null,null,60,"Panel de partículas con cemento"]
[61,99,"---",null,null,null,null,null,"-",null,null,null,null,null,null,null,null,null,null,null,null,null,null,null,null,null,61,"---"]
[62,100,"3.- AISLANTES",null,null,null,null,null,"-",null,null,null,null,null,null,null,null,null,null,null,null,null,null,null,null,null,62,"3.- AISLANTES"]
[63,101,"---",null,null,null,null,null,"-",null,null,null,null,null,null,null,null,null,null,null,null,null,null,null,null,null,63,"---"]
[64,102,"3.1.- MATERIALES AISLANTES TÉRMICOS -----------",null,null,null,null,null,"-",null,null,null,null,null,null,null,null,null,null,null,null,null,null,null,null,null,64,"3.1.- MATERIALES AISLANTES TÉRMICOS -----------"]
[65,103,"Arcilla expandida arido suelto",538,0.14799999999999999,"-",1,"-",null,null,null,null,null,null,null,null,null,null,null,null,null,null,null,null,null,null,65,"Arcilla expandida arido suelto"]
[66,104,"CG Vidrio celular (panel)",125,0.05,"-",1000000,"-",null,null,null,null,null,null,null,null,null,null,null,null,null,null,null,null,null,null,{"$f":"IF(A67=0,\"\",A67)","v":66},{"$f":"IF(C67=0,\"\",C67)","v":"CG Vidrio celular (panel)"}]
[67,105,"EPB panel de perlita expandida >80%",190,6.2E-2,"-",5,"-",null,null,null,null,null,null,null,null,null,null,null,null,null,null,null,null,null,null,67,"EPB panel de perlita expandida >80%"]
[68,106,"EPB Perlita expandida I",120,5.1999999999999998E-2,"-",2,"-",null,null,null,null,null,null,null,null,null,null,null,null,null,null,null,null,null,null,68,"EPB Perlita expandida I"]
[69,107,"EPB Perlita expandida II",90,4.5999999999999999E-2,"-",2,"-",null,null,null,null,null,null,null,null,null,null,null,null,null,null,null,null,null,null,69,"EPB Perlita expandida II"]
[70,108,"EPB Perlita expandida III",55,4.1000000000000002E-2,"-",2,"-",null,null,null,null,null,null,null,null,null,null,null,null,null,null,null,null,null,null,70,"EPB Perlita expandida III"]
[71,109,"EPS Poliestireno expandido 0.029",30,2.9000000000000001E-2,"-",20,"-",null,null,null,null,null,null,null,null,null,null,null,null,null,null,null,null,null,null,71,"EPS Poliestireno expandido 0.029"]
[72,110,"EPS Poliestireno expandido 0.034",30,3.4000000000000002E-2,"-",20,"-",null,null,null,null,null,null,null,null,null,null,null,null,null,null,null,null,null,null,72,"EPS Poliestireno expandido 0.034"]
[73,111,"EPS Poliestireno expandido 0.037",30,3.6999999999999998E-2,"-",20,"-",null,null,null,null,null,null,null,null,null,null,null,null,null,null,null,null,null,null,73,"EPS Poliestireno expandido 0.037"]
[74,112,"EPS Poliestireno expandido 0.046",30,4.5999999999999999E-2,"-",20,"-",null,null,null,null,null,null,null,null,null,null,null,null,null,null,null,null,null,null,74,"EPS Poliestireno expandido 0.046"]
[75,113,"MW Lana mineral 0,030",50,0.03,"-",1,"-",null,null,null,null,null,null,null,null,null,null,null,null,null,null,null,null,null,null,75,"MW Lana mineral 0,030"]
[76,114,"MW Lana mineral 0,031",50,3.1E-2,"-",1,"-",null,null,null,null,null,null,null,null,null,null,null,null,null,null,null,null,null,null,76,"MW Lana mineral 0,031"]
[77,115,"MW Lana mineral 0,032",50,3.2000000000000001E-2,"-",1,"-",null,null,null,null,null,null,null,null,null,null,null,null,null,null,null,null,null,null,77,"MW Lana mineral 0,032"]
[78,116,"MW Lana mineral 0,033",50,3.3000000000000002E-2,"-",1,"-",null,null,null,null,null,null,null,null,null,null,null,null,null,null,null,null,null,null,78,"MW Lana mineral 0,033"]
[79,117,"MW Lana mineral 0,034",50,3.4000000000000002E-2,"-",1,"-",null,null,null,null,null,null,null,null,null,null,null,null,null,null,null,null,null,null,79,"MW Lana mineral 0,034"]
[80,118,"MW Lana mineral 0,035",50,3.5000000000000003E-2,"-",1,"-",null,null,null,null,null,null,null,null,null,null,null,null,null,null,null,null,null,null,80,"MW Lana mineral 0,035"]
[81,119,"MW Lana mineral 0,036",50,3.5999999999999997E-2,"-",1,"-",null,null,null,null,null,null,null,null,null,null,null,null,null,null,null,null,null,null,81,"MW Lana mineral 0,036"]
[82,120,"MW Lana mineral 0,037",50,3.6999999999999998E-2,"-",1,"-",null,null,null,null,null,null,null,null,null,null,null,null,null,null,null,null,null,null,82,"MW Lana mineral 0,037"]
[83,121,"MW Lana mineral 0,038",50,3.7999999999999999E-2,"-",1,"-",null,null,null,null,null,null,null,null,null,null,null,null,null,null,null,null,null,null,83,"MW Lana mineral 0,038"]
[84,122,"MW Lana mineral 0,039",50,3.9E-2,"-",1,"-",null,null,null,null,null,null,null,null,null,null,null,null,null,null,null,null,null,null,84,"MW Lana mineral 0,039"]
[85,123,"MW Lana mineral 0,040",50,0.04,"-",1,"-",null,null,null,null,null,null,null,null,null,null,null,null,null,null,null,null,null,null,85,"MW Lana mineral 0,040"]
[86,124,"MW Lana mineral 0,041",50,4.1000000000000002E-2,"-",1,"-",null,null,null,null,null,null,null,null,null,null,null,null,null,null,null,null,null,null,86,"MW Lana mineral 0,041"]
[87,125,"MW Lana mineral 0,042",50,4.2000000000000003E-2,"-",1,"-",null,null,null,null,null,null,null,null,null,null,null,null,null,null,null,null,null,null,87,"MW Lana mineral 0,042"]
[88,126,"MW Lana mineral 0,043",50,4.2999999999999997E-2,"-",1,"-",null,null,null,null,null,null,null,null,null,null,null,null,null,null,null,null,null,null,88,"MW Lana mineral 0,043"]
[89,127,"MW Lana mineral 0,044",50,4.3999999999999997E-2,"-",1,"-",null,null,null,null,null,null,null,null,null,null,null,null,null,null,null,null,null,null,89,"MW Lana mineral 0,044"]
[90,128,"MW Lana mineral 0,050",40,0.05,"-",1,"-",null,null,null,null,null,null,null,null,null,null,null,null,null,null,null,null,null,null,90,"MW Lana mineral 0,050"]
[91,129,"PUR Plancha c/ HFC o Pentano rev. imperm. 0,025",60,2.5000000000000001E-2,"-",1000000,"-",null,null,null,null,null,null,null,null,null,null,null,null,null,null,null,null,null,null,91,"PUR Plancha c/ HFC o Pentano rev. imperm. 0,025"]
[92,130,"PUR Plancha c/ HFC o Pentano rev. perm. 0,027",60,2.7E-2,"-",60,"-",null,null,null,null,null,null,null,null,null,null,null,null,null,null,null,null,null,null,92,"PUR Plancha c/ HFC o Pentano rev. perm. 0,027"]
[93,131,"PUR Plancha c/ HFC o Pentano rev. perm. 0,030",60,0.03,"-",60,"-",null,null,null,null,null,null,null,null,null,null,null,null,null,null,null,null,null,null,93,"PUR Plancha c/ HFC o Pentano rev. perm. 0,030"]
[94,132,"PUR Poliuret. conform. clase D",60,2.7E-2,"-",60,"-",null,null,null,null,null,null,null,null,null,null,null,null,null,null,null,null,null,null,94,"PUR Poliuret. conform. clase D"]
[95,133,"PUR Poliuret. conform. clase E",60,2.9000000000000001E-2,"-",60,"-",null,null,null,null,null,null,null,null,null,null,null,null,null,null,null,null,null,null,95,"PUR Poliuret. conform. clase E"]
[96,134,"PUR Poliuret. conform. clase F",60,3.1E-2,"-",60,"-",null,null,null,null,null,null,null,null,null,null,null,null,null,null,null,null,null,null,96,"PUR Poliuret. conform. clase F"]
[97,135,"PUR Poliuret. inyecc. tabiques",18,0.04,"-",20,"-",null,null,null,null,null,null,null,null,null,null,null,null,null,null,null,null,null,null,97,"PUR Poliuret. inyecc. tabiques"]
[98,136,"PUR proyect. CO2 celda cerr. 0,032",50,3.2000000000000001E-2,"-",100,"-",null,null,null,null,null,null,null,null,null,null,null,null,null,null,null,null,null,null,98,"PUR proyect. CO2 celda cerr. 0,032"]
[99,137,"PUR proyect. CO2 celda cerr. 0,035",50,3.5000000000000003E-2,"-",10,"-",null,null,null,null,null,null,null,null,null,null,null,null,null,null,null,null,null,null,99,"PUR proyect. CO2 celda cerr. 0,035"]
[100,138,"PUR proyect. HFC 0,028",45,2.8000000000000001E-2,"-",60,"-",null,null,null,null,null,null,null,null,null,null,null,null,null,null,null,null,null,null,100,"PUR proyect. HFC 0,028"]
[101,139,"XPS Expandido con CO2 0.034",38,3.4000000000000002E-2,"-",100,"-",null,null,null,null,null,null,null,null,null,null,null,null,null,null,null,null,null,null,101,"XPS Expandido con CO2 0.034"]
[102,140,"XPS Expandido con CO3 0.038",38,3.7999999999999999E-2,"-",100,"-",null,null,null,null,null,null,null,null,null,null,null,null,null,null,null,null,null,null,102,"XPS Expandido con CO3 0.038"]
[103,141,"XPS Expandido con CO4 0.042",38,4.2000000000000003E-2,"-",100,"-",null,null,null,null,null,null,null,null,null,null,null,null,null,null,null,null,null,null,103,"XPS Expandido con CO4 0.042"]
[104,142,"XPS Expandido con HFC 0.029",38,2.9000000000000001E-2,"-",100,"-",null,null,null,null,null,null,null,null,null,null,null,null,null,null,null,null,null,null,104,"XPS Expandido con HFC 0.029"]
[105,143,"XPS Expandido con HFC 0.032",38,3.2000000000000001E-2,"-",100,"-",null,null,null,null,null,null,null,null,null,null,null,null,null,null,null,null,null,null,105,"XPS Expandido con HFC 0.032"]
[106,144,"XPS Expandido con HFC 0.039",38,3.9E-2,"-",100,"-",null,null,null,null,null,null,null,null,null,null,null,null,null,null,null,null,null,null,106,"XPS Expandido con HFC 0.039"]
[107,155,"---",null,null,null,null,null,"-",null,null,null,null,null,null,null,null,null,null,null,null,null,null,null,null,null,107,"---"]
[108,156,"3.2.- SELLANTES Y ROTURA DE PT-------------",null,null,null,null,null,"-",null,null,null,null,null,null,null,null,null,null,null,null,null,null,null,null,null,108,"3.2.- SELLANTES Y ROTURA DE PT-------------"]
[109,157,"Espuma de polietileno",70,0.05,"-",100,"-",null,null,null,null,null,null,null,null,null,null,null,null,null,null,null,null,null,null,109,"Espuma de polietileno"]
[{"$f":"A110+1","v":110},158,"Espuma de poliuretano",70,0.05,"-",60,"-",null,null,null,null,null,null,null,null,null,null,null,null,null,null,null,null,null,null,110,"Espuma de poliuretano"]
[111,159,"Espuma de silicona",750,0.12,"-",10000,"-",null,null,null,null,null,null,null,null,null,null,null,null,null,null,null,null,null,null,111,"Espuma de silicona"]
[112,160,"Espuma elastomérica flexible","60-80",0.05,"-",10000,"-",null,null,null,null,null,null,null,null,null,null,null,null,null,null,null,null,null,null,112,"Espuma elastomérica flexible"]
[113,161,"PVC flexible (40% plastificante)",1200,0.14000000000000001,"-",10000,"-",null,null,null,null,null,null,null,null,null,null,null,null,null,null,null,null,null,null,113,"PVC flexible (40% plastificante)"]
[114,162,"Silica gel (desecante)",720,0.13,"-",1000000,"-",null,null,null,null,null,null,null,null,null,null,null,null,null,null,null,null,null,null,114,"Silica gel (desecante)"]
[115,163,"Silicona (masilla)",1450,0.5,"-",5000,"-",null,null,null,null,null,null,null,null,null,null,null,null,null,null,null,null,null,null,115,"Silicona (masilla)"]
[116,164,"Silicona pura",1200,0.35,"-",5000,"-",null,null,null,null,null,null,null,null,null,null,null,null,null,null,null,null,null,null,116,"Silicona pura"]
[117,165,"Uretano / poliuretano rotura PT",1300,0.21,"-",60,"-",null,null,null,null,null,null,null,null,null,null,null,null,null,null,null,null,null,null,117,"Uretano / poliuretano rotura PT"]
[118,169,"----",null,null,null,null,null,"-",null,null,null,null,null,null,null,null,null,null,null,null,null,null,null,null,null,118,"----"]
[119,170,"4.- CÁMARAS DE AIRE",null,null,null,null,null,"-",null,null,null,null,null,null,null,null,null,null,null,null,null,null,null,null,null,119,"4.- CÁMARAS DE AIRE"]
[120,171,"Cámara vertical estanca 1 cm","-","-",0.15,"-",0.01,0.01,null,null,null,null,null,null,null,null,null,null,null,null,null,null,null,null,null,120,"Cámara vertical estanca 1 cm"]
[121,172,"Cámara vertical estanca 2 cm","-","-",0.17,"-",0.01,0.02,null,null,null,null,null,null,null,null,null,null,null,null,null,null,null,null,null,121,"Cámara vertical estanca 2 cm"]
[122,173,"Cámara vertical estanca 3 cm","-","-",0.17299999999999999,"-",0.01,0.03,null,null,null,null,null,null,null,null,null,null,null,null,null,null,null,null,null,122,"Cámara vertical estanca 3 cm"]
[123,174,"Cámara vertical estanca 4 cm","-","-",0.17699999999999999,"-",0.01,0.04,null,null,null,null,null,null,null,null,null,null,null,null,null,null,null,null,null,123,"Cámara vertical estanca 4 cm"]
[124,175,"Cámara vertical estanca 5 cm","-","-",0.18,"-",0.01,0.05,null,null,null,null,null,null,null,null,null,null,null,null,null,null,null,null,null,124,"Cámara vertical estanca 5 cm"]
[125,176,"Cámara vertical estanca > 5 cm","-","-",0.18,"-",0.01,null,null,null,null,null,null,null,null,null,null,null,null,null,null,null,null,null,null,125,"Cámara vertical estanca > 5 cm"]
[126,177,"Cámara vert. ligeram. ventil. 1 cm","-","-",7.4999999999999997E-2,"-",0.01,0.01,null,null,null,null,null,null,null,null,null,null,null,null,null,null,null,null,null,126,"Cámara vert. ligeram. ventil. 1 cm"]
[127,178,"Cámara vert. ligeram. ventil. 2 cm","-","-",8.5000000000000006E-2,"-",0.01,0.02,null,null,null,null,null,null,null,null,null,null,null,null,null,null,null,null,null,127,"Cámara vert. ligeram. ventil. 2 cm"]
[128,179,"Cámara vert. ligeram. ventil. 3 cm","-","-",8.6999999999999994E-2,"-",0.01,0.03,null,null,null,null,null,null,null,null,null,null,null,null,null,null,null,null,null,128,"Cámara vert. ligeram. ventil. 3 cm"]
[129,180,"Cámara vert. ligeram. ventil. 4 cm","-","-",8.8999999999999996E-2,"-",0.01,0.04,null,null,null,null,null,null,null,null,null,null,null,null,null,null,null,null,null,129,"Cámara vert. ligeram. ventil. 4 cm"]
[130,181,"Cámara vert. ligeram. ventil. 5 cm","-","-",0.09,"-",0.01,0.05,null,null,null,null,null,null,null,null,null,null,null,null,null,null,null,null,null,{"$f":"IF(A131=0,\"\",A131)","v":130},{"$f":"IF(C131=0,\"\",C131)","v":"Cámara vert. ligeram. ventil. 5 cm"}]
[131,182,"Cámara vert. ligeram. ventil. > 5 cm","-","-",0.09,"-",0.01,null,null,null,null,null,null,null,null,null,null,null,null,null,null,null,null,null,null,131,"Cámara vert. ligeram. ventil. > 5 cm"]
[132,183,"Cámara horizontal estanca 1 cm","-","-",0.15,"-",0.01,0.01,null,null,null,null,null,null,null,null,null,null,null,null,null,null,null,null,null,132,"Cámara horizontal estanca 1 cm"]
[133,184,"Cámara horizontal estanca 2 cm","-","-",0.16,"-",0.01,0.02,null,null,null,null,null,null,null,null,null,null,null,null,null,null,null,null,null,133,"Cámara horizontal estanca 2 cm"]
[134,185,"Cámara horizontal estanca 3 cm","-","-",0.16,"-",0.01,0.03,null,null,null,null,null,null,null,null,null,null,null,null,null,null,null,null,null,134,"Cámara horizontal estanca 3 cm"]
[135,186,"Cámara horizontal estanca 4 cm","-","-",0.16,"-",0.01,0.04,null,null,null,null,null,null,null,null,null,null,null,null,null,null,null,null,null,135,"Cámara horizontal estanca 4 cm"]
[136,187,"Cámara horizontal estanca 5 cm","-","-",0.16,"-",0.01,0.05,null,null,null,null,null,null,null,null,null,null,null,null,null,null,null,null,null,136,"Cámara horizontal estanca 5 cm"]
[137,188,"Cámara horizontal estanca > 5 cm","-","-",0.16,"-",0.01,null,null,null,null,null,null,null,null,null,null,null,null,null,null,null,null,null,null,137,"Cámara horizontal estanca > 5 cm"]
[138,189,"Cámara horiz. ligeram. ventil. 1 cm","-","-",7.4999999999999997E-2,"-",0.01,0.01,null,null,null,null,null,null,null,null,null,null,null,null,null,null,null,null,null,138,"Cámara horiz. ligeram. ventil. 1 cm"]
[139,190,"Cámara horiz. ligeram. ventil. 2 cm","-","-",0.08,"-",0.01,0.02,null,null,null,null,null,null,null,null,null,null,null,null,null,null,null,null,null,139,"Cámara horiz. ligeram. ventil. 2 cm"]
[140,191,"Cámara horiz. ligeram. ventil. 3 cm","-","-",0.08,"-",0.01,0.03,null,null,null,null,null,null,null,null,null,null,null,null,null,null,null,null,null,140,"Cámara horiz. ligeram. ventil. 3 cm"]
[141,192,"Cámara horiz. ligeram. ventil. 4 cm","-","-",0.08,"-",0.01,0.04,null,null,null,null,null,null,null,null,null,null,null,null,null,null,null,null,null,141,"Cámara horiz. ligeram. ventil. 4 cm"]
[142,193,"Cámara horiz. ligeram. ventil. 5 cm","-","-",0.08,"-",0.01,0.05,null,null,null,null,null,null,null,null,null,null,null,null,null,null,null,null,null,142,"Cámara horiz. ligeram. ventil. 5 cm"]
[143,194,"Cámara horiz. ligeram. ventil. > 5 cm","-","-",0.08,"-",0.01,null,null,null,null,null,null,null,null,null,null,null,null,null,null,null,null,null,null,143,"Cámara horiz. ligeram. ventil. > 5 cm"]
[144,199,"-----",null,null,null,null,null,"-",null,null,null,null,null,null,null,null,null,null,null,null,null,null,null,null,null,144,"-----"]
[145,200,"5.- ALBAÑILERÍA",null,null,null,null,null,"-",null,null,null,null,null,null,null,null,null,null,null,null,null,null,null,null,null,145,"5.- ALBAÑILERÍA"]
[146,201,"-----",null,null,null,null,null,"-",null,null,null,null,null,null,null,null,null,null,null,null,null,null,null,null,null,146,"-----"]
[147,202,"5.1.- ENFOSCADOS Y ENLUCIDOS -------------------",null,null,null,null,null,"-",null,null,null,null,null,null,null,null,null,null,null,null,null,null,null,null,null,147,"5.1.- ENFOSCADOS Y ENLUCIDOS -------------------"]
[148,203,"Enfoscado con mortero cemento",1800,1,"-",10,"-",null,null,null,null,null,null,null,null,null,null,null,null,null,null,null,null,null,null,148,"Enfoscado con mortero cemento"]
[149,204,"Enfoscado con mortero de yeso y arena",1600,0.8,"-",6,"-",null,null,null,null,null,null,null,null,null,null,null,null,null,null,null,null,null,null,149,"Enfoscado con mortero de yeso y arena"]
[150,205,"Enlucido de yeso aislante  500<d<600",550,0.18,"-",6,"-",null,null,null,null,null,null,null,null,null,null,null,null,null,null,null,null,null,null,150,"Enlucido de yeso aislante  500<d<600"]
[151,206,"Enlucido de yeso aislante  600<d<900",750,0.3,"-",6,"-",null,null,null,null,null,null,null,null,null,null,null,null,null,null,null,null,null,null,151,"Enlucido de yeso aislante  600<d<900"]
[152,207,"Enlucido de yeso d<1000 Kg/m³",1000,0.4,"-",6,"-",null,null,null,null,null,null,null,null,null,null,null,null,null,null,null,null,null,null,152,"Enlucido de yeso d<1000 Kg/m³"]
[153,208,"Enlucido de yeso 1000<d<1300 Kg/m³)",1300,0.56999999999999995,"-",6,"-",null,null,null,null,null,null,null,null,null,null,null,null,null,null,null,null,null,null,153,"Enlucido de yeso 1000<d<1300 Kg/m³)"]
[{"$f":"A154+1","v":154},209,"Yeso alta dureza 1200<d<1500","1200-1500",0.56000000000000005,"-",4,"-",null,null,null,null,null,null,null,null,null,null,null,null,null,null,null,null,null,null,154,"Yeso alta dureza 1200<d<1500"]
[155,210,"Yeso alta dureza 900<d<1200","900-1200",0.43,"-",4,"-",null,null,null,null,null,null,null,null,null,null,null,null,null,null,null,null,null,null,155,"Yeso alta dureza 900<d<1200"]
[156,211,"Yeso dureza media 600<d<900","600-900",0.3,"-",4,"-",null,null,null,null,null,null,null,null,null,null,null,null,null,null,null,null,null,null,156,"Yeso dureza media 600<d<900"]
[157,212,"Yeso baja dureza d<600","<600",0.18,"-",4,"-",null,null,null,null,null,null,null,null,null,null,null,null,null,null,null,null,null,null,157,"Yeso baja dureza d<600"]
[158,213,"Mt.cem./cal albañilería/revoco/enlucido 500<d<750","500-750",0.3,"-",10,"-",null,null,null,null,null,null,null,null,null,null,null,null,null,null,null,null,null,null,158,"Mt.cem./cal albañilería/revoco/enlucido 500<d<750"]
[159,214,"Mt.cem./cal albañilería/revoco/enlucido 750<d<1000","750-1000",0.4,"-",10,"-",null,null,null,null,null,null,null,null,null,null,null,null,null,null,null,null,null,null,159,"Mt.cem./cal albañilería/revoco/enlucido 750<d<1000"]
[160,215,"Mt.cem./cal albañilería/revoco/enlucido 1000<d<1250","1000-1250",0.55000000000000004,"-",10,"-",null,null,null,null,null,null,null,null,null,null,null,null,null,null,null,null,null,null,160,"Mt.cem./cal albañilería/revoco/enlucido 1000<d<1250"]
[161,216,"Mt.cem./cal albañilería/revoco/enlucido 1250<d<1450","1250-1450",0.7,"-",10,"-",null,null,null,null,null,null,null,null,null,null,null,null,null,null,null,null,null,null,161,"Mt.cem./cal albañilería/revoco/enlucido 1250<d<1450"]
[162,217,"Mt.cem./cal albañilería/revoco/enlucido 1450<d<1600","1450-1600",0.8,"-",10,"-",null,null,null,null,null,null,null,null,null,null,null,null,null,null,null,null,null,null,162,"Mt.cem./cal albañilería/revoco/enlucido 1450<d<1600"]
[163,218,"Mt.cem./cal albañilería/revoco/enlucido 1600<d<1800","1600-1800",1,"-",10,"-",null,null,null,null,null,null,null,null,null,null,null,null,null,null,null,null,null,null,163,"Mt.cem./cal albañilería/revoco/enlucido 1600<d<1800"]
[164,219,"Mt.cem./cal albañilería/revoco/enlucido 1800<d<2000","1800-2000",1.3,"-",10,"-",null,null,null,null,null,null,null,null,null,null,null,null,null,null,null,null,null,null,164,"Mt.cem./cal albañilería/revoco/enlucido 1800<d<2000"]
[165,220,"Mt.cem./cal albañilería/revoco/enlucido >2000",">2000",1.8,"-",10,"-",null,null,null,null,null,null,null,null,null,null,null,null,null,null,null,null,null,null,165,"Mt.cem./cal albañilería/revoco/enlucido >2000"]
[166,221,"Mortero monocapa",2000,1.4,"-",10,"-",null,null,null,null,null,null,null,null,null,null,null,null,null,null,null,null,null,null,166,"Mortero monocapa"]
[167,240,"-----",null,null,null,null,null,"-",null,null,null,null,null,null,null,null,null,null,null,null,null,null,null,null,null,167,"-----"]
[168,241,"5.2.- FÁBRICAS --------------------------------------",null,null,null,null,null,"-",null,null,null,null,null,null,null,null,null,null,null,null,null,null,null,null,null,168,"5.2.- FÁBRICAS --------------------------------------"]
[169,242,"1 Pie LM 40<G<50 mm",2140,1.4119999999999999,0.17,10,2.4,0.24,null,null,null,null,null,null,null,null,null,null,null,null,null,null,null,null,null,169,"1 Pie LM 40<G<50 mm"]
[170,243,"1 Pie LP 40<G<50 mm",1220,0.68600000000000005,0.35,10,2.4,0.24,null,null,null,null,null,null,null,null,null,null,null,null,null,null,null,null,null,170,"1 Pie LP 40<G<50 mm"]
[171,244,"1 Pie LP 60<G<80 mm",1150,0.58499999999999996,0.41,10,2.4,0.24,null,null,null,null,null,null,null,null,null,null,null,null,null,null,null,null,null,171,"1 Pie LP 60<G<80 mm"]
[172,245,"1 Pie LP 80<G<100 mm",1000,0.51100000000000001,0.47,10,2.4,0.24,null,null,null,null,null,null,null,null,null,null,null,null,null,null,null,null,null,172,"1 Pie LP 80<G<100 mm"]
[173,246,"1/2 Pie LM 40<G<50 mm",2170,0.95799999999999996,0.12,10,1.1499999999999999,0.115,null,null,null,null,null,null,null,null,null,null,null,null,null,null,null,null,null,173,"1/2 Pie LM 40<G<50 mm"]
[174,247,"1/2 Pie LP 40<G<60 mm",1140,0.63900000000000001,0.18,10,1.1499999999999999,0.115,null,null,null,null,null,null,null,null,null,null,null,null,null,null,null,null,null,174,"1/2 Pie LP 40<G<60 mm"]
[175,248,"1/2 Pie LP 60<G<80 mm",1020,0.54800000000000004,0.21,10,1.1499999999999999,0.115,null,null,null,null,null,null,null,null,null,null,null,null,null,null,null,null,null,175,"1/2 Pie LP 60<G<80 mm"]
[176,249,"1/2 Pie LP 80<G<100 mm",900,0.5,0.23,10,1.1499999999999999,0.115,null,null,null,null,null,null,null,null,null,null,null,null,null,null,null,null,null,176,"1/2 Pie LP 80<G<100 mm"]
[177,250,"Blq. arcilla alig. 140 mm mort. aisl.",1020,0.32400000000000001,0.432,10,1.4,0.14000000000000001,null,null,null,null,null,null,null,null,null,null,null,null,null,null,null,null,null,177,"Blq. arcilla alig. 140 mm mort. aisl."]
[178,251,"Blq. arcilla alig. 140 mm mort. normal",1170,0.443,0.316,10,1.4,0.14000000000000001,null,null,null,null,null,null,null,null,null,null,null,null,null,null,null,null,null,178,"Blq. arcilla alig. 140 mm mort. normal"]
[179,252,"Blq. arcilla alig. 190 mm mort. aisl.",910,0.30599999999999999,0.621,10,1.9,0.19,null,null,null,null,null,null,null,null,null,null,null,null,null,null,null,null,null,179,"Blq. arcilla alig. 190 mm mort. aisl."]
[180,253,"Blq. arcilla alig. 190 mm mort. normal",1080,0.433,0.439,10,1.9,0.19,null,null,null,null,null,null,null,null,null,null,null,null,null,null,null,null,null,180,"Blq. arcilla alig. 190 mm mort. normal"]
[181,254,"Blq. arcilla alig. 240 mm mort. aisl.",920,0.29799999999999999,0.80500000000000005,10,2.4,0.24,null,null,null,null,null,null,null,null,null,null,null,null,null,null,null,null,null,181,"Blq. arcilla alig. 240 mm mort. aisl."]
[182,255,"Blq. arcilla alig. 240 mm mort. normal",1090,0.42399999999999999,0.56599999999999995,10,2.4,0.24,null,null,null,null,null,null,null,null,null,null,null,null,null,null,null,null,null,182,"Blq. arcilla alig. 240 mm mort. normal"]
[183,256,"Blq. arcilla alig. 290 mm mort. aisl.",910,0.29499999999999998,0.98299999999999998,10,2.9,0.28999999999999998,null,null,null,null,null,null,null,null,null,null,null,null,null,null,null,null,null,183,"Blq. arcilla alig. 290 mm mort. aisl."]
[184,257,"Blq. arcilla alig. 290 mm mort. normal",1080,0.42099999999999999,0.68899999999999995,10,2.9,0.28999999999999998,null,null,null,null,null,null,null,null,null,null,null,null,null,null,null,null,null,184,"Blq. arcilla alig. 290 mm mort. normal"]
[185,258,"Blq. horm. alig. hueco (m. carga) e = 300 mm",1160,0.47499999999999998,0.63200000000000001,6,1.8,0.3,null,null,null,null,null,null,null,null,null,null,null,null,null,null,null,null,null,185,"Blq. horm. alig. hueco (m. carga) e = 300 mm"]
[186,259,"Blq. horm. alig. hueco e = 250 mm",760,0.47199999999999998,0.53,6,1.5,0.25,null,null,null,null,null,null,null,null,null,null,null,null,null,null,null,null,null,186,"Blq. horm. alig. hueco e = 250 mm"]
[187,260,"Blq. horm. alig. hueco e = 300 mm",1050,0.45500000000000002,0.65900000000000003,6,1.8,0.3,null,null,null,null,null,null,null,null,null,null,null,null,null,null,null,null,null,187,"Blq. horm. alig. hueco e = 300 mm"]
[188,261,"Blq. horm. alig. macizo (m. carga) e = 300 mm",940,0.33800000000000002,0.88800000000000001,6,1.8,0.3,null,null,null,null,null,null,null,null,null,null,null,null,null,null,null,null,null,188,"Blq. horm. alig. macizo (m. carga) e = 300 mm"]
[189,262,"Blq. horm. alig. macizo e = 200 mm",840,0.28599999999999998,0.69899999999999995,6,1.2,0.2,null,null,null,null,null,null,null,null,null,null,null,null,null,null,null,null,null,189,"Blq. horm. alig. macizo e = 200 mm"]
[190,263,"Blq. horm. alig. macizo e = 250 mm",850,0.30099999999999999,0.83099999999999996,6,1.5,0.25,null,null,null,null,null,null,null,null,null,null,null,null,null,null,null,null,null,190,"Blq. horm. alig. macizo e = 250 mm"]
[191,264,"Blq. horm. alig. macizo e = 300 mm",860,0.316,0.94899999999999995,6,1.8,0.3,null,null,null,null,null,null,null,null,null,null,null,null,null,null,null,null,null,191,"Blq. horm. alig. macizo e = 300 mm"]
[192,265,"Blq. hormigón e = 100 mm",1210,0.63200000000000001,0.158,10,1,0.1,null,null,null,null,null,null,null,null,null,null,null,null,null,null,null,null,null,192,"Blq. hormigón e = 100 mm"]
[193,266,"Blq. hormigón e = 150 mm",1040,0.78900000000000003,0.19,10,1.5,0.15,null,null,null,null,null,null,null,null,null,null,null,null,null,null,null,null,null,193,"Blq. hormigón e = 150 mm"]
[194,267,"Blq. hormigón e = 200 mm",860,0.92300000000000004,0.217,10,2,0.2,null,null,null,null,null,null,null,null,null,null,null,null,null,null,null,null,null,{"$f":"IF(A195=0,\"\",A195)","v":194},{"$f":"IF(C195=0,\"\",C195)","v":"Blq. hormigón e = 200 mm"}]
[195,268,"Blq. hormigón e = 250 mm",685,1.0069999999999999,0.248,10,2.5,0.25,null,null,null,null,null,null,null,null,null,null,null,null,null,null,null,null,null,195,"Blq. hormigón e = 250 mm"]
[196,269,"Blq. hormigón e = 300 mm",585,1.1599999999999999,0.25900000000000001,10,3,0.3,null,null,null,null,null,null,null,null,null,null,null,null,null,null,null,null,null,196,"Blq. hormigón e = 300 mm"]
[197,270,"Tabicón LHD 60<E<90 mm",930,0.432,"-",10,"-",null,null,null,null,null,null,null,null,null,null,null,null,null,null,null,null,null,null,197,"Tabicón LHD 60<E<90 mm"]
[198,271,"Tabicón LHD 60<E<90 mm GF",630,0.21199999999999999,"-",10,"-",null,null,null,null,null,null,null,null,null,null,null,null,null,null,null,null,null,null,198,"Tabicón LHD 60<E<90 mm GF"]
[199,272,"Tabicón LHT 100<E<110 mm",920,0.42699999999999999,"-",10,"-",null,null,null,null,null,null,null,null,null,null,null,null,null,null,null,null,null,null,199,"Tabicón LHT 100<E<110 mm"]
[200,273,"Tabicón LHT 100<E<110 mm GF",620,0.20599999999999999,"-",10,"-",null,null,null,null,null,null,null,null,null,null,null,null,null,null,null,null,null,null,200,"Tabicón LHT 100<E<110 mm GF"]
[201,274,"Tabique LHS 40<E<60 mm",1000,0.44400000000000001,"-",10,"-",null,null,null,null,null,null,null,null,null,null,null,null,null,null,null,null,null,null,201,"Tabique LHS 40<E<60 mm"]
[202,275,"Tabique LHS 40<E<60 mm GF",670,0.22800000000000001,"-",10,"-",null,null,null,null,null,null,null,null,null,null,null,null,null,null,null,null,null,null,202,"Tabique LHS 40<E<60 mm GF"]
[203,299,"------",null,null,null,null,null,"-",null,null,null,null,null,null,null,null,null,null,null,null,null,null,null,null,null,203,"------"]
[204,300,"6.- HORMIGONES Y MORTEROS",null,null,null,null,null,"-",null,null,null,null,null,null,null,null,null,null,null,null,null,null,null,null,null,204,"6.- HORMIGONES Y MORTEROS"]
[205,301,"------",null,null,null,null,null,"-",null,null,null,null,null,null,null,null,null,null,null,null,null,null,null,null,null,205,"------"]
[206,302,"6.1.- HORMIGONES ---------------------------------",null,null,null,null,null,"-",null,null,null,null,null,null,null,null,null,null,null,null,null,null,null,null,null,206,"6.1.- HORMIGONES ---------------------------------"]
[207,303,"Hormigón armado 2300<d<2500",2400,2.2999999999999998,"-",80,"-",null,null,null,null,null,null,null,null,null,null,null,null,null,null,null,null,null,null,207,"Hormigón armado 2300<d<2500"]
[208,304,"Hormigón armado  d>2500",2600,2.5,"-",80,"-",null,null,null,null,null,null,null,null,null,null,null,null,null,null,null,null,null,null,208,"Hormigón armado  d>2500"]
[209,305,"Hormigón en masa de 1800 Kg/m³",1800,1.1200000000000001,"-",60,"-",null,null,null,null,null,null,null,null,null,null,null,null,null,null,null,null,null,null,209,"Hormigón en masa de 1800 Kg/m³"]
[210,306,"Hormigón en masa de 2000 Kg/m³",2000,1.32,"-",60,"-",null,null,null,null,null,null,null,null,null,null,null,null,null,null,null,null,null,null,210,"Hormigón en masa de 2000 Kg/m³"]
[211,307,"Hormigón en masa de 2200 kg/m³",2200,1.57,"-",70,"-",null,null,null,null,null,null,null,null,null,null,null,null,null,null,null,null,null,null,211,"Hormigón en masa de 2200 kg/m³"]
[212,308,"Hormigón en masa de 2400 Kg/m³",2400,1.9,"-",80,"-",null,null,null,null,null,null,null,null,null,null,null,null,null,null,null,null,null,null,212,"Hormigón en masa de 2400 Kg/m³"]
[213,309,"Hormigón arcilla expand. sin otros áridos d 400",400,0.13,"-",4,"-",null,null,null,null,null,null,null,null,null,null,null,null,null,null,null,null,null,null,213,"Hormigón arcilla expand. sin otros áridos d 400"]
[214,310,"Hormigón arcilla expand. sin otros áridos d 500",500,0.16,"-",4,"-",null,null,null,null,null,null,null,null,null,null,null,null,null,null,null,null,null,null,214,"Hormigón arcilla expand. sin otros áridos d 500"]
[215,311,"Hormigón arcilla expand. sin otros áridos d 600",600,0.19,"-",4,"-",null,null,null,null,null,null,null,null,null,null,null,null,null,null,null,null,null,null,215,"Hormigón arcilla expand. sin otros áridos d 600"]
[216,312,"Hormigón arcilla expand. sin otros áridos d 700",700,0.22,"-",4,"-",null,null,null,null,null,null,null,null,null,null,null,null,null,null,null,null,null,null,216,"Hormigón arcilla expand. sin otros áridos d 700"]
[217,313,"Hormigón celular de áridos siliceos",600,0.34,"-",5,"-",null,null,null,null,null,null,null,null,null,null,null,null,null,null,null,null,null,null,217,"Hormigón celular de áridos siliceos"]
[{"$f":"A218+1","v":218},314,"Hormigón con áridos ligeros d 500",500,0.93999999761581399,"-",1,"-",null,null,null,null,null,null,null,null,null,null,null,null,null,null,null,null,null,null,218,"Hormigón con áridos ligeros d 500"]
[219,315,"Hormigón con áridos ligeros d 600",600,0.82999998331070002,"-",1,"-",null,null,null,null,null,null,null,null,null,null,null,null,null,null,null,null,null,null,219,"Hormigón con áridos ligeros d 600"]
[220,316,"Hormigón con áridos ligeros d 700",700,0.74000000953674305,"-",1,"-",null,null,null,null,null,null,null,null,null,null,null,null,null,null,null,null,null,null,220,"Hormigón con áridos ligeros d 700"]
[221,317,"Hormigón con áridos ligeros d 800",800,0.64999997615814198,"-",1,"-",null,null,null,null,null,null,null,null,null,null,null,null,null,null,null,null,null,null,221,"Hormigón con áridos ligeros d 800"]
[222,318,"Hormigón con áridos ligeros d 900",900,0.270000010728836,"-",1,"-",null,null,null,null,null,null,null,null,null,null,null,null,null,null,null,null,null,null,222,"Hormigón con áridos ligeros d 900"]
[223,319,"Hormigón con áridos ligeros d 1000",1000,0.30000001192092901,"-",1,"-",null,null,null,null,null,null,null,null,null,null,null,null,null,null,null,null,null,null,223,"Hormigón con áridos ligeros d 1000"]
[224,320,"Hormigón con áridos ligeros d 1100",1100,0.34000000357627902,"-",1,"-",null,null,null,null,null,null,null,null,null,null,null,null,null,null,null,null,null,null,224,"Hormigón con áridos ligeros d 1100"]
[225,321,"Hormigón con áridos ligeros d 1200",1200,0.37000000476837203,"-",1,"-",null,null,null,null,null,null,null,null,null,null,null,null,null,null,null,null,null,null,225,"Hormigón con áridos ligeros d 1200"]
[226,322,"Hormigón con áridos ligeros d 1300",1300,0.41999998688697798,"-",1,"-",null,null,null,null,null,null,null,null,null,null,null,null,null,null,null,null,null,null,226,"Hormigón con áridos ligeros d 1300"]
[227,323,"Hormigón con áridos ligeros d 1400",1400,0.46000000834464999,"-",1,"-",null,null,null,null,null,null,null,null,null,null,null,null,null,null,null,null,null,null,227,"Hormigón con áridos ligeros d 1400"]
[228,324,"Hormigón con áridos ligeros d 1500",1500,0.519999980926514,"-",1,"-",null,null,null,null,null,null,null,null,null,null,null,null,null,null,null,null,null,null,228,"Hormigón con áridos ligeros d 1500"]
[229,325,"Hormigón con áridos ligeros d 1600",1600,0.58999997377395597,"-",1,"-",null,null,null,null,null,null,null,null,null,null,null,null,null,null,null,null,null,null,229,"Hormigón con áridos ligeros d 1600"]
[230,326,"Hormigón con áridos ligeros d 1800",1800,1.2200000286102299,"-",1,"-",null,null,null,null,null,null,null,null,null,null,null,null,null,null,null,null,null,null,230,"Hormigón con áridos ligeros d 1800"]
[231,327,"Hormigón con áridos ligeros d 2000",2000,1.5,"-",1,"-",null,null,null,null,null,null,null,null,null,null,null,null,null,null,null,null,null,null,231,"Hormigón con áridos ligeros d 2000"]
[232,349,"------",null,null,null,null,null,"-",null,null,null,null,null,null,null,null,null,null,null,null,null,null,null,null,null,232,"------"]
[233,350,"6.2.- MORTEROS --------------------------",null,null,null,null,null,"-",null,null,null,null,null,null,null,null,null,null,null,null,null,null,null,null,null,233,"6.2.- MORTEROS --------------------------"]
[234,351,"Mortero de cemento y arena","250 - 2000",1,"-",10,"-",null,null,null,null,null,null,null,null,null,null,null,null,null,null,null,null,null,null,234,"Mortero de cemento y arena"]
[235,352,"Mortero de áridos ligeros (vermiculita, perlita)",900,0.41,"-",10,"-",null,null,null,null,null,null,null,null,null,null,null,null,null,null,null,null,null,null,235,"Mortero de áridos ligeros (vermiculita, perlita)"]
[236,399,"-------",null,null,null,null,null,"-",null,null,null,null,null,null,null,null,null,null,null,null,null,null,null,null,null,236,"-------"]
[237,400,"7.- PETREOS Y SUELOS",null,null,null,null,null,"-",null,null,null,null,null,null,null,null,null,null,null,null,null,null,null,null,null,237,"7.- PETREOS Y SUELOS"]
[238,401,"-------",null,null,null,null,null,"-",null,null,null,null,null,null,null,null,null,null,null,null,null,null,null,null,null,238,"-------"]
[239,402,"7.1.- ROCAS Y MÁRMOLES -------------------------",null,null,null,null,null,"-",null,null,null,null,null,null,null,null,null,null,null,null,null,null,null,null,null,239,"7.1.- ROCAS Y MÁRMOLES -------------------------"]
[240,403,"Basalto","2700-3000",3.5,"-",10000,"-",null,null,null,null,null,null,null,null,null,null,null,null,null,null,null,null,null,null,240,"Basalto"]
[241,404,"Caliza blanda",1800,1.1000000000000001,"-",25,"-",null,null,null,null,null,null,null,null,null,null,null,null,null,null,null,null,null,null,241,"Caliza blanda"]
[242,405,"Caliza dura",2200,1.7,"-",150,"-",null,null,null,null,null,null,null,null,null,null,null,null,null,null,null,null,null,null,242,"Caliza dura"]
[243,406,"Caliza dureza media",2000,1.4,"-",40,"-",null,null,null,null,null,null,null,null,null,null,null,null,null,null,null,null,null,null,243,"Caliza dureza media"]
[244,407,"Caliza muy blanda",1600,0.85,"-",20,"-",null,null,null,null,null,null,null,null,null,null,null,null,null,null,null,null,null,null,244,"Caliza muy blanda"]
[245,408,"Caliza muy dura",2600,2.2999999999999998,"-",200,"-",null,null,null,null,null,null,null,null,null,null,null,null,null,null,null,null,null,null,245,"Caliza muy dura"]
[246,409,"Gneis","2400-2700",3.5,"-",10000,"-",null,null,null,null,null,null,null,null,null,null,null,null,null,null,null,null,null,null,246,"Gneis"]
[247,410,"Granito","2500-2700",2.8,"-",10000,"-",null,null,null,null,null,null,null,null,null,null,null,null,null,null,null,null,null,null,247,"Granito"]
[248,411,"Mármol",2800,3.5,"-",10000,"-",null,null,null,null,null,null,null,null,null,null,null,null,null,null,null,null,null,null,248,"Mármol"]
[249,412,"Natural, porosa (ej. lava)",1600,0.55000000000000004,"-",15,"-",null,null,null,null,null,null,null,null,null,null,null,null,null,null,null,null,null,null,249,"Natural, porosa (ej. lava)"]
[250,413,"Natural, roca cristalina",2800,3.5,"-",10000,"-",null,null,null,null,null,null,null,null,null,null,null,null,null,null,null,null,null,null,250,"Natural, roca cristalina"]
[251,414,"Natural, roca sedimentaria",2600,2.2999999999999998,"-",200,"-",null,null,null,null,null,null,null,null,null,null,null,null,null,null,null,null,null,null,251,"Natural, roca sedimentaria"]
[252,415,"Natural, roca sedimentaria ligera",1500,0.85,"-",20,"-",null,null,null,null,null,null,null,null,null,null,null,null,null,null,null,null,null,null,252,"Natural, roca sedimentaria ligera"]
[253,416,"Pizarra","2000-2800",2.2000000000000002,"-",800,"-",null,null,null,null,null,null,null,null,null,null,null,null,null,null,null,null,null,null,253,"Pizarra"]
[254,417,"Pomez natural",400,0.12,"-",6,"-",null,null,null,null,null,null,null,null,null,null,null,null,null,null,null,null,null,null,254,"Pomez natural"]
[255,418,"Tierra vegetal",2050,0.52,"-","-","-",null,null,null,null,null,null,null,null,null,null,null,null,null,null,null,null,null,null,255,"Tierra vegetal"]
[256,449,"-------",null,null,null,null,null,"-",null,null,null,null,null,null,null,null,null,null,null,null,null,null,null,null,null,256,"-------"]
[257,450,"7.2.- PIEDRA GRANULADA --------------------------",null,null,null,null,null,"-",null,null,null,null,null,null,null,null,null,null,null,null,null,null,null,null,null,257,"7.2.- PIEDRA GRANULADA --------------------------"]
[258,451,"Arena","1700-2200",2,"-",50,"-",null,null,null,null,null,null,null,null,null,null,null,null,null,null,null,null,null,null,{"$f":"IF(A259=0,\"\",A259)","v":258},{"$f":"IF(C259=0,\"\",C259)","v":"Arena"}]
[259,452,"Arcilla o limo","1200-1800",1.5,"-",50,"-",null,null,null,null,null,null,null,null,null,null,null,null,null,null,null,null,null,null,259,"Arcilla o limo"]
[260,453,"Grava rodada o machacada","1700-2200",2,"-",50,"-",null,null,null,null,null,null,null,null,null,null,null,null,null,null,null,null,null,null,260,"Grava rodada o machacada"]
[261,499,"--------",null,null,null,null,null,"-",null,null,null,null,null,null,null,null,null,null,null,null,null,null,null,null,null,261,"--------"]
[262,500,"8.- CAUCHO Y PLÁSTICOS",null,null,null,null,null,"-",null,null,null,null,null,null,null,null,null,null,null,null,null,null,null,null,null,262,"8.- CAUCHO Y PLÁSTICOS"]
[263,501,"--------",null,null,null,null,null,"-",null,null,null,null,null,null,null,null,null,null,null,null,null,null,null,null,null,263,"--------"]
[264,502,"8.1.- CAUCHO ------------------------------------------",null,null,null,null,null,"-",null,null,null,null,null,null,null,null,null,null,null,null,null,null,null,null,null,264,"8.1.- CAUCHO ------------------------------------------"]
[265,503,"Butadieno",980,0.25,"-",100000,"-",null,null,null,null,null,null,null,null,null,null,null,null,null,null,null,null,null,null,265,"Butadieno"]
[266,504,"Butilo (isobuteno)",1200,0.24,"-",200000,"-",null,null,null,null,null,null,null,null,null,null,null,null,null,null,null,null,null,null,266,"Butilo (isobuteno)"]
[267,505,"Caucho celular","60-80",0.06,"-",7000,"-",null,null,null,null,null,null,null,null,null,null,null,null,null,null,null,null,null,null,267,"Caucho celular"]
[268,506,"Caucho natural",910,0.13,"-",10000,"-",null,null,null,null,null,null,null,null,null,null,null,null,null,null,null,null,null,null,268,"Caucho natural"]
[269,507,"Caucho rígido (ebonita) solido",1200,0.17,"-",1000000,"-",null,null,null,null,null,null,null,null,null,null,null,null,null,null,null,null,null,null,269,"Caucho rígido (ebonita) solido"]
[270,508,"Etileno propileno dieno monómero (EPDM)",1150,0.25,"-",6000,"-",null,null,null,null,null,null,null,null,null,null,null,null,null,null,null,null,null,null,270,"Etileno propileno dieno monómero (EPDM)"]
[271,509,"Neopreno (policloropreno)",1240,0.23,"-",10000,"-",null,null,null,null,null,null,null,null,null,null,null,null,null,null,null,null,null,null,271,"Neopreno (policloropreno)"]
[272,510,"Poliisobutileno",930,0.2,"-",10000,"-",null,null,null,null,null,null,null,null,null,null,null,null,null,null,null,null,null,null,272,"Poliisobutileno"]
[273,511,"Polisulfuro",1700,0.4,"-",10000,"-",null,null,null,null,null,null,null,null,null,null,null,null,null,null,null,null,null,null,273,"Polisulfuro"]
[274,549,"--------",null,null,null,null,null,"-",null,null,null,null,null,null,null,null,null,null,null,null,null,null,null,null,null,274,"--------"]
[275,550,"8.2.- PLÁSTICOS COMPACTOS -------------------",null,null,null,null,null,"-",null,null,null,null,null,null,null,null,null,null,null,null,null,null,null,null,null,275,"8.2.- PLÁSTICOS COMPACTOS -------------------"]
[276,551,"Acrílicos",1050,0.2,"-",10000,"-",null,null,null,null,null,null,null,null,null,null,null,null,null,null,null,null,null,null,276,"Acrílicos"]
[277,552,"Cloruro de polivinilo (PVC)",1390,0.17,"-",50000,"-",null,null,null,null,null,null,null,null,null,null,null,null,null,null,null,null,null,null,277,"Cloruro de polivinilo (PVC)"]
[278,553,"Poliacetato",1410,0.3,"-",100000,"-",null,null,null,null,null,null,null,null,null,null,null,null,null,null,null,null,null,null,278,"Poliacetato"]
[279,554,"Poliamida (nylon)",1150,0.25,"-",50000,"-",null,null,null,null,null,null,null,null,null,null,null,null,null,null,null,null,null,null,279,"Poliamida (nylon)"]
[280,555,"Poliamida 6.6 con 25% fibra de vidrio",1450,0.3,"-",50000,"-",null,null,null,null,null,null,null,null,null,null,null,null,null,null,null,null,null,null,280,"Poliamida 6.6 con 25% fibra de vidrio"]
[281,556,"Policarbonatos",1200,0.2,"-",5000,"-",null,null,null,null,null,null,null,null,null,null,null,null,null,null,null,null,null,null,281,"Policarbonatos"]
[{"$f":"A282+1","v":282},557,"Poliestireno",1050,0.16,"-",100000,"-",null,null,null,null,null,null,null,null,null,null,null,null,null,null,null,null,null,null,282,"Poliestireno"]
[283,558,"Polietileno / politeno alta densidad",980,0.5,"-",100000,"-",null,null,null,null,null,null,null,null,null,null,null,null,null,null,null,null,null,null,283,"Polietileno / politeno alta densidad"]
[284,559,"Polietileno / politeno baja densidad",920,0.33,"-",100000,"-",null,null,null,null,null,null,null,null,null,null,null,null,null,null,null,null,null,null,284,"Polietileno / politeno baja densidad"]
[285,560,"Polimetacrilato (PMMA)",1180,0.18,"-",50000,"-",null,null,null,null,null,null,null,null,null,null,null,null,null,null,null,null,null,null,285,"Polimetacrilato (PMMA)"]
[286,561,"Polipropileno",910,0.22,"-",10000,"-",null,null,null,null,null,null,null,null,null,null,null,null,null,null,null,null,null,null,286,"Polipropileno"]
[287,562,"Polipropileno con 25% fibra de vidrio",1200,0.25,"-",10000,"-",null,null,null,null,null,null,null,null,null,null,null,null,null,null,null,null,null,null,287,"Polipropileno con 25% fibra de vidrio"]
[288,563,"Politetrafluoretileno (PTFE)",2200,0.25,"-",10000,"-",null,null,null,null,null,null,null,null,null,null,null,null,null,null,null,null,null,null,288,"Politetrafluoretileno (PTFE)"]
[289,564,"Poliuretano (PU)",1200,0.25,"-",6000,"-",null,null,null,null,null,null,null,null,null,null,null,null,null,null,null,null,null,null,289,"Poliuretano (PU)"]
[290,565,"Resina epoxy",1200,0.2,"-",10000,"-",null,null,null,null,null,null,null,null,null,null,null,null,null,null,null,null,null,null,290,"Resina epoxy"]
[291,566,"Resina fenólica",1300,0.3,"-",100000,"-",null,null,null,null,null,null,null,null,null,null,null,null,null,null,null,null,null,null,291,"Resina fenólica"]
[292,567,"Resina poliéster",1400,0.19,"-",10000,"-",null,null,null,null,null,null,null,null,null,null,null,null,null,null,null,null,null,null,292,"Resina poliéster"]
[293,599,"---------",null,null,null,null,null,"-",null,null,null,null,null,null,null,null,null,null,null,null,null,null,null,null,null,293,"---------"]
[294,600,"9.- MADERAS",null,null,null,null,null,"-",null,null,null,null,null,null,null,null,null,null,null,null,null,null,null,null,null,294,"9.- MADERAS"]
[295,601,"Madera conífera <435 (ligera)",400,0.13,"-",20,"-",null,null,null,null,null,null,null,null,null,null,null,null,null,null,null,null,null,null,295,"Madera conífera <435 (ligera)"]
[296,602,"Madera conífera 435<d<520 (peso medio)",500,0.15,"-",20,"-",null,null,null,null,null,null,null,null,null,null,null,null,null,null,null,null,null,null,296,"Madera conífera 435<d<520 (peso medio)"]
[297,603,"Madera conífera 520<d<610 (pesada)",550,0.18,"-",20,"-",null,null,null,null,null,null,null,null,null,null,null,null,null,null,null,null,null,null,297,"Madera conífera 520<d<610 (pesada)"]
[298,604,"Madera conífera >610 (muy pesada)",600,0.23,"-",20,"-",null,null,null,null,null,null,null,null,null,null,null,null,null,null,null,null,null,null,298,"Madera conífera >610 (muy pesada)"]
[299,605,"Madera frondosa 200<d<435 (muy ligera)",400,0.13,"-",50,"-",null,null,null,null,null,null,null,null,null,null,null,null,null,null,null,null,null,null,299,"Madera frondosa 200<d<435 (muy ligera)"]
[300,606,"Madera frondosa 435<d<565 (ligera)",500,0.15,"-",50,"-",null,null,null,null,null,null,null,null,null,null,null,null,null,null,null,null,null,null,300,"Madera frondosa 435<d<565 (ligera)"]
[301,607,"Madera frondosa 565<d<750 (peso medio)",700,0.18,"-",50,"-",null,null,null,null,null,null,null,null,null,null,null,null,null,null,null,null,null,null,301,"Madera frondosa 565<d<750 (peso medio)"]
[302,608,"Madera frondosa 750<d<870 (pesada)",750,0.23,"-",50,"-",null,null,null,null,null,null,null,null,null,null,null,null,null,null,null,null,null,null,302,"Madera frondosa 750<d<870 (pesada)"]
[303,609,"Madera frondosa >870 (muy pesada)",800,0.28999999999999998,"-",50,"-",null,null,null,null,null,null,null,null,null,null,null,null,null,null,null,null,null,null,303,"Madera frondosa >870 (muy pesada)"]
[304,650,"----------",null,null,null,null,null,"-",null,null,null,null,null,null,null,null,null,null,null,null,null,null,null,null,null,304,"----------"]
[305,651,"10.- METALES",null,null,null,null,null,"-",null,null,null,null,null,null,null,null,null,null,null,null,null,null,null,null,null,305,"10.- METALES"]
[306,652,"Acero",7800,50,"-",1000000,"-",null,null,null,null,null,null,null,null,null,null,null,null,null,null,null,null,null,null,306,"Acero"]
[307,653,"Acero inoxidable",7900,17,"-",1000000,"-",null,null,null,null,null,null,null,null,null,null,null,null,null,null,null,null,null,null,307,"Acero inoxidable"]
[308,654,"Aleaciones de aluminio",2800,160,"-",1000000,"-",null,null,null,null,null,null,null,null,null,null,null,null,null,null,null,null,null,null,308,"Aleaciones de aluminio"]
[309,655,"Bronce",8700,65,"-",1000000,"-",null,null,null,null,null,null,null,null,null,null,null,null,null,null,null,null,null,null,309,"Bronce"]
[310,656,"Cobre",8900,380,"-",1000000,"-",null,null,null,null,null,null,null,null,null,null,null,null,null,null,null,null,null,null,310,"Cobre"]
[311,657,"Hierro, fundición",7500,50,"-",1000000,"-",null,null,null,null,null,null,null,null,null,null,null,null,null,null,null,null,null,null,311,"Hierro, fundición"]
[312,658,"Latón",8400,120,"-",1000000,"-",null,null,null,null,null,null,null,null,null,null,null,null,null,null,null,null,null,null,312,"Latón"]
[313,659,"Plomo",11300,35,"-",1000000,"-",null,null,null,null,null,null,null,null,null,null,null,null,null,null,null,null,null,null,313,"Plomo"]
[{"$f":"A314+1","v":314},660,"Zinc",7200,110,"-",1000000,"-",null,null,null,null,null,null,null,null,null,null,null,null,null,null,null,null,null,null,314,"Zinc"]
[315,699,"-----------",null,null,null,null,null,"-",null,null,null,null,null,null,null,null,null,null,null,null,null,null,null,null,null,315,"-----------"]
[316,700,"11.- LÁMINAS, ASFALTOS Y BETUNES",null,null,null,null,null,"-",null,null,null,null,null,null,null,null,null,null,null,null,null,null,null,null,null,316,"11.- LÁMINAS, ASFALTOS Y BETUNES"]
[317,701,"-----------",null,null,null,null,null,"-",null,null,null,null,null,null,null,null,null,null,null,null,null,null,null,null,null,317,"-----------"]
[318,702,"11.1.- BARRERAS DE VAPOR ------------",null,null,null,null,null,"-",null,null,null,null,null,null,null,null,null,null,null,null,null,null,null,null,null,318,"11.1.- BARRERAS DE VAPOR ------------"]
[319,703,"Lámina de aluminio 0,05 mm","-","-","-","-",1500,"-",null,null,null,null,null,null,null,null,null,null,null,null,null,null,null,null,null,319,"Lámina de aluminio 0,05 mm"]
[320,704,"Lámina de PE (grapada) 0.15 mm","-","-","-","-",8,"-",null,null,null,null,null,null,null,null,null,null,null,null,null,null,null,null,null,320,"Lámina de PE (grapada) 0.15 mm"]
[321,705,"Lámina de PVC","-","-","-","-",30,"-",null,null,null,null,null,null,null,null,null,null,null,null,null,null,null,null,null,321,"Lámina de PVC"]
[322,706,"Lámina poliester 0.2 mm","-","-","-","-",50,"-",null,null,null,null,null,null,null,null,null,null,null,null,null,null,null,null,null,{"$f":"IF(A323=0,\"\",A323)","v":322},{"$f":"IF(C323=0,\"\",C323)","v":"Lámina poliester 0.2 mm"}]
[323,707,"Lámina polietileno 0,15 mm","-","-","-","-",50,"-",null,null,null,null,null,null,null,null,null,null,null,null,null,null,null,null,null,323,"Lámina polietileno 0,15 mm"]
[324,708,"Lámina polietileno 0,25 mm","-","-","-","-",100,"-",null,null,null,null,null,null,null,null,null,null,null,null,null,null,null,null,null,324,"Lámina polietileno 0,25 mm"]
[325,709,"Membrana transpirable","-","-","-","-",0.2,"-",null,null,null,null,null,null,null,null,null,null,null,null,null,null,null,null,null,325,"Membrana transpirable"]
[326,710,"Papel aluminizado 0,4 mm","-","-","-","-",10,"-",null,null,null,null,null,null,null,null,null,null,null,null,null,null,null,null,null,326,"Papel aluminizado 0,4 mm"]
[327,711,"Papel bituminoso 0,1 mm","-","-","-","-",2,"-",null,null,null,null,null,null,null,null,null,null,null,null,null,null,null,null,null,327,"Papel bituminoso 0,1 mm"]
[328,749,"-----------",null,null,null,null,null,"-",null,null,null,null,null,null,null,null,null,null,null,null,null,null,null,null,null,328,"-----------"]
[329,750,"11.2.- ASFALTOS Y BETUNES ------------------",null,null,null,null,null,"-",null,null,null,null,null,null,null,null,null,null,null,null,null,null,null,null,null,329,"11.2.- ASFALTOS Y BETUNES ------------------"]
[330,751,"Asfalto",2100,0.7,"-",50000,"-",null,null,null,null,null,null,null,null,null,null,null,null,null,null,null,null,null,null,330,"Asfalto"]
[331,752,"Asfalto arenoso",2100,0.15,"-",50000,"-",null,null,null,null,null,null,null,null,null,null,null,null,null,null,null,null,null,null,331,"Asfalto arenoso"]
[332,753,"Betún en fieltro o lámina",1100,0.23,"-",50000,"-",null,null,null,null,null,null,null,null,null,null,null,null,null,null,null,null,null,null,332,"Betún en fieltro o lámina"]
[333,754,"Betún puro",1050,0.17,"-",50000,"-",null,null,null,null,null,null,null,null,null,null,null,null,null,null,null,null,null,null,333,"Betún puro"]
[334,799,"------------",null,null,null,null,null,"-",null,null,null,null,null,null,null,null,null,null,null,null,null,null,null,null,null,334,"------------"]
[335,800,"12.- FORJADOS Y LOSAS",null,null,null,null,null,"-",null,null,null,null,null,null,null,null,null,null,null,null,null,null,null,null,null,335,"12.- FORJADOS Y LOSAS"]
[336,801,"------------",null,null,null,null,null,"-",null,null,null,null,null,null,null,null,null,null,null,null,null,null,null,null,null,336,"------------"]
[337,802,"12.1.- FORJADOS UNIDIRECCIONALES -------------",null,null,null,null,null,"-",null,null,null,null,null,null,null,null,null,null,null,null,null,null,null,null,null,337,"12.1.- FORJADOS UNIDIRECCIONALES -------------"]
[338,803,"FU cerámico 250 mm",2200,0.90800000000000003,0.27500000000000002,10,2.5,0.25,null,null,null,null,null,null,null,null,null,null,null,null,null,null,null,null,null,338,"FU cerámico 250 mm"]
[339,804,"FU cerámico 300 mm",1110,0.84599999999999997,0.35499999999999998,10,3,0.3,null,null,null,null,null,null,null,null,null,null,null,null,null,null,null,null,null,339,"FU cerámico 300 mm"]
[340,805,"FU cerámico 350 mm",1030,0.995,0.35199999999999998,10,3.5,0.35,null,null,null,null,null,null,null,null,null,null,null,null,null,null,null,null,null,340,"FU cerámico 350 mm"]
[341,806,"FU hormigón 250 mm",1330,1.323,0.189,80,20,0.25,null,null,null,null,null,null,null,null,null,null,null,null,null,null,null,null,null,341,"FU hormigón 250 mm"]
[342,807,"FU hormigón 300 mm",1240,1.4219999999999999,0.21099999999999999,80,24,0.3,null,null,null,null,null,null,null,null,null,null,null,null,null,null,null,null,null,342,"FU hormigón 300 mm"]
[343,808,"FU hormigón 350 mm",1180,1.528,0.22900000000000001,80,28,0.35,null,null,null,null,null,null,null,null,null,null,null,null,null,null,null,null,null,343,"FU hormigón 350 mm"]
[344,809,"FU hormigón aligerado 250 mm",1180,1.02,0.245,6,1.5,0.25,null,null,null,null,null,null,null,null,null,null,null,null,null,null,null,null,null,344,"FU hormigón aligerado 250 mm"]
[345,810,"FU hormigón aligerado 300 mm",1090,1.1279999999999999,0.26600000000000001,7,2.1,0.3,null,null,null,null,null,null,null,null,null,null,null,null,null,null,null,null,null,345,"FU hormigón aligerado 300 mm"]
[{"$f":"A346+1","v":346},811,"FU hormigón aligerado 350 mm",1035,1.2110000000000001,0.28899999999999998,8,2.8,0.35,null,null,null,null,null,null,null,null,null,null,null,null,null,null,null,null,null,346,"FU hormigón aligerado 350 mm"]
[347,812,"FU hormigón aligerado 400 mm",985,1.3109999999999999,0.30499999999999999,9,3.6,0.4,null,null,null,null,null,null,null,null,null,null,null,null,null,null,null,null,null,347,"FU hormigón aligerado 400 mm"]
[348,813,"FU EPS mecaniz. enrasado 250 mm",800,0.26600000000000001,0.94,60,15,0.25,null,null,null,null,null,null,null,null,null,null,null,null,null,null,null,null,null,348,"FU EPS mecaniz. enrasado 250 mm"]
[349,814,"FU EPS mecaniz. enrasado 300 mm",750,0.25600000000000001,1.1719999999999999,60,18,0.3,null,null,null,null,null,null,null,null,null,null,null,null,null,null,null,null,null,349,"FU EPS mecaniz. enrasado 300 mm"]
[350,815,"FU EPS mecaniz. enrasado 350 mm",700,0.255,1.373,60,21,0.35,null,null,null,null,null,null,null,null,null,null,null,null,null,null,null,null,null,350,"FU EPS mecaniz. enrasado 350 mm"]
[351,816,"FU EPS mold. descolgado 250 mm",710,0.17599999999999999,1.42,60,15,0.25,null,null,null,null,null,null,null,null,null,null,null,null,null,null,null,null,null,351,"FU EPS mold. descolgado 250 mm"]
[352,817,"FU EPS mold. descolgado 300 mm",670,0.2,1.5,60,18,0.3,null,null,null,null,null,null,null,null,null,null,null,null,null,null,null,null,null,352,"FU EPS mold. descolgado 300 mm"]
[353,818,"FU EPS mold. descolgado 350 mm",640,0.223,1.57,60,21,0.35,null,null,null,null,null,null,null,null,null,null,null,null,null,null,null,null,null,353,"FU EPS mold. descolgado 350 mm"]
[354,819,"FU EPS mold. enrasado 250 mm",790,0.313,0.79900000000000004,60,15,0.25,null,null,null,null,null,null,null,null,null,null,null,null,null,null,null,null,null,354,"FU EPS mold. enrasado 250 mm"]
[355,820,"FU EPS mold. enrasado 300 mm",740,0.34100000000000003,0.88,60,18,0.3,null,null,null,null,null,null,null,null,null,null,null,null,null,null,null,null,null,355,"FU EPS mold. enrasado 300 mm"]
[356,821,"FU EPS mold. enrasado 350 mm",690,0.36799999999999999,0.95099999999999996,60,21,0.35,null,null,null,null,null,null,null,null,null,null,null,null,null,null,null,null,null,356,"FU EPS mold. enrasado 350 mm"]
[357,849,"------------",null,null,null,null,null,"-",null,null,null,null,null,null,null,null,null,null,null,null,null,null,null,null,null,357,"------------"]
[358,850,"12.2.- FORJADOS RETICULARES --------------------",null,null,null,null,null,"-",null,null,null,null,null,null,null,null,null,null,null,null,null,null,null,null,null,358,"12.2.- FORJADOS RETICULARES --------------------"]
[359,851,"FR sin entrevigado 250 mm",2350,4.1669999999999998,0.06,60,15,0.25,null,null,null,null,null,null,null,null,null,null,null,null,null,null,null,null,null,359,"FR sin entrevigado 250 mm"]
[360,852,"FR sin entrevigado 300 mm",2350,4.2859999999999996,7.0000000000000007E-2,60,18,0.3,null,null,null,null,null,null,null,null,null,null,null,null,null,null,null,null,null,360,"FR sin entrevigado 300 mm"]
[361,853,"FR sin entrevigado 350 mm",2350,4.6509999999999998,7.4999999999999997E-2,60,21,0.35,null,null,null,null,null,null,null,null,null,null,null,null,null,null,null,null,null,361,"FR sin entrevigado 350 mm"]
[362,854,"FR EPS mecaniz. enrasado 300 mm ",1470,0.66700000000000004,0.45,60,18,0.3,null,null,null,null,null,null,null,null,null,null,null,null,null,null,null,null,null,362,"FR EPS mecaniz. enrasado 300 mm "]
[363,855,"FR EPS mecaniz. enrasado 350 mm ",1420,0.70699999999999996,0.495,60,21,0.35,null,null,null,null,null,null,null,null,null,null,null,null,null,null,null,null,null,363,"FR EPS mecaniz. enrasado 350 mm "]
[364,856,"FR EPS mecaniz. enrasado 400 mm ",1390,0.74099999999999999,0.54,60,24,0.4,null,null,null,null,null,null,null,null,null,null,null,null,null,null,null,null,null,364,"FR EPS mecaniz. enrasado 400 mm "]
[365,857,"FR EPS mecaniz. enrasado 450 mm ",1360,0.76900000000000002,0.58499999999999996,60,27,0.45,null,null,null,null,null,null,null,null,null,null,null,null,null,null,null,null,null,365,"FR EPS mecaniz. enrasado 450 mm "]
[366,858,"FR EPS mold. descolgado 300 mm ",1330,0.35699999999999998,0.84,60,18,0.3,null,null,null,null,null,null,null,null,null,null,null,null,null,null,null,null,null,366,"FR EPS mold. descolgado 300 mm "]
[367,859,"FR EPS mold. descolgado 350 mm ",1310,0.40200000000000002,0.871,60,21,0.35,null,null,null,null,null,null,null,null,null,null,null,null,null,null,null,null,null,367,"FR EPS mold. descolgado 350 mm "]
[368,860,"FR EPS mold. descolgado 400 mm ",1290,0.44,0.90900000000000003,60,24,0.4,null,null,null,null,null,null,null,null,null,null,null,null,null,null,null,null,null,368,"FR EPS mold. descolgado 400 mm "]
[369,861,"FR EPS mold. descolgado 450 mm ",1280,0.47899999999999998,0.93899999999999995,60,27,0.45,null,null,null,null,null,null,null,null,null,null,null,null,null,null,null,null,null,369,"FR EPS mold. descolgado 450 mm "]
[370,862,"FR EPS mold. enrasado 300 mm ",1460,1.056,0.28399999999999997,60,18,0.3,null,null,null,null,null,null,null,null,null,null,null,null,null,null,null,null,null,370,"FR EPS mold. enrasado 300 mm "]
[371,863,"FR EPS mold. enrasado 350 mm ",1420,1.0649999999999999,0.32900000000000001,60,21,0.35,null,null,null,null,null,null,null,null,null,null,null,null,null,null,null,null,null,371,"FR EPS mold. enrasado 350 mm "]
[372,864,"FR EPS mold. enrasado 400 mm ",1380,1.073,0.373,60,24,0.4,null,null,null,null,null,null,null,null,null,null,null,null,null,null,null,null,null,372,"FR EPS mold. enrasado 400 mm "]
[373,865,"FR EPS mold. enrasado 450 mm ",1360,1.079,0.41699999999999998,60,27,0.45,null,null,null,null,null,null,null,null,null,null,null,null,null,null,null,null,null,373,"FR EPS mold. enrasado 450 mm "]
[374,870,"------------",null,null,null,null,null,"-",null,null,null,null,null,null,null,null,null,null,null,null,null,null,null,null,null,374,"------------"]
[375,871,"12.3.- LOSAS ALVEOLARES -------------------------",null,null,null,null,null,"-",null,null,null,null,null,null,null,null,null,null,null,null,null,null,null,null,null,375,"12.3.- LOSAS ALVEOLARES -------------------------"]
[376,872,"Losa alv. con capa comp. 200 mm",1810,1.4039999999999999,0.14199999999999999,80,16,0.2,null,null,null,null,null,null,null,null,null,null,null,null,null,null,null,null,null,376,"Losa alv. con capa comp. 200 mm"]
[377,873,"Losa alv. con capa comp. 250 mm",1580,1.56,0.16,80,20,0.25,null,null,null,null,null,null,null,null,null,null,null,null,null,null,null,null,null,377,"Losa alv. con capa comp. 250 mm"]
[{"$f":"A378+1","v":378},874,"Losa alv. con capa comp. 300 mm",1530,1.6180000000000001,0.185,80,24,0.3,null,null,null,null,null,null,null,null,null,null,null,null,null,null,null,null,null,378,"Losa alv. con capa comp. 300 mm"]
[379,875,"Losa alv. con capa comp. 350 mm",1440,1.698,0.20599999999999999,80,28,0.35,null,null,null,null,null,null,null,null,null,null,null,null,null,null,null,null,null,379,"Losa alv. con capa comp. 350 mm"]
[380,876,"Losa alv. con capa comp. 400 mm",1320,1.8,0.222,80,32,0.4,null,null,null,null,null,null,null,null,null,null,null,null,null,null,null,null,null,380,"Losa alv. con capa comp. 400 mm"]
[381,877,"Losa alv. con capa comp. 500 mm",1300,2.02,0.248,80,40,0.5,null,null,null,null,null,null,null,null,null,null,null,null,null,null,null,null,null,381,"Losa alv. con capa comp. 500 mm"]
[382,878,"Losa alv. sin capa comp. 200 mm",1410,1.4039999999999999,0.14199999999999999,80,16,0.2,null,null,null,null,null,null,null,null,null,null,null,null,null,null,null,null,null,382,"Losa alv. sin capa comp. 200 mm"]
[383,879,"Losa alv. sin capa comp. 250 mm",1380,1.56,0.16,80,20,0.25,null,null,null,null,null,null,null,null,null,null,null,null,null,null,null,null,null,383,"Losa alv. sin capa comp. 250 mm"]
[384,880,"Losa alv. sin capa comp. 300 mm",1290,1.6180000000000001,0.185,80,24,0.3,null,null,null,null,null,null,null,null,null,null,null,null,null,null,null,null,null,384,"Losa alv. sin capa comp. 300 mm"]
[385,881,"Losa alv. sin capa comp. 350 mm",1180,1.698,0.20599999999999999,80,28,0.35,null,null,null,null,null,null,null,null,null,null,null,null,null,null,null,null,null,385,"Losa alv. sin capa comp. 350 mm"]
[386,882,"Losa alv. sin capa comp. 400 mm",1180,1.8,0.222,80,32,0.4,null,null,null,null,null,null,null,null,null,null,null,null,null,null,null,null,null,{"$f":"IF(A387=0,\"\",A387)","v":386},{"$f":"IF(C387=0,\"\",C387)","v":"Losa alv. sin capa comp. 400 mm"}]
[387,883,"Losa alv. sin capa comp. 500 mm",1120,2.02,0.248,80,40,0.5,null,null,null,null,null,null,null,null,null,null,null,null,null,null,null,null,null,387,"Losa alv. sin capa comp. 500 mm"]
[388,885,"------------",null,null,null,null,null,"-",null,null,null,null,null,null,null,null,null,null,null,null,null,null,null,null,null,388,"------------"]
[389,886,"12.4.- LOSAS MACIZAS -------------------------------",null,null,null,null,null,"-",null,null,null,null,null,null,null,null,null,null,null,null,null,null,null,null,null,389,"12.4.- LOSAS MACIZAS -------------------------------"]
[390,887,"Hormigón 200 mm de canto",2500,2.5,0.08,80,16,0.2,null,null,null,null,null,null,null,null,null,null,null,null,null,null,null,null,null,390,"Hormigón 200 mm de canto"]
[391,888,"Hormigón 250 mm de canto",2500,2.5,0.1,80,20,0.25,null,null,null,null,null,null,null,null,null,null,null,null,null,null,null,null,null,391,"Hormigón 250 mm de canto"]
[392,889,"Hormigón 300 mm de canto",2500,2.5,0.12,80,24,0.3,null,null,null,null,null,null,null,null,null,null,null,null,null,null,null,null,null,392,"Hormigón 300 mm de canto"]
[393,890,"Hormigón 350 mm de canto",2500,2.5,0.14000000000000001,80,28,0.35,null,null,null,null,null,null,null,null,null,null,null,null,null,null,null,null,null,393,"Hormigón 350 mm de canto"]
[394,891,"Hormigón 400 mm de canto",2500,2.5,0.16,80,32,0.4,null,null,null,null,null,null,null,null,null,null,null,null,null,null,null,null,null,394,"Hormigón 400 mm de canto"]
[395,892,"Hormigón 500 mm de canto",2500,2.5,0.2,80,40,0.5,null,null,null,null,null,null,null,null,null,null,null,null,null,null,null,null,null,395,"Hormigón 500 mm de canto"]
[396,893,"Hormigón áridos ligeros 200 mm de canto",2000,1.67,0.12,80,16,0.2,null,null,null,null,null,null,null,null,null,null,null,null,null,null,null,null,null,396,"Hormigón áridos ligeros 200 mm de canto"]
[397,894,"Hormigón áridos ligeros 250 mm de canto",2000,1.67,0.15,80,20,0.25,null,null,null,null,null,null,null,null,null,null,null,null,null,null,null,null,null,397,"Hormigón áridos ligeros 250 mm de canto"]
[398,895,"Hormigón áridos ligeros 300 mm de canto",2000,1.67,0.18,80,24,0.3,null,null,null,null,null,null,null,null,null,null,null,null,null,null,null,null,null,398,"Hormigón áridos ligeros 300 mm de canto"]
[399,896,"Hormigón áridos ligeros 350 mm de canto",2000,1.67,0.21,80,28,0.35,null,null,null,null,null,null,null,null,null,null,null,null,null,null,null,null,null,399,"Hormigón áridos ligeros 350 mm de canto"]
[400,897,"Hormigón áridos ligeros 400 mm de canto",2000,1.67,0.24,80,32,0.4,null,null,null,null,null,null,null,null,null,null,null,null,null,null,null,null,null,400,"Hormigón áridos ligeros 400 mm de canto"]
[401,898,"Hormigón áridos ligeros 500 mm de canto",2000,1.67,0.3,80,40,0.5,null,null,null,null,null,null,null,null,null,null,null,null,null,null,null,null,null,401,"Hormigón áridos ligeros 500 mm de canto"]
[402,899,"-------------",null,null,null,null,null,"-",null,null,null,null,null,null,null,null,null,null,null,null,null,null,null,null,null,402,"-------------"]
[403,900,"13.- CUBIERTAS",null,null,null,null,null,"-",null,null,null,null,null,null,null,null,null,null,null,null,null,null,null,null,null,403,"13.- CUBIERTAS"]
[404,901,"Tejas de arcilla",2000,1,"-",30,"-",null,null,null,null,null,null,null,null,null,null,null,null,null,null,null,null,null,null,404,"Tejas de arcilla"]
[405,902,"Tejas de cerámica / porcelana",2300,1.3,"-",30,"-",null,null,null,null,null,null,null,null,null,null,null,null,null,null,null,null,null,null,405,"Tejas de cerámica / porcelana"]
[406,903,"Tejas de hormigón",2100,1.5,"-",60,"-",null,null,null,null,null,null,null,null,null,null,null,null,null,null,null,null,null,null,406,"Tejas de hormigón"]
[407,904,"Tejas de plástico",1000,0.2,"-",10000,"-",null,null,null,null,null,null,null,null,null,null,null,null,null,null,null,null,null,null,407,"Tejas de plástico"]
[408,999,"--------------",null,null,null,null,null,"-",null,null,null,null,null,null,null,null,null,null,null,null,null,null,null,null,null,408,"--------------"]
[409,1000,"14.- VIDRIOS SENCILLOS Y DOBLES",null,null,null,null,null,"-",null,null,null,null,null,null,null,null,null,null,null,null,null,null,null,null,null,409,"14.- VIDRIOS SENCILLOS Y DOBLES"]
[{"$f":"A410+1","v":410},1001,"--------------",null,null,null,null,null,"-",null,null,null,null,null,null,null,null,null,null,null,null,null,null,null,null,null,410,"--------------"]
[411,1002,"14.1.- VIDRIOS -------------------------------------",null,null,null,null,null,"-",null,null,null,null,null,null,null,null,null,null,null,null,null,null,null,null,null,411,"14.1.- VIDRIOS -------------------------------------"]
[412,1003,"Vidrio sodocalcico 1 (vidrio flotado)",2500,1,"-",1000000,"-",null,null,null,null,null,null,null,null,null,null,null,null,null,null,null,null,null,null,412,"Vidrio sodocalcico 1 (vidrio flotado)"]
[413,1004,"Vidrio sodocalcico 2 (vidrio flotado)",2500,1,"-",1000000,"-",null,null,null,null,null,null,null,null,null,null,null,null,null,null,null,null,null,null,413,"Vidrio sodocalcico 2 (vidrio flotado)"]
[414,1005,"Vidrio de cuarzo",2200,1.4,"-",1000000,"-",null,null,null,null,null,null,null,null,null,null,null,null,null,null,null,null,null,null,414,"Vidrio de cuarzo"]
[415,1006,"Vidrio prensado",2000,1.2,"-",1000000,"-",null,null,null,null,null,null,null,null,null,null,null,null,null,null,null,null,null,null,415,"Vidrio prensado"]
[416,1510,"---------------",null,null,null,null,null,"-",null,null,null,null,null,null,null,null,null,null,null,null,null,null,null,null,null,416,"---------------"]
[417,1511,"14.2.- CÁMARAS DE AIRE EN VIDRIOS DOBLES --",null,null,null,null,null,"-",null,null,null,null,null,null,null,null,null,null,null,null,null,null,null,null,null,417,"14.2.- CÁMARAS DE AIRE EN VIDRIOS DOBLES --"]
[418,1512,"C. aire 2 vidrios sin revestir; e = 6 mm","-","-",0.127,"-",0.01,6.0000000000000001E-3,null,null,null,null,null,null,null,null,null,null,null,null,null,null,null,null,null,418,"C. aire 2 vidrios sin revestir; e = 6 mm"]
[419,1513,"C. aire 2 vidrios sin revestir; e = 9 mm","-","-",0.154,"-",0.01,8.9999999999999993E-3,null,null,null,null,null,null,null,null,null,null,null,null,null,null,null,null,null,419,"C. aire 2 vidrios sin revestir; e = 9 mm"]
[420,1514,"C. aire 2 vidrios sin revestir; e = 12 mm","-","-",0.17299999999999999,"-",0.01,1.2E-2,null,null,null,null,null,null,null,null,null,null,null,null,null,null,null,null,null,420,"C. aire 2 vidrios sin revestir; e = 12 mm"]
[421,1515,"C. aire 2 vidrios sin revestir; e = 15 mm","-","-",0.186,"-",0.01,1.4999999999999999E-2,null,null,null,null,null,null,null,null,null,null,null,null,null,null,null,null,null,421,"C. aire 2 vidrios sin revestir; e = 15 mm"]
[422,1516,"C. aire 1 vidrio revestido ε = 0,8; e = 6 mm","-","-",0.13200000000000001,"-",0.01,6.0000000000000001E-3,null,null,null,null,null,null,null,null,null,null,null,null,null,null,null,null,null,422,"C. aire 1 vidrio revestido ε = 0,8; e = 6 mm"]
[423,1517,"C. aire 1 vidrio revestido ε = 0,8; e = 9 mm","-","-",0.16200000000000001,"-",0.01,8.9999999999999993E-3,null,null,null,null,null,null,null,null,null,null,null,null,null,null,null,null,null,423,"C. aire 1 vidrio revestido ε = 0,8; e = 9 mm"]
[424,1518,"C. aire 1 vidrio revestido ε = 0,8; e = 12 mm","-","-",0.182,"-",0.01,1.2E-2,null,null,null,null,null,null,null,null,null,null,null,null,null,null,null,null,null,424,"C. aire 1 vidrio revestido ε = 0,8; e = 12 mm"]
[425,1519,"C. aire 1 vidrio revestido ε = 0,8; e = 15 mm","-","-",0.19700000000000001,"-",0.01,1.4999999999999999E-2,null,null,null,null,null,null,null,null,null,null,null,null,null,null,null,null,null,425,"C. aire 1 vidrio revestido ε = 0,8; e = 15 mm"]
[426,1520,"C. aire 1 vidrio revestido ε = 0,4; e =  6 mm","-","-",0.16300000000000001,"-",0.01,6.0000000000000001E-3,null,null,null,null,null,null,null,null,null,null,null,null,null,null,null,null,null,426,"C. aire 1 vidrio revestido ε = 0,4; e =  6 mm"]
[427,1521,"C. aire 1 vidrio revestido ε = 0,4; e =  9 mm","-","-",0.21099999999999999,"-",0.01,8.9999999999999993E-3,null,null,null,null,null,null,null,null,null,null,null,null,null,null,null,null,null,427,"C. aire 1 vidrio revestido ε = 0,4; e =  9 mm"]
[428,1522,"C. aire 1 vidrio revestido ε = 0,4; e = 12 mm","-","-",0.247,"-",0.01,1.2E-2,null,null,null,null,null,null,null,null,null,null,null,null,null,null,null,null,null,428,"C. aire 1 vidrio revestido ε = 0,4; e = 12 mm"]
[429,1523,"C. aire 1 vidrio revestido ε = 0,4; e = 15 mm","-","-",0.27600000000000002,"-",0.01,1.4999999999999999E-2,null,null,null,null,null,null,null,null,null,null,null,null,null,null,null,null,null,429,"C. aire 1 vidrio revestido ε = 0,4; e = 15 mm"]
[430,1524,"C. aire 1 vidrio revestido ε = 0,2; e = 6 mm","-","-",0.19,"-",0.01,6.0000000000000001E-3,null,null,null,null,null,null,null,null,null,null,null,null,null,null,null,null,null,430,"C. aire 1 vidrio revestido ε = 0,2; e = 6 mm"]
[431,1525,"C. aire 1 vidrio revestido ε = 0,2; e = 9 mm","-","-",0.25900000000000001,"-",0.01,8.9999999999999993E-3,null,null,null,null,null,null,null,null,null,null,null,null,null,null,null,null,null,431,"C. aire 1 vidrio revestido ε = 0,2; e = 9 mm"]
[432,1526,"C. aire 1 vidrio revestido ε = 0,2; e = 12 mm","-","-",0.316,"-",0.01,1.2E-2,null,null,null,null,null,null,null,null,null,null,null,null,null,null,null,null,null,432,"C. aire 1 vidrio revestido ε = 0,2; e = 12 mm"]
[433,1527,"C. aire 1 vidrio revestido ε = 0,2; e = 15 mm","-","-",0.36299999999999999,"-",0.01,1.4999999999999999E-2,null,null,null,null,null,null,null,null,null,null,null,null,null,null,null,null,null,433,"C. aire 1 vidrio revestido ε = 0,2; e = 15 mm"]
[434,1528,"C. aire 1 vidrio revestido ε = 0,1; e = 6 mm","-","-",0.21099999999999999,"-",0.01,6.0000000000000001E-3,null,null,null,null,null,null,null,null,null,null,null,null,null,null,null,null,null,434,"C. aire 1 vidrio revestido ε = 0,1; e = 6 mm"]
[435,1529,"C. aire 1 vidrio revestido ε = 0,1; e = 9 mm","-","-",0.29799999999999999,"-",0.01,8.9999999999999993E-3,null,null,null,null,null,null,null,null,null,null,null,null,null,null,null,null,null,435,"C. aire 1 vidrio revestido ε = 0,1; e = 9 mm"]
[436,1530,"C. aire 1 vidrio revestido ε = 0,1; e  = 12 mm","-","-",0.376,"-",0.01,1.2E-2,null,null,null,null,null,null,null,null,null,null,null,null,null,null,null,null,null,436,"C. aire 1 vidrio revestido ε = 0,1; e  = 12 mm"]
[437,1531,"C. aire 1 vidrio revestido ε = 0,1; e = 15 mm","-","-",0.44600000000000001,"-",0.01,1.4999999999999999E-2,null,null,null,null,null,null,null,null,null,null,null,null,null,null,null,null,null,437,"C. aire 1 vidrio revestido ε = 0,1; e = 15 mm"]
[null,null,null,null,null,null,null,null,null,null,null,null,null,null,null,null,null,null,null,null,null,null,null,null,null,null,"",""]
[null,null,null,null,null,null,null,null,null,null,null,null,null,null,null,null,null,null,null,null,null,null,null,null,null,null,"",""]
[null,null,null,null,null,null,null,null,null,null,null,null,null,null,null,null,null,null,null,null,null,null,null,null,null,null,"",""]
[null,null,null,null,null,null,null,null,null,null,null,null,null,null,null,null,null,null,null,null,null,null,null,null,null,null,"",""]
[null,null,null,null,null,null,null,null,null,null,null,null,null,null,null,null,null,null,null,null,null,null,null,null,null,null,"",""]
[null,null,null,null,null,null,null,null,null,null,null,null,null,null,null,null,null,null,null,null,null,null,null,null,null,null,"",""]
[null,null,null,null,null,null,null,null,null,null,null,null,null,null,null,null,null,null,null,null,null,null,null,null,null,null,"",""]
[null,null,null,null,null,null,null,null,null,null,null,null,null,null,null,null,null,null,null,null,null,null,null,null,null,null,"",""]
[null,null,null,null,null,null,null,null,null,null,null,null,null,null,null,null,null,null,null,null,null,null,null,null,null,null,"",""]
[null,null,null,null,null,null,null,null,null,null,null,null,null,null,null,null,null,null,null,null,null,null,null,null,null,null,"",""]
[null,null,null,null,null,null,null,null,null,null,null,null,null,null,null,null,null,null,null,null,null,null,null,null,null,null,"",""]
[null,null,null,null,null,null,null,null,null,null,null,null,null,null,null,null,null,null,null,null,null,null,null,null,null,null,"",""]
[null,null,null,null,null,null,null,null,null,null,null,null,null,null,null,null,null,null,null,null,null,null,null,null,null,null,{"$f":"IF(A451=0,\"\",A451)","v":""},{"$f":"IF(C451=0,\"\",C451)","v":""}]
[null,null,null,null,null,null,null,null,null,null,null,null,null,null,null,null,null,null,null,null,null,null,null,null,null,null,"",""]
[null,null,null,null,null,null,null,null,null,null,null,null,null,null,null,null,null,null,null,null,null,null,null,null,null,null,"",""]
[null,null,null,null,null,null,null,null,null,null,null,null,null,null,null,null,null,null,null,null,null,null,null,null,null,null,"",""]
[null,null,null,null,null,null,null,null,null,null,null,null,null,null,null,null,null,null,null,null,null,null,null,null,null,null,"",""]
[null,null,null,null,null,null,null,null,null,null,null,null,null,null,null,null,null,null,null,null,null,null,null,null,null,null,"",""]
[null,null,null,null,null,null,null,null,null,null,null,null,null,null,null,null,null,null,null,null,null,null,null,null,null,null,"",""]
[null,null,null,null,null,null,null,null,null,null,null,null,null,null,null,null,null,null,null,null,null,null,null,null,null,null,"",""]
[null,null,null,null,null,null,null,null,null,null,null,null,null,null,null,null,null,null,null,null,null,null,null,null,null,null,"",""]
[null,null,null,null,null,null,null,null,null,null,null,null,null,null,null,null,null,null,null,null,null,null,null,null,null,null,"",""]
[null,null,null,null,null,null,null,null,null,null,null,null,null,null,null,null,null,null,null,null,null,null,null,null,null,null,"",""]
[null,null,null,null,null,null,null,null,null,null,null,null,null,null,null,null,null,null,null,null,null,null,null,null,null,null,"",""]
[null,null,null,null,null,null,null,null,null,null,null,null,null,null,null,null,null,null,null,null,null,null,null,null,null,null,"",""]
[null,null,null,null,null,null,null,null,null,null,null,null,null,null,null,null,null,null,null,null,null,null,null,null,null,null,"",""]
[null,null,null,null,null,null,null,null,null,null,null,null,null,null,null,null,null,null,null,null,null,null,null,null,null,null,"",""]
[null,null,null,null,null,null,null,null,null,null,null,null,null,null,null,null,null,null,null,null,null,null,null,null,null,null,"",""]
[null,null,null,null,null,null,null,null,null,null,null,null,null,null,null,null,null,null,null,null,null,null,null,null,null,null,"",""]
[null,null,null,null,null,null,null,null,null,null,null,null,null,null,null,null,null,null,null,null,null,null,null,null,null,null,"",""]
[null,null,null,null,null,null,null,null,null,null,null,null,null,null,null,null,null,null,null,null,null,null,null,null,null,null,"",""]
[null,null,null,null,null,null,null,null,null,null,null,null,null,null,null,null,null,null,null,null,null,null,null,null,null,null,"",""]
[null,null,null,null,null,null,null,null,null,null,null,null,null,null,null,null,null,null,null,null,null,null,null,null,null,null,"",""]
[null,null,null,null,null,null,null,null,null,null,null,null,null,null,null,null,null,null,null,null,null,null,null,null,null,null,"",""]
[null,null,null,null,null,null,null,null,null,null,null,null,null,null,null,null,null,null,null,null,null,null,null,null,null,null,"",""]
[null,null,null,null,null,null,null,null,null,null,null,null,null,null,null,null,null,null,null,null,null,null,null,null,null,null,"",""]
[null,null,null,null,null,null,null,null,null,null,null,null,null,null,null,null,null,null,null,null,null,null,null,null,null,null,"",""]
[null,null,null,null,null,null,null,null,null,null,null,null,null,null,null,null,null,null,null,null,null,null,null,null,null,null,"",""]
[null,null,null,null,null,null,null,null,null,null,null,null,null,null,null,null,null,null,null,null,null,null,null,null,null,null,"",""]
[null,null,null,null,null,null,null,null,null,null,null,null,null,null,null,null,null,null,null,null,null,null,null,null,null,null,"",""]
[null,null,null,null,null,null,null,null,null,null,null,null,null,null,null,null,null,null,null,null,null,null,null,null,null,null,"",""]
[null,null,null,null,null,null,null,null,null,null,null,null,null,null,null,null,null,null,null,null,null,null,null,null,null,null,"",""]
[null,null,null,null,null,null,null,null,null,null,null,null,null,null,null,null,null,null,null,null,null,null,null,null,null,null,"",""]
[null,null,null,null,null,null,null,null,null,null,null,null,null,null,null,null,null,null,null,null,null,null,null,null,null,null,"",""]
[null,null,null,null,null,null,null,null,null,null,null,null,null,null,null,null,null,null,null,null,null,null,null,null,null,null,"",""]
[null,null,null,null,null,null,null,null,null,null,null,null,null,null,null,null,null,null,null,null,null,null,null,null,null,null,"",""]
[null,null,null,null,null,null,null,null,null,null,null,null,null,null,null,null,null,null,null,null,null,null,null,null,null,null,"",""]
[null,null,null,null,null,null,null,null,null,null,null,null,null,null,null,null,null,null,null,null,null,null,null,null,null,null,"",""]
[null,null,null,null,null,null,null,null,null,null,null,null,null,null,null,null,null,null,null,null,null,null,null,null,null,null,"",""]
[null,null,null,null,null,null,null,null,null,null,null,null,null,null,null,null,null,null,null,null,null,null,null,null,null,null,"",""]
[null,null,null,null,null,null,null,null,null,null,null,null,null,null,null,null,null,null,null,null,null,null,null,null,null,null,"",""]
[null,null,null,null,null,null,null,null,null,null,null,null,null,null,null,null,null,null,null,null,null,null,null,null,null,null,"",""]
[null,null,null,null,null,null,null,null,null,null,null,null,null,null,null,null,null,null,null,null,null,null,null,null,null,null,"",""]
[null,null,null,null,null,null,null,null,null,null,null,null,null,null,null,null,null,null,null,null,null,null,null,null,null,null,"",""]
[null,null,null,null,null,null,null,null,null,null,null,null,null,null,null,null,null,null,null,null,null,null,null,null,null,null,"",""]
[null,null,null,null,null,null,null,null,null,null,null,null,null,null,null,null,null,null,null,null,null,null,null,null,null,null,"",""]
[null,null,null,null,null,null,null,null,null,null,null,null,null,null,null,null,null,null,null,null,null,null,null,null,null,null,"",""]
[null,null,null,null,null,null,null,null,null,null,null,null,null,null,null,null,null,null,null,null,null,null,null,null,null,null,"",""]
[null,null,null,null,null,null,null,null,null,null,null,null,null,null,null,null,null,null,null,null,null,null,null,null,null,null,"",""]
[null,null,null,null,null,null,null,null,null,null,null,null,null,null,null,null,null,null,null,null,null,null,null,null,null,null,"",""]
[null,null,null,null,null,null,null,null,null,null,null,null,null,null,null,null,null,null,null,null,null,null,null,null,null,null,"",""]
[null,null,null,null,null,null,null,null,null,null,null,null,null,null,null,null,null,null,null,null,null,null,null,null,null,null,"",""]

{"sheet":"Materiales_Carpint","index":24,"n_rows":75,"n_cols":9,"rows_kept":75,"cut":false,"hidden":false,"merged":[[15,7,17,8],[20,8,25,8]]}
[null,"Cod","Tipo de marco","Perm. aire [m³/h·m² a 100 Pa] ≤","Um (vertical) [W/m² K]"]
[{"$f":"0+1","v":1},0,"-",null,null,null,null,2]
[{"$f":"A2+1","v":2},1,"1.- VENTANAS Y PUERTAS (PARTE CIEGA ≤ 50%)"]
[3,2,"-"]
[4,3,"1.1.- MARCO METÁLICO (CAT-EC-CTE)"]
[5,4,"Aluminio con R.P.T. entre 4 y 12 mm",27,4]
[6,5,"Aluminio con R.P.T. > 12 mm",27,3.2]
[7,6,"Aluminio sin R.P.T.",27,5.7]
[8,100,"-"]
[9,101,"1.2.- MARCO DE PLÁSTICO (CAT-EC-CTE)",null,null,null,null,null,{"$f":"COUNTIF(A2:A994,\">0\")-COUNTIF(C2:C994,\"=*-*\")","v":48}]
[10,102,"PVC de 3 cavidades",27,1.8]
[11,103,"PVC de 2 cavidades",27,2.2000000000000002]
[12,104,"PUR con núcleo metálico (e PUR ≥ 5 mm)",27,2.8]
[13,200,"-"]
[14,201,"1.3.- MARCO DE MADERA"]
[15,202,"Madera (500 Kg/m³) 15 cms",27,1.1000000000000001]
[16,203,"Madera (500 Kg/m³) 12 cms",27,1.31]
[17,204,"Madera (500 Kg/m³) 10 cms",27,1.48]
[18,205,"Madera (500 Kg/m³) 8 cms",27,1.68]
[19,206,"Madera (500 Kg/m³) 5 cms (CAT-EC-CTE)",27,2]
[20,207,"Madera (700 Kg/m³) 15 cms",27,1.32,null,null,null,"NOTA.- Todas las transmitancias térmicas que se metan en esta tabla de características han de ser en posición vertical. La hoja de cálculo ya hace las correcciones necesarias cuando la carpintería se coloque horizontal"]
[21,208,"Madera (700 Kg/m³) 12 cms",27,1.58]
[22,209,"Madera (700 Kg/m³) 10 cms",27,1.72]
[23,210,"Madera (700 Kg/m³) 8 cms",27,1.93]
[24,211,"Madera (700 Kg/m³) 5 cms (CAT-EC-CTE)",27,2.1800000000000002]
[25,250,"--"]
[26,251,"2.- PUERTAS OPACAS"]
[27,252,"--"]
[28,253,"2.1.- DE MADERA MACIZA"]
[29,254,"Puerta de madera maciza de 3,0 cms de espesor",27,2.97]
[30,255,"Puerta de madera maciza de 3,5 cms de espesor",27,2.75]
[31,256,"Puerta de madera maciza de 4,0 cms de espesor",27,2.5499999999999998]
[32,257,"Puerta de madera maciza de 4,5 cms de espesor",27,2.38]
[33,270,"--"]
[{"$f":"A34+1","v":34},271,"2.2.- DE CHAPA METÁLICA"]
[35,272,"Puerta 2 chapas acero 2 mm; cámara 3 cm",27,2.92]
[36,273,"Puerta 2 chapas acero 2 mm; 3 cm PUR 0,032",27,0.9]
[37,299,"---"]
[38,300,"3.- VENTANAS DE CUBIERTA"]
[39,301,"Ventana de cubierta estandar aluminio_madera",27,2.5]
[40,399,"----"]
[41,400,"4.- LUCERNARIOS"]
[42,499,"-----"]
[43,500,"5.- MARCAS COMERCIALES"]
[44,501,"-----"]
[45,502,"5.1.- ALUMINIOS CORTIZO"]
[46,503,"COR 70 abisagrada con R.P.T. ",27,1.7]
[47,504,"COR Galicia aluminio_madera abisagrada con R.P.T. ",27,2.5]
[48,505,"COR 60 abisagrada con R.P.T. ",27,2.9]
[49,506,"COR 3500 abisagrada con R.P.T. ",27,2.9]
[50,507,"COR 65 c.c abisagrada con R.P.T. ",27,3.1]
[51,508,"COR 3000 abisagrada con R.P.T. ",27,3.4]
[52,509,"COR 50 abisagrada con R.P.T. ",27,3.5]
[53,510,"COR 60 hoja oculta abisagrada con R.P.T.",27,4]
[54,511,"COR 4500 corredera elevable con R.P.T.",27,4]
[55,512,"COR 4500 corredera elevable c.c con R.P.T.",27,4]
[56,513,"COR 4200 corredera con R.P.T.",27,4]
[57,514,"COR 5000 corredera doble con R.P.T.",27,4]
[58,515,"COR CLASICA c.c abisagrada sin R.P.T.",27,5.7]
[59,516,"COR 2300 abisagrada sin R.P.T.",27,5.7]
[60,517,"COR 2000 abisagrada sin R.P.T.",27,5.7]
[61,518,"COR 2000 corredera sin R.P.T.",27,5.7]
[62,519,"COR 4400 corredera c.c. sin R.P.T.",27,5.7]
[63,520,"COR 5000 corredera sin R.P.T.",27,5.7]
[64,521,"COR 5200 corredera sin R.P.T.",27,5.7]
[65,522,"COR 6200 corredera sin R.P.T.",27,5.7]
[{"$f":"A66+1","v":66},523,"COR 6500 corredera sin R.P.T.",27,5.7]
[67,524,"-----"]
[68,525,"5.2.- BENITO SISTEMAS"]
[69,526,"Ebania Elite M_68 (madera)",27,1.7]
[70,527,"Ebania Básica M_58 (madera)",27,1.8]
[71,528,"Blinder Premier MX_52 (Aluminio_madera)",27,1.9]
[72,529,"Blinder Confort MX_56 (Aluminio_madera)",27,2.1]
[73,530,"Blinder Urbana MX_45 (Aluminio_madera)",27,2]
[74,531,"Blinder Xana MX_45 (Aluminio_madera)",27,2]

{"sheet":"Materiales_Carpint (2)","index":25,"n_rows":122,"n_cols":9,"rows_kept":122,"cut":false,"hidden":false,"merged":[[25,8,32,8],[15,7,17,8],[20,8,24,8]]}
[null,"Cod","Tipo de vidrio","Uv (Vertical) [W/m² K]","g┴ (adimensional)"]
[{"$f":"0+1","v":1},0,"-",null,null,null,null,2]
[{"$f":"A2+1","v":2},1,"1.- ACRISTALAMIENTO SENCILLO"]
[3,2,"Cristal monolítico no revestido 4 mm ",5.7469999999999999,0.85]
[4,3,"Cristal monolítico no revestido 5 mm ",5.7140000000000004,0.85]
[5,4,"Cristal monolítico no revestido 6 mm ",5.6820000000000004,0.85]
[6,49,"--"]
[7,50,"2.- VIDRIO LAMINADO"]
[8,51,"Vidrio laminado 3+3",5.6,0.85]
[9,52,"Vidrio laminado 3+3a",5.6,0.85,null,null,null,{"$f":"COUNTIF(A2:A1000,\">0\")-COUNTIF(C2:C1000,\"=*-*\")","v":103}]
[10,53,"Vidrio laminado 4+4a",5.6,0.85]
[11,54,"Vidrio laminado 5+5a",5.5,0.85]
[12,55,"Vidrio laminado 6+6a",5.4,0.85]
[13,99,"---"]
[14,100,"3.- ACRISTALAMIENTO DOBLE"]
[15,101,"---"]
[16,102,"3.1.- 2 VIDRIOS SENCILLOS CON CÁMARA DE AIRE"]
[17,103,"Cristal no revestido, (ε = 0,89), 4/6/(4...6) aire",3.3,0.75]
[18,104,"Cristal no revestido, (ε = 0,89), 4/9/(4...6) aire",3,0.75]
[19,105,"Cristal no revestido, (ε = 0,89), 4/12/(4...6) aire",2.8,0.75]
[20,106,"Cristal no revestido, (ε = 0,89), 4/15/(4...6) aire",2.7,0.75,null,null,null,"NOTA.- Todas las transmitancias térmicas que se metan en esta tabla de características han de ser en posición vertical. La hoja de cálculo ya hace las correcciones necesarias cuando la carpintería se coloque horizontal"]
[21,107,"Cristal no revestido, (ε = 0,89), 4/20/(4...6) aire",2.7,0.75]
[22,108,"1 cristal revestido, (0,2 ≥ ε > 0,1), 4/6/(4...6) aire",2.7,0.75]
[23,109,"1 cristal revestido, (0,2 ≥ ε > 0,1), 4/9/(4...6) aire",2.2999999999999998,0.75]
[24,110,"1 cristal revestido, (0,2 ≥ ε > 0,1), 4/12/(4...6) aire",2,0.75]
[25,111,"1 cristal revestido, (0,2 ≥ ε > 0,1), 4/15/(4...6) aire",1.8,0.75,null,null,null,"NOTACIÓN: Los números separados por el símbolo + indican los espesores de los vidrios laminares adheridos con butiral. Si este último es acustico llevan la letra \"a\".\nLos números entre parentesis separados por 3 puntos suspensivos indican el rango de espesores de vidrio considerados en una de las hojas del vidrio doble con cámara de aire."]
[26,112,"1 cristal revestido, (0,2 ≥ ε > 0,1), 4/20/(4...6) aire",1.8,0.75]
[27,113,"1 cristal revestido, (0,1 ≥ ε > 0,03), 4/6/(4...6) aire",2.6,0.7]
[28,114,"1 cristal revestido, (0,1 ≥ ε > 0,03), 4/9/(4...6) aire",2.1,0.7]
[29,115,"1 cristal revestido, (0,1 ≥ ε > 0,03), 4/12/(4...6) aire",1.8,0.7]
[30,116,"1 cristal revestido, (0,1 ≥ ε > 0,03), 4/15/(4...6) aire",1.6,0.7]
[31,117,"1 cristal revestido, (0,1 ≥ ε > 0,03), 4/20/(4...6) aire",1.6,0.7]
[32,118,"1 cristal revestido, (ε ≤ 0,03), 4/6/(4...6) aire",2.5,0.7]
[33,119,"1 cristal revestido, (ε ≤ 0,03), 4/9/(4...6) aire",1.9,0.7]
[{"$f":"A34+1","v":34},120,"1 cristal revestido, (ε ≤ 0,03), 4/12/(4...6) aire",1.6,0.7]
[35,121,"1 cristal revestido, (ε ≤ 0,03), 4/15/(4...6) aire",1.4,0.7]
[36,122,"1 cristal revestido, (ε ≤ 0,03), 4/20/(4...6) aire",1.4,0.7]
[37,149,"---"]
[38,150,"3.2.- 2 VIDRIOS SENCILLOS CON CÁMARA DE ARGÓN"]
[39,151,"Cristal no revestido, (ε = 0,89), 4/6/4 argón",3,0.75]
[40,152,"Cristal no revestido, (ε = 0,89), 4/9/4 argón",2.8,0.75]
[41,153,"Cristal no revestido, (ε = 0,89), 4/12/4 argón",2.7,0.75]
[42,154,"Cristal no revestido, (ε = 0,89), 4/15/4 argón",2.6,0.75]
[43,155,"Cristal no revestido, (ε = 0,89), 4/20/4 argón",2.6,0.75]
[44,156,"1 cristal revestido, (ε ≤ 0,4), 4/6/4 argón",2.6,0.75]
[45,157,"1 cristal revestido, (ε ≤ 0,4), 4/9/4 argón",2.2999999999999998,0.75]
[46,158,"1 cristal revestido, (ε ≤ 0,4), 4/12/4 argón",2.1,0.75]
[47,159,"1 cristal revestido, (ε ≤ 0,4), 4/15/4 argón",2,0.75]
[48,160,"1 cristal revestido, (ε ≤ 0,4), 4/20/4 argón",2,0.75]
[49,161,"1 cristal revestido, (ε ≤ 0,2), 4/6/4 argón",2.2999999999999998,0.7]
[50,162,"1 cristal revestido, (ε ≤ 0,2), 4/9/4 argón",2,0.7]
[51,163,"1 cristal revestido, (ε ≤ 0,2), 4/12/4 argón",1.7,0.7]
[52,164,"1 cristal revestido, (ε ≤ 0,2), 4/15/4 argón",1.6,0.7]
[53,165,"1 cristal revestido, (ε ≤ 0,2), 4/20/4 argón",1.7,0.7]
[54,166,"1 cristal revestido, (ε ≤ 0,1), 4/6/4 argón",2.2000000000000002,0.7]
[55,167,"1 cristal revestido, (ε ≤ 0,1), 4/9/4 argón",1.7,0.7]
[56,168,"1 cristal revestido, (ε ≤ 0,1), 4/12/4 argón",1.5,0.7]
[57,169,"1 cristal revestido, (ε ≤ 0,1), 4/15/4 argón",1.4,0.7]
[58,170,"1 cristal revestido, (ε ≤ 0,1), 4/20/4 argón",1.4,0.7]
[59,171,"1 cristal revestido, (ε ≤ 0,05), 4/6/4 argón",2.1,0.7]
[60,172,"1 cristal revestido, (ε ≤ 0,05), 4/9/4 argón",1.6,0.7]
[61,173,"1 cristal revestido, (ε ≤ 0,05), 4/12/4 argón",1.3,0.7]
[62,174,"1 cristal revestido, (ε ≤ 0,05), 4/15/4 argón",1.2,0.7]
[63,175,"1 cristal revestido, (ε ≤ 0,05), 4/20/4 argón",1.2,0.7]
[64,199,"---"]
[65,200,"3.3.- 1 VIDRIO SENCILLO Y OTRO LAMINADO - CÁMARA DE AIRE"]
[{"$f":"A66+1","v":66},201,"Cristal no revestido, (ε = 0,89), 4/6/(3+3...6+6) aire",3.2,0.75]
[67,202,"Cristal no revestido, (ε = 0,89), 4/9/(3+3...6+6) aire",3,0.75]
[68,203,"Cristal no revestido, (ε = 0,89), 4/12/(3+3...6+6) aire",2.8,0.75]
[69,204,"Cristal no revestido, (ε = 0,89), 4/15/(3+3...6+6) aire",2.7,0.75]
[70,205,"Cristal no revestido, (ε = 0,89), 4/20/(3+3...6+6) aire",2.7,0.75]
[71,206,"Cristal no revestido, (0,2 ≥ ε > 0,1), 4/6/(3+3...6+6) aire",2.7,0.7]
[72,207,"Cristal no revestido, (0,2 ≥ ε > 0,1), 4/9/(3+3...6+6) aire",2.2999999999999998,0.7]
[73,208,"Cristal no revestido, (0,2 ≥ ε > 0,1), 4/12/(3+3...6+6) aire",2,0.7]
[74,209,"Cristal no revestido, (0,2 ≥ ε > 0,1), 4/15/(3+3...6+6) aire",1.8,0.7]
[75,210,"Cristal no revestido, (0,2 ≥ ε > 0,1), 4/20/(3+3...6+6) aire",1.8,0.7]
[76,211,"Cristal no revestido, (0,1 ≥ ε > 0,03), 4/6/(3+3...6+6) aire",2.5,0.7]
[77,212,"Cristal no revestido, (0,1 ≥ ε > 0,03), 4/9/(3+3...6+6) aire",2.1,0.7]
[78,213,"Cristal no revestido, (0,1 ≥ ε > 0,03), 4/12/(3+3...6+6) aire",1.8,0.7]
[79,214,"Cristal no revestido, (0,1 ≥ ε > 0,03), 4/15/(3+3...6+6) aire",1.6,0.7]
[80,215,"Cristal no revestido, (0,1 ≥ ε > 0,03), 4/20/(3+3...6+6) aire",1.6,0.7]
[81,216,"Cristal no revestido, (ε ≤ 0,03), 4/6/(3+3...6+6) aire",2.4,0.7]
[82,217,"Cristal no revestido, (ε ≤ 0,03), 4/9/(3+3...6+6) aire",1.9,0.7]
[83,218,"Cristal no revestido, (ε ≤ 0,03), 4/12/(3+3...6+6) aire",1.6,0.7]
[84,219,"Cristal no revestido, (ε ≤ 0,03), 4/15/(3+3...6+6) aire",1.4,0.7]
[85,220,"Cristal no revestido, (ε ≤ 0,03), 4/20/(3+3...6+6) aire",1.4,0.7]
[86,299,"----"]
[87,300,"4.- ACRISTALAMIENTO TRIPLE "]
[88,301,"----"]
[89,302,"4.1.- 3 VIDRIOS SENCILLOS CON CÁMARA DE AIRE"]
[90,303,"Cristal no revestido, (ε = 0,89), 4/6/4/6/4 aire",2.2999999999999998,0.7]
[91,304,"Cristal no revestido, (ε = 0,89), 4/9/4/9/4 aire",2,0.7]
[92,305,"Cristal no revestido, (ε = 0,89), 4/12/4/12/4 aire",1.9,0.7]
[93,306,"2 cristales revestidos, (ε ≤ 0,4), 4/6/4/6/4 aire",2,0.7]
[94,307,"2 cristales revestidos, (ε ≤ 0,4), 4/9/4/9/4 aire",1.7,0.7]
[95,308,"2 cristales revestidos, (ε ≤ 0,4), 4/12/4/12/4 aire",1.5,0.7]
[96,309,"2 cristales revestidos, (ε ≤ 0,2), 4/6/4/6/4 aire",1.8,0.7]
[97,310,"2 cristales revestidos, (ε ≤ 0,2), 4/9/4/9/4 aire",1.4,0.7]
[{"$f":"A98+1","v":98},311,"2 cristales revestidos, (ε ≤ 0,2), 4/12/4/12/4 aire",1.2,0.7]
[99,312,"2 cristales revestidos, (ε ≤ 0,1), 4/6/4/6/4 aire",1.7,0.7]
[100,313,"2 cristales revestidos, (ε ≤ 0,1), 4/9/4/9/4 aire",1.3,0.7]
[101,314,"2 cristales revestidos, (ε ≤ 0,1), 4/12/4/12/4 aire",1.1000000000000001,0.7]
[102,315,"2 cristales revestidos, (ε ≤ 0,05), 4/6/4/6/4 aire",1.6,0.7]
[103,316,"2 cristales revestidos, (ε ≤ 0,05), 4/9/4/9/4 aire",1.2,0.7]
[104,317,"2 cristales revestidos, (ε ≤ 0,05),4/12/4/12/4 aire",1,0.7]
[105,349,"----"]
[106,350,"4.2.- 3 VIDRIOS SENCILLOS CON CÁMARA DE ARGÓN"]
[107,351,"Cristal no revestido, (ε = 0,89), 4/6/4/6/4 argón",2.1,0.7]
[108,352,"Cristal no revestido, (ε = 0,89), 4/9/4/9/4 argón",1.9,0.7]
[109,353,"Cristal no revestido, (ε = 0,89), 4/12/4/12/4 argón",1.8,0.7]
[110,354,"2 cristales revestidos, (ε ≤ 0,4), 4/6/4/6/4 argón",1.7,0.7]
[111,355,"2 cristales revestidos, (ε ≤ 0,4), 4/9/4/9/4 argón",1.5,0.7]
[112,356,"2 cristales revestidos, (ε ≤ 0,4), 4/12/4/12/4 argón",1.3,0.7]
[113,357,"2 cristales revestidos, (ε ≤ 0,2), 4/6/4/6/4 argón",1.5,0.7]
[114,358,"2 cristales revestidos, (ε ≤ 0,2), 4/9/4/9/4 argón",1.2,0.7]
[115,359,"2 cristales revestidos, (ε ≤ 0,2), 4/12/4/12/4 argón",1,0.7]
[116,360,"2 cristales revestidos, (ε ≤ 0,1), 4/6/4/6/4 argón",1,0.7]
[117,361,"2 cristales revestidos, (ε ≤ 0,1), 4/9/4/9/4 argón",1,0.7]
[118,362,"2 cristales revestidos, (ε ≤ 0,1), 4/12/4/12/4 argón",0.9,0.7]
[119,363,"2 cristales revestidos, (ε ≤ 0,05), 4/6/4/6/4 argón",1.3,0.7]
[120,364,"2 cristales revestidos, (ε ≤ 0,05), 4/9/4/9/4 argón",0.9,0.7]
[121,365,"2 cristales revestidos, (ε ≤ 0,05),4/12/4/12/4 argón",0.8,0.7]

{"sheet":"Ficha","index":26,"n_rows":88,"n_cols":32,"rows_kept":88,"cut":false,"hidden":false,"merged":[[48,1,48,7],[49,1,49,2],[49,6,49,7],[50,1,52,1],[5,1,5,2],[12,1,14,1],[15,1,17,1],[18,1,20,1],[21,1,23,1],[8,1,8,2],[8,6,8,7],[7,1,7,7],[9,1,11,1],[24,1,26,1],[33,1,33,2],[35,1,35,2],[34,1,34,2],[31,1,31,7],[32,1,32,2],[32,6,32,7],[27,1,29,1],[43,6,43,7],[37,1,37,7],[38,1,38,2],[38,6,38,7],[39,1,39,2],[44,1,44,2],[45,1,45,2],[46,1,46,2],[40,1,40,2],[41,1,41,2],[43,1,43,2]]}
[null,null,null,null,null,null,null,null,null,null,null,null,null,null,null,null,null,null,null,null,null,null,null,null,null,null,null,null,"Elemento","Rsi","Rse","Coef. Tª"]
[null,"Fichas justificativas de la opción simplificada",null,null,null,null,null,null,null,null,null,null,null,null,null,null,null,null,null,null,null,null,null,null,null,null,null,null,"Cubierta contacto aire exterior",0.1,0.04,1]
[null,null,null,null,null,null,null,null,null,null,null,null,null,null,null,null,null,null,null,null,null,null,null,null,null,null,null,null,"Forjado con ENH superior",0.1,0.1,0.9]
[null,"FICHA 1 Cálculo de los parámetros característicos medios",null,null,null,null,null,null,null,null,null,null,null,null,null,null,null,null,null,null,null,null,null,null,null,null,null,null,"Muro contacto aire exterior",0.13,0.04,1]
[null,null,null,null,null,null,null,null,null,null,null,null,null,null,null,null,null,null,null,null,null,null,null,null,null,null,null,null,"Muro en contacto con terreno",0.13,0,0.3]
[null,"ZONA CLIMÁTICA",null,{"$f":"IF(ZonaClimatica=0,\"\",ZonaClimatica)","v":""},"  Zona de baja carga interna",null,"  Zona de alta carga interna",null,null,null,null,null,null,null,null,null,null,null,null,null,null,null,null,null,null,null,null,null,"Partición vertical con ENH",0.13,0.13,0.9]
[null,null,null,null,null,null,null,null,null,null,null,null,null,null,null,null,null,null,null,null,null,null,null,null,null,null,null,null,"Solera apoyada terreno, z > 0,5 m",0.17,0,0.3]
[null,"MUROS (UMm) y (UTm)",null,null,null,null,null,null,null,null,null,null,null,null,null,null,null,null,null,null,null,null,null,null,null,null,null,null,"Solera apoyada terreno, z ≤ 0,5 m",0.17,0,0.8]
[null,"Tipos",null,"A (m²)","U (W/m²·K)","AxU (W/K)","Resultados",null,null,{"$f":"J11+J14+J17+J20+J23+J26+J35+J41","v":{"$error":"#REF!"}},null,null,null,null,null,null,null,null,"Muros","Orientación","Tipo","A (m²)","U (W/m²·K)","Umed (W/m²·K)",null,null,null,null,"Suelo con ENH",0.17,0.17,0.9]
[null,"N",null,null,{"$f":"IFERROR((1/((1/I10)-0.17+VLOOKUP(C10,$AC$2:$AF$11,2,FALSE)+VLOOKUP(C10,$AC$2:$AF$11,3,FALSE)))*VLOOKUP(C10,$AC$2:$AF$11,4,FALSE),0)","v":0},{"$f":"ROUND(D10*E10,2)","v":0},"SA=",{"$f":"SUM(D10:D12)","v":0},null,null,null,null,null,null,{"$f":"ROUND(IF(ISERROR(M10*N10),0,M10*N10),2)","v":0},{"$f":"SUM(M10:M12)","v":0},null,null,null,{"$f":"B10","v":"N"},{"$f":"C10","v":0},{"$f":"D10","v":0},{"$f":"E10","v":0},null,null,null,null,null,"Suelo contacto aire exterior",0.17,0.04,1]
[null,null,null,null,0,{"$f":"ROUND(D11*E11,2)","v":0},"SAxU=",{"$f":"SUM(F10:F12)*IF(#REF!=FALSE,1.15,1)","v":{"$error":"#REF!"}},null,{"$f":"IF(H11=\"\",1,0)","v":{"$error":"#REF!"}},null,null,null,null,0,{"$f":"SUM(O10:O12)","v":0},null,null,null,null,{"$f":"C11","v":0},{"$f":"D11","v":0},{"$f":"E11","v":0},null,null,null,null,null,"Suelo S/Cámara sanitaria o ENH",0.17,0.17,0.9]
[null,null,null,null,0,0,"UMm=SAxU / SA=",{"$f":"IF(ISERROR(ROUND(H11/H10,2)),0,ROUND(H11/H10,2))","v":0},null,null,null,null,null,null,0,{"$f":"ROUND(IF(ISERROR(P11/P10),0,P11/P10),2)","v":0},null,null,null,null,0,0,0,{"$f":"IF(SUM(V10:V12)=0,0,ROUND((V10*W10+V11*W11+V12*W12)/SUM(V10:V12),2))","v":0}]
[null,"E",null,null,0,0,"SA=",{"$f":"SUM(D13:D15)","v":0},null,null,null,null,null,null,0,{"$f":"SUM(M13:M15)","v":0},null,null,null,{"$f":"B13","v":"E"},0,0,0]
[null,null,null,null,0,0,"SAxU=",{"$f":"SUM(F13:F15)*IF(#REF!=FALSE,1.1,1)","v":{"$error":"#REF!"}},null,{"$f":"IF(H14=\"\",1,0)","v":{"$error":"#REF!"}},null,null,null,null,0,{"$f":"SUM(O13:O15)","v":0},null,null,null,null,0,0,0]
[null,null,null,null,0,0,"UMm=SAxU / SA=",{"$f":"IF(ISERROR(ROUND(H14/H13,2)),0,ROUND(H14/H13,2))","v":0},null,null,null,null,null,null,0,{"$f":"ROUND(IF(ISERROR(P14/P13),0,P14/P13),2)","v":0},null,null,null,null,0,0,0,{"$f":"IF(SUM(V13:V15)=0,0,ROUND((V13*W13+V14*W14+V15*W15)/SUM(V13:V15),2))","v":0},null,null,null,null,"Lista terreno"]
[null,"O",null,null,0,0,"SA=",{"$f":"SUM(D16:D18)","v":0},null,null,null,null,null,null,0,{"$f":"SUM(M16:M18)","v":0},null,null,null,{"$f":"B16","v":"O"},0,0,0,null,null,null,null,null,"Muro en contacto con terreno"]
[null,null,null,null,0,0,"SAxU=",{"$f":"SUM(F16:F18)*IF(#REF!=FALSE,1.1,1)","v":{"$error":"#REF!"}},null,{"$f":"IF(H17=\"\",1,0)","v":{"$error":"#REF!"}},null,null,null,null,0,{"$f":"SUM(O16:O18)","v":0},null,null,null,null,0,0,0,null,null,null,null,null,"Solera apoyada terreno, z > 0,5 m"]
[null,null,null,null,0,0,"UMm=SAxU / SA=",{"$f":"IF(ISERROR(ROUND(H17/H16,2)),0,ROUND(H17/H16,2))","v":0},null,null,null,null,null,null,0,{"$f":"ROUND(IF(ISERROR(P17/P16),0,P17/P16),2)","v":0},null,null,null,null,0,0,0,{"$f":"IF(SUM(V16:V18)=0,0,ROUND((V16*W16+V17*W17+V18*W18)/SUM(V16:V18),2))","v":0}]
[null,"S",null,null,0,0,"SA=",{"$f":"SUM(D19:D21)","v":0},null,null,null,null,null,null,0,{"$f":"SUM(M19:M21)","v":0},null,null,null,{"$f":"B19","v":"S"},0,0,0]
[null,null,null,null,0,0,"SAxU=",{"$f":"IF(ISERROR(SUM(F19:F21)),\"\",SUM(F19:F21))","v":0},null,{"$f":"IF(H20=\"\",1,0)","v":0},null,null,null,null,0,{"$f":"SUM(O19:O21)","v":0},null,null,null,null,0,0,0]
[null,null,null,null,0,0,"UMm=SAxU / SA=",{"$f":"IF(ISERROR(ROUND(H20/H19,2)),0,ROUND(H20/H19,2))","v":0},null,null,null,null,null,null,0,{"$f":"ROUND(IF(ISERROR(P20/P19),0,P20/P19),2)","v":0},null,null,null,null,0,0,0,{"$f":"IF(SUM(V19:V21)=0,0,ROUND((V19*W19+V20*W20+V21*W21)/SUM(V19:V21),2))","v":0}]
[null,"SE",null,null,0,0,"SA=",{"$f":"SUM(D22:D24)","v":0},null,null,null,null,null,null,0,{"$f":"SUM(M22:M24)","v":0},null,null,null,{"$f":"B22","v":"SE"},0,0,0]
[null,null,null,null,0,0,"SAxU=",{"$f":"SUM(F22:F24)*IF(#REF!=FALSE,1.05,1)","v":{"$error":"#REF!"}},null,{"$f":"IF(H23=\"\",1,0)","v":{"$error":"#REF!"}},null,null,null,null,0,{"$f":"SUM(O22:O24)","v":0},null,null,null,null,0,0,0]
[null,null,null,null,0,0,"UMm=SAxU / SA=",{"$f":"IF(ISERROR(ROUND(H23/H22,2)),0,ROUND(H23/H22,2))","v":0},null,null,null,null,null,null,0,{"$f":"ROUND(IF(ISERROR(P23/P22),0,P23/P22),2)","v":0},null,null,null,null,0,0,0,{"$f":"IF(SUM(V22:V24)=0,0,ROUND((V22*W22+V23*W23+V24*W24)/SUM(V22:V24),2))","v":0}]
[null,"SO",null,null,0,0,"SA=",{"$f":"SUM(D25:D27)","v":0},null,null,null,null,null,null,0,{"$f":"SUM(M25:M27)","v":0},null,null,null,{"$f":"B25","v":"SO"},0,0,0]
[null,null,null,null,0,0,"SAxU=",{"$f":"SUM(F25:F27)*IF(#REF!=FALSE,1.03,1)","v":{"$error":"#REF!"}},null,{"$f":"IF(H26=\"\",1,0)","v":{"$error":"#REF!"}},null,null,null,null,0,{"$f":"SUM(O25:O27)","v":0},null,null,null,null,0,0,0]
[null,null,null,null,0,0,"UMm=SAxU / SA=",{"$f":"IF(ISERROR(ROUND(H26/H25,2)),0,ROUND(H26/H25,2))","v":0},null,null,null,null,null,null,0,{"$f":"ROUND(IF(ISERROR(P26/P25),0,P26/P25),2)","v":0},null,null,null,null,0,0,0,{"$f":"IF(SUM(V25:V27)=0,0,ROUND((V25*W25+V26*W26+V27*W27)/SUM(V25:V27),2))","v":0}]
[null,"C TER",null,null,0,{"$f":"IF(ISERROR(ROUND(D28*E28,2)),0,ROUND(D28*E28,2))","v":0},"SA=",{"$f":"SUM(D28:D30)","v":0}]
[null,null,null,null,0,{"$f":"IF(ISERROR(ROUND(D29*E29,2)),0,ROUND(D29*E29,2))","v":0},"SAxU=",{"$f":"SUM(F28:F30)","v":0}]
[null,null,null,null,null,{"$f":"IF(ISERROR(ROUND(D30*E30,2)),0,ROUND(D30*E30,2))","v":0},"UTm=SAxU / SA=",{"$f":"IF(ISERROR(ROUND(H29/H28,2)),0,ROUND(H29/H28,2))","v":0}]
[]
[null,"SUELOS (USm)"]
[null,"Tipos",null,"A (m²)","U (W/m²·K)","AxU (W/K)","Resultados",null,null,null,null,null,null,null,null,null,null,null,"Suelo","Tipo","A (m²)","U (W/m²·K)"]
[null,null,null,null,{"$f":"IFERROR((1/((1/I34)-0.17+VLOOKUP(B34,$AC$2:$AF$11,2,FALSE)+VLOOKUP(B34,$AC$2:$AF$11,3,FALSE)))*VLOOKUP(B34,$AC$2:$AF$11,4,FALSE),0)","v":0},{"$f":"ROUND(D34*E34,2)","v":0},"SA=",{"$f":"SUM(D34:D36)","v":0},null,null,null,null,null,null,{"$f":"ROUND(S2FA1*S2FU1,2)","v":0},{"$f":"SUM(M34:M36)","v":0},null,null,null,{"$f":"B34","v":0},{"$f":"D34","v":0},0]
[null,null,null,null,{"$f":"IFERROR((1/((1/I35)-0.17+VLOOKUP(B35,$AC$2:$AF$11,2,FALSE)+VLOOKUP(B35,$AC$2:$AF$11,3,FALSE)))*VLOOKUP(B35,$AC$2:$AF$11,4,FALSE),0)","v":0},{"$f":"ROUND(D35*E35,2)","v":0},"SAxU=",{"$f":"IF(ISERROR(SUM(F34:F36)),\"\",SUM(F34:F36))","v":0},null,{"$f":"IF(H35=\"\",1,0)","v":0},null,null,null,null,{"$f":"ROUND(S2FA2*S2FU2,2)","v":0},{"$f":"SUM(O34:O36)","v":0},null,null,null,{"$f":"B35","v":0},0,0]
[null,null,null,null,{"$f":"IFERROR((1/((1/I36)-0.17+VLOOKUP(B36,$AC$2:$AF$11,2,FALSE)+VLOOKUP(B36,$AC$2:$AF$11,3,FALSE)))*VLOOKUP(B36,$AC$2:$AF$11,4,FALSE),0)","v":0},{"$f":"ROUND(D36*E36,2)","v":0},"USm=SAxU / SA=",{"$f":"IF(ISERROR(ROUND(H35/H34,2)),0,ROUND(H35/H34,2))","v":0},null,null,null,null,null,null,{"$f":"ROUND(S2FA3*S2FU3,2)","v":0},{"$f":"IF(ISERROR(ROUND(P35/FSArea,2)),0,ROUND(P35/FSArea,2))","v":0},null,null,null,{"$f":"B36","v":0},0,0]
[]
[null,"CUBIERTAS Y LUCERNARIOS (UCm y FLm)"]
[null,"Tipos",null,"A (m²)","U (W/m²·K)","AxU (W/K)","Resultados",null,null,null,null,null,null,null,null,null,null,null,"Cubierta","Tipo","A (m²)","U (W/m²·K)"]
[null,null,null,null,{"$f":"IFERROR((1/((1/I40)-0.17+VLOOKUP(B40,$AC$2:$AF$11,2,FALSE)+VLOOKUP(B40,$AC$2:$AF$11,3,FALSE)))*VLOOKUP(B40,$AC$2:$AF$11,4,FALSE),0)","v":0},{"$f":"ROUND(D40*E40,2)","v":0},"SA=",{"$f":"SUM(D40:D42)","v":0},null,null,null,null,null,null,{"$f":"ROUND(CAMF1*CUMF1,2)","v":0},{"$f":"SUM(M40:M41)","v":0},null,null,null,{"$f":"B40","v":0},{"$f":"D40","v":0},0]
[null,null,null,null,{"$f":"IFERROR((1/((1/I41)-0.17+VLOOKUP(B41,$AC$2:$AF$11,2,FALSE)+VLOOKUP(B41,$AC$2:$AF$11,3,FALSE)))*VLOOKUP(B41,$AC$2:$AF$11,4,FALSE),0)","v":0},{"$f":"ROUND(D41*E41,2)","v":0},"SAxU=",{"$f":"IF(ISERROR(SUM(F40:F42)),\"\",SUM(F40:F42))","v":0},null,{"$f":"IF(H41=\"\",1,0)","v":0},null,null,null,null,{"$f":"ROUND(CAMF2*CUMF2,2)","v":0},{"$f":"SUM(O40:O41)","v":0},null,null,null,{"$f":"B41","v":0},0,0]
[null,null,null,null,{"$f":"IFERROR((1/((1/I42)-0.17+VLOOKUP(B42,$AC$2:$AF$11,2,FALSE)+VLOOKUP(B42,$AC$2:$AF$11,3,FALSE)))*VLOOKUP(B42,$AC$2:$AF$11,4,FALSE),0)","v":0},{"$f":"ROUND(D42*E42,2)","v":0},"UCm=SAxU / SA=",{"$f":"IF(ISERROR(ROUND(H41/H40,2)),0,ROUND(H41/H40,2))","v":0},null,null,null,null,null,null,null,{"$f":"IF(ISERROR(ROUND(P41/FCArea,2)),0,ROUND(P41/FCArea,2))","v":0},null,null,null,{"$f":"B42","v":0},0,0]
[]
[null,"Tipos",null,"A (m²)","F","AxF (m²)","Resultados"]
[null,{"$f":"Carp_ext!B38","v":0},null,{"$f":"Carp_ext!N38","v":0},{"$f":"Carp_ext!M38","v":0},{"$f":"ROUND(D45*E45,2)","v":0},"SA=",{"$f":"SUM(D45:D47)","v":0}]
[null,{"$f":"Carp_ext!B39","v":0},null,{"$f":"Carp_ext!N39","v":0},{"$f":"Carp_ext!M39","v":0},{"$f":"ROUND(D46*E46,2)","v":0},"SAxF=",{"$f":"SUM(F45:F47)","v":0},null,null,null,null,null,null,null,null,null,null,"Suma áreas",{"$f":"H10+H13+H16+H19+H22+H25+H28+H34+H40+H45+H51","v":0}]
[null,{"$f":"Carp_ext!B40","v":0},null,{"$f":"Carp_ext!N40","v":0},{"$f":"Carp_ext!M40","v":0},{"$f":"ROUND(D47*E47,2)","v":0},"FLm=SAxF / SA=",{"$f":"IF(ISERROR(ROUND(H46/H45,2)),0,ROUND(H46/H45,2))","v":0}]
[]
[null,"HUECOS (UHm, FHm)"]
[null,"Tipos",null,"A (m²)","U (W/m²·K)","AxU (W/K)","Resultados"]
[null,"N",{"$f":"Carp_ext!C8","v":0},{"$f":"Carp_ext!N8","v":0},{"$f":"Carp_ext!L8","v":0},{"$f":"ROUND(D51*E51,2)","v":0},"SA=",{"$f":"SUM(D51:D53)","v":0}]
[null,null,{"$f":"Carp_ext!C9","v":0},{"$f":"Carp_ext!N9","v":0},{"$f":"Carp_ext!L9","v":0},{"$f":"ROUND(D52*E52,2)","v":0},"SAxU=",{"$f":"SUM(F51:F53)","v":0}]
[null,null,{"$f":"Carp_ext!C10","v":0},{"$f":"Carp_ext!N10","v":0},{"$f":"Carp_ext!L10","v":0},{"$f":"ROUND(D53*E53,2)","v":0},"UHm=SAxU / SA=",{"$f":"IF(ISERROR(ROUND(H52/H51,2)),0,ROUND(H52/H51,2))","v":0},null,null,null,null,null,null,null,null,null,null,"Huecos","Orientación","Tipo","A (m²)","U (W/m²·K)","Umed (W/m²·K)","Um,máx (W/m²·K)"]
[null,null,null,null,null,null,null,null,null,null,null,null,null,null,null,null,null,null,null,{"$f":"B51","v":"N"},{"$f":"C51","v":0},{"$f":"D51","v":0},{"$f":"E51","v":0}]
[null,null,null,null,null,null,null,null,null,null,null,null,null,null,null,null,null,null,null,null,{"$f":"C52","v":0},0,0]
[null,null,null,null,null,null,null,null,null,null,null,null,null,null,null,null,null,null,null,null,0,0,0,{"$f":"IF(SUM(V54:V56)=0,0,ROUND((V54*W54+V55*W55+V56*W56)/SUM(V54:V56),2))","v":0},{"$f":"Ficha3!J21","v":""}]
[null,{"$f":"IF(Proyecto=\"\",\"\",Proyecto&\" - \")&IF(Localidad=\"\",\"\",Localidad&\" - \")&IF(Localidad <>Provincia,\"\"&Provincia,\"\")","v":""},null,null,null,null,null,"Página 1 de 3",null,null,null,null,null,null,null,null,null,null,null,{"$f":"Ficha2!B10","v":"E"},{"$f":"Ficha2!C10","v":0},{"$f":"Ficha2!D10","v":0},{"$f":"Ficha2!E10","v":0}]
[null," ",null,null,null,null,null,null,null,null,null,null,null,null,null,null,null,null,null,null,{"$f":"Ficha2!C11","v":0},{"$f":"Ficha2!D11","v":0},{"$f":"Ficha2!E11","v":0}]
[null,null,null,null,null,null,null,null,null,null,null,null,null,null,null,null,null,null,null,null,{"$f":"Ficha2!C12","v":0},{"$f":"Ficha2!D12","v":0},{"$f":"Ficha2!E12","v":0}]
[null,null,null,null,null,null,null,null,null,null,null,null,null,null,null,null,null,null,null,null,{"$f":"Ficha2!C13","v":0},{"$f":"Ficha2!D13","v":0},{"$f":"Ficha2!E13","v":0}]
[null,null,null,null,null,null,null,null,null,null,null,null,null,null,null,null,null,null,null,null,{"$f":"Ficha2!C14","v":0},{"$f":"Ficha2!D14","v":0},{"$f":"Ficha2!E14","v":0},{"$f":"IF(SUM(V57:V61)=0,0,ROUND((V57*W57+V58*W58+V59*W59+V60*W60+V61*W61)/SUM(V57:V61),2))","v":0},{"$f":"Ficha3!J22","v":""}]
[null,null,null,null,null,null,null,null,null,null,null,null,null,null,null,null,null,null,null,{"$f":"Ficha2!B15","v":"O"},{"$f":"Ficha2!C15","v":0},{"$f":"Ficha2!D15","v":0},{"$f":"Ficha2!E15","v":0}]
[null,null,null,null,null,null,null,null,null,null,null,null,null,null,null,null,null,null,null,null,{"$f":"Ficha2!C16","v":0},{"$f":"Ficha2!D16","v":0},{"$f":"Ficha2!E16","v":0}]
[null,null,null,null,null,null,null,null,null,null,null,null,null,null,null,null,null,null,null,null,{"$f":"Ficha2!C17","v":0},{"$f":"Ficha2!D17","v":0},{"$f":"Ficha2!E17","v":0}]
[null,null,null,null,null,null,null,null,null,null,null,null,null,null,null,null,null,null,null,null,{"$f":"Ficha2!C18","v":0},{"$f":"Ficha2!D18","v":0},{"$f":"Ficha2!E18","v":0}]
[null,null,null,null,null,null,null,null,null,null,null,null,null,null,null,null,null,null,null,null,{"$f":"Ficha2!C19","v":0},{"$f":"Ficha2!D19","v":0},{"$f":"Ficha2!E19","v":0},{"$f":"IF(SUM(V62:V66)=0,0,ROUND((V62*W62+V63*W63+V64*W64+V65*W65+V66*W66)/SUM(V62:V66),2))","v":0},{"$f":"Ficha3!J22","v":""}]
[null,null,null,null,null,null,null,null,null,null,null,null,null,null,null,null,null,null,null,{"$f":"Ficha2!B20","v":"S"},{"$f":"Ficha2!C20","v":0},{"$f":"Ficha2!D20","v":0},{"$f":"Ficha2!E20","v":0}]
[null,null,null,null,null,null,null,null,null,null,null,null,null,null,null,null,null,null,null,null,{"$f":"Ficha2!C21","v":0},{"$f":"Ficha2!D21","v":0},{"$f":"Ficha2!E21","v":0}]
[null,null,null,null,null,null,null,null,null,null,null,null,null,null,null,null,null,null,null,null,{"$f":"Ficha2!C22","v":0},{"$f":"Ficha2!D22","v":0},{"$f":"Ficha2!E22","v":0}]
[null,null,null,null,null,null,null,null,null,null,null,null,null,null,null,null,null,null,null,null,{"$f":"Ficha2!C23","v":0},{"$f":"Ficha2!D23","v":0},{"$f":"Ficha2!E23","v":0}]
[null,null,null,null,null,null,null,null,null,null,null,null,null,null,null,null,null,null,null,null,{"$f":"Ficha2!C24","v":0},{"$f":"Ficha2!D24","v":0},{"$f":"Ficha2!E24","v":0},{"$f":"IF(SUM(V67:V71)=0,0,ROUND((V67*W67+V68*W68+V69*W69+V70*W70+V71*W71)/SUM(V67:V71),2))","v":0},{"$f":"Ficha3!J24","v":""}]
[null,null,null,null,null,null,null,null,null,null,null,null,null,null,null,null,null,null,null,{"$f":"Ficha2!B25","v":"SE"},{"$f":"Ficha2!C25","v":0},{"$f":"Ficha2!D25","v":0},{"$f":"Ficha2!E25","v":0}]
[null,null,null,null,null,null,null,null,null,null,null,null,null,null,null,null,null,null,null,null,{"$f":"Ficha2!C26","v":0},{"$f":"Ficha2!D26","v":0},{"$f":"Ficha2!E26","v":0}]
[null,null,null,null,null,null,null,null,null,null,null,null,null,null,null,null,null,null,null,null,{"$f":"Ficha2!C27","v":0},{"$f":"Ficha2!D27","v":0},{"$f":"Ficha2!E27","v":0}]
[null,null,null,null,null,null,null,null,null,null,null,null,null,null,null,null,null,null,null,null,{"$f":"Ficha2!C28","v":0},{"$f":"Ficha2!D28","v":0},{"$f":"Ficha2!E28","v":0}]
[null,null,null,null,null,null,null,null,null,null,null,null,null,null,null,null,null,null,null,null,{"$f":"Ficha2!C29","v":0},{"$f":"Ficha2!D29","v":0},{"$f":"Ficha2!E29","v":0},{"$f":"IF(SUM(V72:V76)=0,0,ROUND((V72*W72+V73*W73+V74*W74+V75*W75+V76*W76)/SUM(V72:V76),2))","v":0},{"$f":"Ficha3!J25","v":""}]
[null,null,null,null,null,null,null,null,null,null,null,null,null,null,null,null,null,null,null,{"$f":"Ficha2!B30","v":"SO"},{"$f":"Ficha2!C30","v":0},{"$f":"Ficha2!D30","v":0},{"$f":"Ficha2!E30","v":0}]
[null,null,null,null,null,null,null,null,null,null,null,null,null,null,null,null,null,null,null,null,{"$f":"Ficha2!C31","v":0},{"$f":"Ficha2!D31","v":0},{"$f":"Ficha2!E31","v":0}]
[null,null,null,null,null,null,null,null,null,null,null,null,null,null,null,null,null,null,null,null,{"$f":"Ficha2!C32","v":0},{"$f":"Ficha2!D32","v":0},{"$f":"Ficha2!E32","v":0}]
[null,null,null,null,null,null,null,null,null,null,null,null,null,null,null,null,null,null,null,null,{"$f":"Ficha2!C33","v":0},{"$f":"Ficha2!D33","v":0},{"$f":"Ficha2!E33","v":0}]
[null,null,null,null,null,null,null,null,null,null,null,null,null,null,null,null,null,null,null,null,{"$f":"Ficha2!C34","v":0},{"$f":"Ficha2!D34","v":0},{"$f":"Ficha2!E34","v":0},{"$f":"IF(SUM(V77:V81)=0,0,ROUND((V77*W77+V78*W78+V79*W79+V80*W80+V81*W81)/SUM(V77:V81),2))","v":0},{"$f":"Ficha3!J25","v":""}]
[]
[]
[]
[null,null,null,null,null,null,null,null,null,null,null,null,null,null,null,null,null,null,"Terreno","Tipo","A (m²)","U (W/m²·K)"]
[null,null,null,null,null,null,null,null,null,null,null,null,null,null,null,null,null,null,null,{"$f":"C28","v":0},0,0]
[null,null,null,null,null,null,null,null,null,null,null,null,null,null,null,null,null,null,null,0,0,0]
[null,null,null,null,null,null,null,null,null,null,null,null,null,null,null,null,null,null,null,0,0,0]

{"sheet":"Ficha2","index":27,"n_rows":59,"n_cols":20,"rows_kept":59,"cut":false,"hidden":false,"merged":[[8,8,8,9],[29,1,33,1],[24,1,28,1],[51,2,52,4],[37,2,37,7],[5,1,5,2],[14,1,18,1],[19,1,23,1],[8,1,8,2],[9,1,13,1],[7,1,7,2]]}
[null,null,null,null,null,null,null,null,null,null,null,null,false]
[null,null,null,null,null,null,null,null,null,null,null,null,null,null,null,null,null,null,"Suma áreas",{"$f":"J10+J15+J20+J25+J30","v":0}]
[]
[null,"FICHA 1 Cálculo de los parámetros característicos medios (Continuación)"]
[]
[null,"ZONA CLIMÁTICA",null,{"$f":"IF(ZonaClimatica=0,\"\",ZonaClimatica)","v":""},"  Zona de baja carga interna",null,null,null,"  Zona de alta carga interna"]
[]
[null,"HUECOS (UHm) y (FHm) (continuación)"]
[null,"Tipos",null,"A (m2)","U (W/m2·K)","F","AxU (W/K)","AxF (m2)","Resultados"]
[null,"E",{"$f":"Carp_ext!C11","v":0},{"$f":"Carp_ext!N11","v":0},{"$f":"Carp_ext!L11","v":0},{"$f":"Carp_ext!M11","v":0},{"$f":"D10*E10","v":0},{"$f":"D10*F10","v":0},"SA=",{"$f":"SUM(D10:D14)","v":0}]
[null,null,{"$f":"Carp_ext!C12","v":0},{"$f":"Carp_ext!N12","v":0},{"$f":"Carp_ext!L12","v":0},{"$f":"Carp_ext!M12","v":0},{"$f":"D11*E11","v":0},{"$f":"D11*F11","v":0},"SAxU=",{"$f":"SUM(G10:G14)","v":0}]
[null,null,{"$f":"Carp_ext!C13","v":0},{"$f":"Carp_ext!N13","v":0},{"$f":"Carp_ext!L13","v":0},{"$f":"Carp_ext!M13","v":0},0,0,"SAxF=",{"$f":"SUM(H10:H14)","v":0}]
[null,null,{"$f":"Carp_ext!C14","v":0},{"$f":"Carp_ext!N14","v":0},{"$f":"Carp_ext!L14","v":0},{"$f":"Carp_ext!M14","v":0},0,0,"UHm=SAxU / SA=",{"$f":"IF(ISERROR(J11/J10),0,ROUND(J11/J10,2))","v":0}]
[null,null,{"$f":"Carp_ext!C15","v":0},{"$f":"Carp_ext!N15","v":0},{"$f":"Carp_ext!L15","v":0},{"$f":"Carp_ext!M15","v":0},0,0,"FHm=SAxF / SA=",{"$f":"IF(ISERROR(J12/J10),0,ROUND(J12/J10,2))","v":0}]
[null,"O",{"$f":"Carp_ext!C16","v":0},{"$f":"Carp_ext!N16","v":0},{"$f":"Carp_ext!L16","v":0},{"$f":"Carp_ext!M16","v":0},0,0,"SA=",{"$f":"SUM(D15:D19)","v":0}]
[null,null,{"$f":"Carp_ext!C17","v":0},{"$f":"Carp_ext!N17","v":0},{"$f":"Carp_ext!L17","v":0},{"$f":"Carp_ext!M17","v":0},0,0,"SAxU=",{"$f":"SUM(G15:G19)","v":0}]
[null,null,{"$f":"Carp_ext!C18","v":0},{"$f":"Carp_ext!N18","v":0},{"$f":"Carp_ext!L18","v":0},{"$f":"Carp_ext!M18","v":0},0,0,"SAxF=",{"$f":"SUM(H15:H19)","v":0}]
[null,null,{"$f":"Carp_ext!C19","v":0},{"$f":"Carp_ext!N19","v":0},{"$f":"Carp_ext!L19","v":0},{"$f":"Carp_ext!M19","v":0},0,0,"UHm=SAxU / SA=",{"$f":"IF(ISERROR(J16/J15),0,ROUND(J16/J15,2))","v":0}]
[null,null,{"$f":"Carp_ext!C20","v":0},{"$f":"Carp_ext!N20","v":0},{"$f":"Carp_ext!L20","v":0},{"$f":"Carp_ext!M20","v":0},0,0,"FHm=SAxF / SA=",{"$f":"IF(ISERROR(J17/J15),0,ROUND(J17/J15,2))","v":0}]
[null,"S",{"$f":"Carp_ext!C21","v":0},{"$f":"Carp_ext!N21","v":0},{"$f":"Carp_ext!L21","v":0},{"$f":"Carp_ext!M21","v":0},0,0,"SA=",{"$f":"SUM(D20:D24)","v":0}]
[null,null,{"$f":"Carp_ext!C22","v":0},{"$f":"Carp_ext!N22","v":0},{"$f":"Carp_ext!L22","v":0},{"$f":"Carp_ext!M22","v":0},0,0,"SAxU=",{"$f":"SUM(G20:G24)","v":0}]
[null,null,{"$f":"Carp_ext!C23","v":0},{"$f":"Carp_ext!N23","v":0},{"$f":"Carp_ext!L23","v":0},{"$f":"Carp_ext!M23","v":0},0,0,"SAxF=",{"$f":"SUM(H20:H24)","v":0}]
[null,null,{"$f":"Carp_ext!C24","v":0},{"$f":"Carp_ext!N24","v":0},{"$f":"Carp_ext!L24","v":0},{"$f":"Carp_ext!M24","v":0},0,0,"UHm=SAxU / SA=",{"$f":"IF(ISERROR(J21/J20),0,ROUND(J21/J20,2))","v":0}]
[null,null,{"$f":"Carp_ext!C25","v":0},{"$f":"Carp_ext!N25","v":0},{"$f":"Carp_ext!L25","v":0},{"$f":"Carp_ext!M25","v":0},0,0,"FHm=SAxF / SA=",{"$f":"IF(ISERROR(J22/J20),0,ROUND(J22/J20,2))","v":0}]
[null,"SE",{"$f":"Carp_ext!C26","v":0},{"$f":"Carp_ext!N26","v":0},{"$f":"Carp_ext!L26","v":0},{"$f":"Carp_ext!M26","v":0},0,0,"SA=",{"$f":"SUM(D25:D29)","v":0}]
[null,null,{"$f":"Carp_ext!C27","v":0},{"$f":"Carp_ext!N27","v":0},{"$f":"Carp_ext!L27","v":0},{"$f":"Carp_ext!M27","v":0},0,0,"SAxU=",{"$f":"SUM(G25:G29)","v":0}]
[null,null,{"$f":"Carp_ext!C28","v":0},{"$f":"Carp_ext!N28","v":0},{"$f":"Carp_ext!L28","v":0},{"$f":"Carp_ext!M28","v":0},0,0,"SAxF=",{"$f":"SUM(H25:H29)","v":0}]
[null,null,{"$f":"Carp_ext!C29","v":0},{"$f":"Carp_ext!N29","v":0},{"$f":"Carp_ext!L29","v":0},{"$f":"Carp_ext!M29","v":0},0,0,"UHm=SAxU / SA=",{"$f":"IF(ISERROR(J26/J25),0,ROUND(J26/J25,2))","v":0}]
[null,null,{"$f":"Carp_ext!C30","v":0},{"$f":"Carp_ext!N30","v":0},{"$f":"Carp_ext!L30","v":0},{"$f":"Carp_ext!M30","v":0},0,0,"FHm=SAxF / SA=",{"$f":"IF(ISERROR(J27/J25),0,ROUND(J27/J25,2))","v":0}]
[null,"SO",{"$f":"Carp_ext!C31","v":0},{"$f":"Carp_ext!N31","v":0},{"$f":"Carp_ext!L31","v":0},{"$f":"Carp_ext!M31","v":0},0,0,"SA=",{"$f":"SUM(D30:D34)","v":0}]
[null,null,{"$f":"Carp_ext!C32","v":0},{"$f":"Carp_ext!N32","v":0},{"$f":"Carp_ext!L32","v":0},{"$f":"Carp_ext!M32","v":0},0,0,"SAxU=",{"$f":"SUM(G30:G34)","v":0}]
[null,null,{"$f":"Carp_ext!C33","v":0},{"$f":"Carp_ext!N33","v":0},{"$f":"Carp_ext!L33","v":0},{"$f":"Carp_ext!M33","v":0},0,0,"SAxF=",{"$f":"SUM(H30:H34)","v":0}]
[null,null,{"$f":"Carp_ext!C34","v":0},{"$f":"Carp_ext!N34","v":0},{"$f":"Carp_ext!L34","v":0},{"$f":"Carp_ext!M34","v":0},0,0,"UHm=SAxU / SA=",{"$f":"IF(ISERROR(J31/J30),0,ROUND(J31/J30,2))","v":0}]
[null,null,{"$f":"Carp_ext!C35","v":0},{"$f":"Carp_ext!N35","v":0},{"$f":"Carp_ext!L35","v":0},{"$f":"Carp_ext!M35","v":0},0,0,"FHm=SAxF / SA=",{"$f":"IF(ISERROR(J32/J30),0,ROUND(J32/J30,2))","v":0}]
[]
[null,{"$f":"IF($M$1=TRUE,\"Justificación del incremento de aislamiento sobre los valores límite de la Sección HE1\",\"\")","v":""}]
[]
[null,null,{"$f":"IF($M$1=TRUE,\"PÉRDIDAS CALORÍFICAS ANUALES EN kWh\",\"\")","v":""}]
[null,null,{"$f":"IF($M$1=TRUE,\"Mes\",\"\")","v":""},{"$f":"IF($M$1=TRUE,\"Según HE1\",\"\")","v":""},null,{"$f":"IF($M$1=TRUE,\"Según proyecto\",\"\")","v":""},null,{"$f":"IF($M$1=TRUE,\"Diferencia\",\"\")","v":""}]
[null,null,{"$f":"IF($M$1=TRUE,#REF!,\"\")","v":""},{"$f":"IF($M$1=TRUE,IF(#REF!=0,\"0,00\",#REF!),\"\")","v":""},null,{"$f":"IF($M$1=TRUE,IF(#REF!=0,\"0,00\",#REF!),\"\")","v":""},null,{"$f":"IF($M$1=TRUE,IF(#REF!=0,\"0,00\",#REF!),\"\")","v":""}]
[null,null,{"$f":"IF($M$1=TRUE,#REF!,\"\")","v":""},{"$f":"IF($M$1=TRUE,IF(#REF!=0,\"0,00\",#REF!),\"\")","v":""},null,{"$f":"IF($M$1=TRUE,IF(#REF!=0,\"0,00\",#REF!),\"\")","v":""},null,{"$f":"IF($M$1=TRUE,IF(#REF!=0,\"0,00\",#REF!),\"\")","v":""}]
[null,null,{"$f":"IF($M$1=TRUE,#REF!,\"\")","v":""},{"$f":"IF($M$1=TRUE,IF(#REF!=0,\"0,00\",#REF!),\"\")","v":""},null,{"$f":"IF($M$1=TRUE,IF(#REF!=0,\"0,00\",#REF!),\"\")","v":""},null,{"$f":"IF($M$1=TRUE,IF(#REF!=0,\"0,00\",#REF!),\"\")","v":""}]
[null,null,{"$f":"IF($M$1=TRUE,#REF!,\"\")","v":""},{"$f":"IF($M$1=TRUE,IF(#REF!=0,\"0,00\",#REF!),\"\")","v":""},null,{"$f":"IF($M$1=TRUE,IF(#REF!=0,\"0,00\",#REF!),\"\")","v":""},null,{"$f":"IF($M$1=TRUE,IF(#REF!=0,\"0,00\",#REF!),\"\")","v":""}]
[null,null,{"$f":"IF($M$1=TRUE,#REF!,\"\")","v":""},{"$f":"IF($M$1=TRUE,IF(#REF!=0,\"0,00\",#REF!),\"\")","v":""},null,{"$f":"IF($M$1=TRUE,IF(#REF!=0,\"0,00\",#REF!),\"\")","v":""},null,{"$f":"IF($M$1=TRUE,IF(#REF!=0,\"0,00\",#REF!),\"\")","v":""}]
[null,null,{"$f":"IF($M$1=TRUE,#REF!,\"\")","v":""},{"$f":"IF($M$1=TRUE,IF(#REF!=0,\"0,00\",#REF!),\"\")","v":""},null,{"$f":"IF($M$1=TRUE,IF(#REF!=0,\"0,00\",#REF!),\"\")","v":""},null,{"$f":"IF($M$1=TRUE,IF(#REF!=0,\"0,00\",#REF!),\"\")","v":""}]
[null,null,{"$f":"IF($M$1=TRUE,#REF!,\"\")","v":""},{"$f":"IF($M$1=TRUE,IF(#REF!=0,\"0,00\",#REF!),\"\")","v":""},null,{"$f":"IF($M$1=TRUE,IF(#REF!=0,\"0,00\",#REF!),\"\")","v":""},null,{"$f":"IF($M$1=TRUE,IF(#REF!=0,\"0,00\",#REF!),\"\")","v":""}]
[null,null,{"$f":"IF($M$1=TRUE,#REF!,\"\")","v":""},{"$f":"IF($M$1=TRUE,IF(#REF!=0,\"0,00\",#REF!),\"\")","v":""},null,{"$f":"IF($M$1=TRUE,IF(#REF!=0,\"0,00\",#REF!),\"\")","v":""},null,{"$f":"IF($M$1=TRUE,IF(#REF!=0,\"0,00\",#REF!),\"\")","v":""}]
[null,null,null,null,null,null,{"$f":"IF($M$1=TRUE,\"Ahorro total por mejora de aislamiento\",\"\")","v":""},{"$f":"IF($M$1=TRUE,IF(SUM(H40:H47)=0,\"0,00\",SUM(H40:H47)),\"\")","v":""},{"$f":"IF($M$1=TRUE,#REF!,\"\")","v":""}]
[null,null,null,null,null,null,{"$f":"IF($M$1=TRUE,\"Incremento de aislamiento en proyecto sobre la Sección HE1\",\"\")","v":""},{"$f":"IF($M$1=TRUE,IF(OR(PorcentAhorro=\"\",PorcentAhorro=0),\"0,00\",PorcentAhorro),\"\")","v":""},{"$f":"IF($M$1=TRUE,\"%\",\"\")","v":""}]
[]
[null,null,{"$f":"IF($M$1=TRUE,\"CÁLCULO:\",\"\")","v":""},null,null,null,null,null,{"$f":"IF($M$1=TRUE,PROPER(Inicio!C23)&\", \"&TEXT(TODAY(),\"d  mmmm  aaaa\"),\"\")","v":""}]
[null,null,{"$f":"IF($M$1=TRUE,\"Todos estos cálculos están basados en los datos introducidos en la 'FICHA 1 Cálculo de los parámetros característicos medios', relativos a ÁREAS y TRANSMITANCIAS TÉRMICAS de:\",\"\")","v":""},null,null,null,null,null,{"$f":"IF($M$1=TRUE,IF(Inicio!C22=\"\",\"\",\"El \"&(Inicio!C22)),\"\")","v":""}]
[]
[null,null,{"$f":"IF($M$1=TRUE,\"- Muros, cubiertas y suelos en contacto con el exterior, terreno o LNH\",\"\")","v":""}]
[null,null,{"$f":"IF($M$1=TRUE, \"- Lucernarios de cubierta\",\"\")","v":""},null,null,null,null,null,{"$f":"IF($M$1=TRUE,IF(Inicio!C22=\"\",UPPER(Inicio!C21),PROPER(Inicio!C21)),\"\")","v":""}]
[null,null,{"$f":"IF($M$1=TRUE,\"- Huecos de fachada en las diferentes orientaciones\",\"\")","v":""}]
[]
[null,{"$f":"IF(Proyecto=\"\",\"\",Proyecto&\" - \")&IF(Localidad=\"\",\"\",Localidad&\" - \")&IF(Localidad <>Provincia,\"\"&Provincia,\"\")","v":""},null,null,null,null,null,null,null,"Página 2 de 3"]
[null," "]

{"sheet":"Ficha3","index":28,"n_rows":65,"n_cols":63,"rows_kept":65,"cut":false,"hidden":false,"merged":[[49,1,50,4],[42,5,42,6],[27,9,27,11],[18,33,18,37],[18,48,18,52],[48,7,48,8],[49,7,49,8],[50,7,50,8],[46,7,46,8],[47,7,47,8],[45,7,45,8],[45,1,46,4],[47,1,48,4],[18,28,18,32],[18,23,18,27],[18,58,18,62],[44,7,44,8],[27,5,27,7],[43,7,43,8],[18,18,18,22],[18,53,18,57],[18,43,18,47],[33,1,33,15],[27,13,27,15],[43,1,44,4],[41,1,42,4],[40,1,40,15],[41,7,41,15],[41,5,41,6],[42,7,42,8],[18,38,18,42],[66,14,66,15],[51,1,52,4],[53,1,54,4],[55,1,56,4],[58,7,58,8],[52,7,52,8],[56,7,56,8],[63,14,63,15],[57,1,58,4],[57,7,57,8],[55,7,55,8],[54,7,54,8],[53,7,53,8],[51,7,51,8],[5,1,5,3],[5,5,5,10],[5,11,5,15],[7,1,7,12],[7,13,7,14],[8,1,8,12],[27,1,27,3],[9,1,9,12],[10,1,10,12],[11,1,11,12],[18,6,18,15],[12,1,12,12],[13,1,13,12],[14,1,14,12],[16,1,16,12],[18,1,18,4]]}
[null,true,false,null,null,null,null,null,null,null,null,null,null,null,null,null,null,null,null,null,null,null,null,{"$f":"MAX(Ficha!E10:E27)","v":0}]
[null,null,null,null,null,null,null,null,null,null,null,null,null,null,null,null,null,null,null,null,null,null,null,{"$f":"MAX(Ficha!E34:E36)","v":0}]
[null,"FICHA 2 CONFORMIDAD.- Demanda energética",null,null,null,null,null,null,null,null,null,null,null,null,null,null,null,null,null,null,null,null,null,{"$f":"MAX(Ficha!E40:E42)","v":0}]
[]
[]
[null,"ZONA CLIMÁTICA",null,null,{"$f":"IF(ZonaClimatica=0,\"\",ZonaClimatica)","v":""},"  Zona de baja carga interna",null,null,null,null,null,"Zona de alta carga interna"]
[]
[null,"  Cerramientos y particiones interiores de la envolvente térmica",null,null,null,null,null,null,null,null,null,null,null,"Umax(proyecto)(1)",null,"Umax(2)",null,null,{"$f":"IF(N9=\"\",0,IF(ISNUMBER(N9),0,1))","v":0},null,null,{"$f":"S8+S10+S11+S12+S15+S17","v":0}]
[null,"Muros de fachada",null,null,null,null,null,null,null,null,null,null,null,null,null,{"$f":"IF(ISERROR(VLOOKUP($E$6,ZONA,2)),\"\",VLOOKUP($E$6,ZONA,2))","v":""}]
[null,"Primer metro del perímetro de suelos apoyados y muros en contacto con el terreno",null,null,null,null,null,null,null,null,null,null,null,{"$f":"MAX(MUCT11,TUSZ1)","v":{"$error":"#NAME?"}},"≤",{"$f":"IF(ISERROR(VLOOKUP($E$6,ZONA,2)),\"\",VLOOKUP($E$6,ZONA,2))","v":""},null,null,{"$f":"IF(N11=\"\",0,IF(ISNUMBER(N11),0,1))","v":0}]
[null,"Particiones interiores en contacto con espacios no habitables",null,null,null,null,null,null,null,null,null,null,null,null,null,null,null,null,{"$f":"IF(N12=\"\",0,IF(ISNUMBER(N12),0,1))","v":0}]
[null,"Suelos",null,null,null,null,null,null,null,null,null,null,null,null,"≤",{"$f":"IF(ISERROR(VLOOKUP($E$6,ZONA,3)),\"\",VLOOKUP($E$6,ZONA,3))","v":""},null,null,{"$f":"IF(N13=\"\",0,IF(ISNUMBER(N13),0,1))","v":0}]
[null,"Cubiertas",null,null,null,null,null,null,null,null,null,null,null,null,"≤",{"$f":"IF(ISERROR(VLOOKUP($E$6,ZONA,4)),\"\",VLOOKUP($E$6,ZONA,4))","v":""}]
[null,"Vidrios y marcos",null,null,null,null,null,null,null,null,null,null,null,{"$f":"UMAXMA","v":0},"≤",{"$f":"IF(ISERROR(VLOOKUP($E$6,ZONA,9)),\"\",VLOOKUP($E$6,ZONA,9))","v":""}]
[null,"Medianerías",null,null,null,null,null,null,null,null,null,null,null,null,"≤",{"$f":"IF(ISERROR(VLOOKUP($E$6,ZONA,10)),\"\",VLOOKUP($E$6,ZONA,10))","v":""},null,null,{"$f":"IF(N15=\"\",0,IF(ISNUMBER(N15),0,1))","v":0}]
[]
[null,"Particiones interiores (edificios de viviendas)(3)",null,null,null,null,null,null,null,null,null,null,null,null,"≤",1.2,null,null,{"$f":"IF(N17=\"\",0,IF(ISNUMBER(N17),0,1))","v":0}]
[]
[null,"  MUROS DE FACHADA",null,null,null,null,"  HUECOS DE FACHADA",null,null,null,null,null,null,null,null,null,null,{"$f":"VLOOKUP($E$6,ZONA,11)","v":{"$error":"#N/A"}},"U-N (2)",null,null,null,null,"U-E/O (3)",null,null,null,null,"U-S y SE/SO (4)",null,null,null,null,"F-E/O BCI (6)",null,null,null,null,"F-S BCI (7)",null,null,null,null,"F-SE/SO BCI (8)",null,null,null,null,"F-E/O ACI (9)",null,null,null,null,"F-S ACI (10)",null,null,null,null,"F-SE/SO ACI (11)"]
[null,null,"UMm(4)",null,"UMlim(5)",null,null,"UHm(4)",null,"UHlim(5)",null,null,"FHm(4)",null,"FHlim(5)",null,null,null,"A","B","C","D","E","A","B","C","D","E","A","B","C","D","E","A","B","C","D","E","A","B","C","D","E","A","B","C","D","E","A","B","C","D","E","A","B","C","D","E","A","B","C","D","E"]
[null,"N",{"$f":"Ficha!H12","v":0},null,null,null,null,{"$f":"Ficha!H53","v":0},"≤",{"$f":"IF(ISERROR(IF(Z<=2,S21,IF(AND(Z>=3,Z<=4),T21,IF(AND(Z>=5,Z<=8),U21,IF(AND(Z>=9,Z<=11),V21,IF(Z=12,W21)))))),\"\",IF(Z<=2,S21,IF(AND(Z>=3,Z<=4),T21,IF(AND(Z>=5,Z<=8),U21,IF(AND(Z>=9,Z<=11),V21,IF(Z=12,W21))))))","v":""},null,null,null,null,null,null,null,{"$f":"Norte","v":"0 a 10"},{"$f":"IF($E$6=\"A3\",VLOOKUP($R$21,A_3,2),IF($E$6=\"A4\",VLOOKUP($R$21,A_4,2)))","v":false},{"$f":"IF($E$6=\"B3\",VLOOKUP($R$21,B_3,2),IF($E$6=\"B4\",VLOOKUP($R$21,B_4,2)))","v":false},{"$f":"IF($E$6=\"C1\",VLOOKUP($R$21,C_1,2),IF($E$6=\"C2\",VLOOKUP($R$21,C_2,2),IF($E$6=\"C3\",VLOOKUP($R$21,C_3,2),IF($E$6=\"C4\",VLOOKUP($R$21,C_4,2)))))","v":false},{"$f":"IF($E$6=\"D1\",VLOOKUP($R$21,D_1,2),IF($E$6=\"D2\",VLOOKUP($R$21,D_2,2),IF($E$6=\"D3\",VLOOKUP($R$21,D_3,2))))","v":false},{"$f":"IF($E$6=\"E1\",VLOOKUP($R$21,E_1,2))","v":false},{"$f":"IF($E$6=\"A3\",VLOOKUP($R$21,A_3,3),IF($E$6=\"A4\",VLOOKUP($R$21,A_4,3)))","v":false},{"$f":"IF($E$6=\"B3\",VLOOKUP($R$21,B_3,3),IF($E$6=\"B4\",VLOOKUP($R$21,B_4,3)))","v":false},{"$f":"IF($E$6=\"C1\",VLOOKUP($R$21,C_1,3),IF($E$6=\"C2\",VLOOKUP($R$21,C_2,3),IF($E$6=\"C3\",VLOOKUP($R$21,C_3,3),IF($E$6=\"C4\",VLOOKUP($R$21,C_4,3)))))","v":false},{"$f":"IF($E$6=\"D1\",VLOOKUP($R$21,D_1,3),IF($E$6=\"D2\",VLOOKUP($R$21,D_2,3),IF($E$6=\"D3\",VLOOKUP($R$21,D_3,3))))","v":false},{"$f":"IF($E$6=\"E1\",VLOOKUP($R$21,E_1,3))","v":false},{"$f":"IF($E$6=\"A3\",VLOOKUP($R$21,A_3,4),IF($E$6=\"A4\",VLOOKUP($R$21,A_4,4)))","v":false},{"$f":"IF($E$6=\"B3\",VLOOKUP($R$21,B_3,4),IF($E$6=\"B4\",VLOOKUP($R$21,B_4,4)))","v":false},{"$f":"IF($E$6=\"C1\",VLOOKUP($R$21,C_1,4),IF($E$6=\"C2\",VLOOKUP($R$21,C_2,4),IF($E$6=\"C3\",VLOOKUP($R$21,C_3,4),IF($E$6=\"C4\",VLOOKUP($R$21,C_4,4)))))","v":false},{"$f":"IF($E$6=\"D1\",VLOOKUP($R$21,D_1,4),IF($E$6=\"D2\",VLOOKUP($R$21,D_2,4),IF($E$6=\"D3\",VLOOKUP($R$21,D_3,4))))","v":false},{"$f":"IF($E$6=\"E1\",VLOOKUP($R$21,E_1,4))","v":false},{"$f":"IF($E$6=\"A3\",VLOOKUP($R$21,A_3,6),IF($E$6=\"A4\",VLOOKUP($R$21,A_4,6)))","v":false},{"$f":"IF($E$6=\"B3\",VLOOKUP($R$21,B_3,6),IF($E$6=\"B4\",VLOOKUP($R$21,B_4,6)))","v":false},{"$f":"IF($E$6=\"C1\",VLOOKUP($R$21,C_1,6),IF($E$6=\"C2\",VLOOKUP($R$21,C_2,6),IF($E$6=\"C3\",VLOOKUP($R$21,C_3,6),IF($E$6=\"C4\",VLOOKUP($R$21,C_4,6)))))","v":false},{"$f":"IF($E$6=\"D1\",VLOOKUP($R$21,D_1,6),IF($E$6=\"D2\",VLOOKUP($R$21,D_2,6),IF($E$6=\"D3\",VLOOKUP($R$21,D_3,6))))","v":false},{"$f":"IF($E$6=\"E1\",VLOOKUP($R$21,E_1,6))","v":false},{"$f":"IF($E$6=\"A3\",VLOOKUP($R$21,A_3,7),IF($E$6=\"A4\",VLOOKUP($R$21,A_4,7)))","v":false},{"$f":"IF($E$6=\"B3\",VLOOKUP($R$21,B_3,7),IF($E$6=\"B4\",VLOOKUP($R$21,B_4,7)))","v":false},{"$f":"IF($E$6=\"C1\",VLOOKUP($R$21,C_1,7),IF($E$6=\"C2\",VLOOKUP($R$21,C_2,7),IF($E$6=\"C3\",VLOOKUP($R$21,C_3,7),IF($E$6=\"C4\",VLOOKUP($R$21,C_4,7)))))","v":false},{"$f":"IF($E$6=\"D1\",VLOOKUP($R$21,D_1,7),IF($E$6=\"D2\",VLOOKUP($R$21,D_2,7),IF($E$6=\"D3\",VLOOKUP($R$21,D_3,7))))","v":false},{"$f":"IF($E$6=\"E1\",VLOOKUP($R$21,E_1,7))","v":false},{"$f":"IF($E$6=\"A3\",VLOOKUP($R$21,A_3,8),IF($E$6=\"A4\",VLOOKUP($R$21,A_4,8)))","v":false},{"$f":"IF($E$6=\"B3\",VLOOKUP($R$21,B_3,8),IF($E$6=\"B4\",VLOOKUP($R$21,B_4,8)))","v":false},{"$f":"IF($E$6=\"C1\",VLOOKUP($R$21,C_1,8),IF($E$6=\"C2\",VLOOKUP($R$21,C_2,8),IF($E$6=\"C3\",VLOOKUP($R$21,C_3,8),IF($E$6=\"C4\",VLOOKUP($R$21,C_4,8)))))","v":false},{"$f":"IF($E$6=\"D1\",VLOOKUP($R$21,D_1,8),IF($E$6=\"D2\",VLOOKUP($R$21,D_2,8),IF($E$6=\"D3\",VLOOKUP($R$21,D_3,8))))","v":false},{"$f":"IF($E$6=\"E1\",VLOOKUP($R$21,E_1,8))","v":false},{"$f":"IF($E$6=\"A3\",VLOOKUP($R$21,A_3,9),IF($E$6=\"A4\",VLOOKUP($R$21,A_4,9)))","v":false},{"$f":"IF($E$6=\"B3\",VLOOKUP($R$21,B_3,9),IF($E$6=\"B4\",VLOOKUP($R$21,B_4,9)))","v":false},{"$f":"IF($E$6=\"C1\",VLOOKUP($R$21,C_1,9),IF($E$6=\"C2\",VLOOKUP($R$21,C_2,9),IF($E$6=\"C3\",VLOOKUP($R$21,C_3,9),IF($E$6=\"C4\",VLOOKUP($R$21,C_4,9)))))","v":false},{"$f":"IF($E$6=\"D1\",VLOOKUP($R$21,D_1,9),IF($E$6=\"D2\",VLOOKUP($R$21,D_2,9),IF($E$6=\"D3\",VLOOKUP($R$21,D_3,9))))","v":false},{"$f":"IF($E$6=\"E1\",VLOOKUP($R$21,E_1,9))","v":false},{"$f":"IF($E$6=\"A3\",VLOOKUP($R$21,A_3,10),IF($E$6=\"A4\",VLOOKUP($R$21,A_4,10)))","v":false},{"$f":"IF($E$6=\"B3\",VLOOKUP($R$21,B_3,10),IF($E$6=\"B4\",VLOOKUP($R$21,B_4,10)))","v":false},{"$f":"IF($E$6=\"C1\",VLOOKUP($R$21,C_1,10),IF($E$6=\"C2\",VLOOKUP($R$21,C_2,10),IF($E$6=\"C3\",VLOOKUP($R$21,C_3,10),IF($E$6=\"C4\",VLOOKUP($R$21,C_4,10)))))","v":false},{"$f":"IF($E$6=\"D1\",VLOOKUP($R$21,D_1,10),IF($E$6=\"D2\",VLOOKUP($R$21,D_2,10),IF($E$6=\"D3\",VLOOKUP($R$21,D_3,10))))","v":false},{"$f":"IF($E$6=\"E1\",VLOOKUP($R$21,E_1,10))","v":false},{"$f":"IF($E$6=\"A3\",VLOOKUP($R$21,A_3,11),IF($E$6=\"A4\",VLOOKUP($R$21,A_4,11)))","v":false},{"$f":"IF($E$6=\"B3\",VLOOKUP($R$21,B_3,11),IF($E$6=\"B4\",VLOOKUP($R$21,B_4,11)))","v":false},{"$f":"IF($E$6=\"C1\",VLOOKUP($R$21,C_1,11),IF($E$6=\"C2\",VLOOKUP($R$21,C_2,11),IF($E$6=\"C3\",VLOOKUP($R$21,C_3,11),IF($E$6=\"C4\",VLOOKUP($R$21,C_4,11)))))","v":false},{"$f":"IF($E$6=\"D1\",VLOOKUP($R$21,D_1,11),IF($E$6=\"D2\",VLOOKUP($R$21,D_2,11),IF($E$6=\"D3\",VLOOKUP($R$21,D_3,11))))","v":false},{"$f":"IF($E$6=\"E1\",VLOOKUP($R$21,E_1,11))","v":false}]
[null,"E",{"$f":"Ficha!H15","v":0},null,null,null,null,{"$f":"Ficha2!J13","v":0},null,{"$f":"IF(ISERROR(IF(Z<=2,X22,IF(AND(Z>=3,Z<=4),Y22,IF(AND(Z>=5,Z<=8),Z22,IF(AND(Z>=9,Z<=11),AA22,IF(Z=12,AB22)))))),\"\",IF(Z<=2,X22,IF(AND(Z>=3,Z<=4),Y22,IF(AND(Z>=5,Z<=8),Z22,IF(AND(Z>=9,Z<=11),AA22,IF(Z=12,AB22))))))","v":""},null,null,{"$f":"Ficha2!J14","v":0},null,{"$f":"IF(E6=\"\",\"\",IF(OR(CIB=TRUE,CIB=-1),IF(Z<=2,AH22,IF(AND(Z>=3,Z<=4),AI22,IF(AND(Z>=5,Z<=8),AJ22,IF(AND(Z>=9,Z<=11),AK22,IF(Z=12,AL22))))),IF(CIB=FALSE,IF(Z<=2,AW22,IF(AND(Z>=3,Z<=4),AX22,IF(AND(Z>=5,Z<=8),AY22,IF(AND(Z>=9,Z<=11),AZ22,IF(Z=12,BA22))))))))","v":""},null,null,{"$f":"EsteOeste","v":"0 a 10"},{"$f":"IF($E$6=\"A3\",VLOOKUP($R$22,A_3,2),IF($E$6=\"A4\",VLOOKUP($R$22,A_4,2)))","v":false},{"$f":"IF($E$6=\"B3\",VLOOKUP($R$22,B_3,2),IF($E$6=\"B4\",VLOOKUP($R$22,B_4,2)))","v":false},{"$f":"IF($E$6=\"C1\",VLOOKUP($R$22,C_1,2),IF($E$6=\"C2\",VLOOKUP($R$22,C_2,2),IF($E$6=\"C3\",VLOOKUP($R$22,C_3,2),IF($E$6=\"C4\",VLOOKUP($R$22,C_4,2)))))","v":false},{"$f":"IF($E$6=\"D1\",VLOOKUP($R$22,D_1,2),IF($E$6=\"D2\",VLOOKUP($R$22,D_2,2),IF($E$6=\"D3\",VLOOKUP($R$22,D_3,2))))","v":false},{"$f":"IF($E$6=\"E1\",VLOOKUP($R$22,E_1,2))","v":false},{"$f":"IF($E$6=\"A3\",VLOOKUP($R$22,A_3,3),IF($E$6=\"A4\",VLOOKUP($R$22,A_4,3)))","v":false},{"$f":"IF($E$6=\"B3\",VLOOKUP($R$22,B_3,3),IF($E$6=\"B4\",VLOOKUP($R$22,B_4,3)))","v":false},{"$f":"IF($E$6=\"C1\",VLOOKUP($R$22,C_1,3),IF($E$6=\"C2\",VLOOKUP($R$22,C_2,3),IF($E$6=\"C3\",VLOOKUP($R$22,C_3,3),IF($E$6=\"C4\",VLOOKUP($R$22,C_4,3)))))","v":false},{"$f":"IF($E$6=\"D1\",VLOOKUP($R$22,D_1,3),IF($E$6=\"D2\",VLOOKUP($R$22,D_2,3),IF($E$6=\"D3\",VLOOKUP($R$22,D_3,3))))","v":false},{"$f":"IF($E$6=\"E1\",VLOOKUP($R$22,E_1,3))","v":false},{"$f":"IF($E$6=\"A3\",VLOOKUP($R$22,A_3,4),IF($E$6=\"A4\",VLOOKUP($R$22,A_4,4)))","v":false},{"$f":"IF($E$6=\"B3\",VLOOKUP($R$22,B_3,4),IF($E$6=\"B4\",VLOOKUP($R$22,B_4,4)))","v":false},{"$f":"IF($E$6=\"C1\",VLOOKUP($R$22,C_1,4),IF($E$6=\"C2\",VLOOKUP($R$22,C_2,4),IF($E$6=\"C3\",VLOOKUP($R$22,C_3,4),IF($E$6=\"C4\",VLOOKUP($R$22,C_4,4)))))","v":false},{"$f":"IF($E$6=\"D1\",VLOOKUP($R$22,D_1,4),IF($E$6=\"D2\",VLOOKUP($R$22,D_2,4),IF($E$6=\"D3\",VLOOKUP($R$22,D_3,4))))","v":false},{"$f":"IF($E$6=\"E1\",VLOOKUP($R$22,E_1,4))","v":false},{"$f":"IF($E$6=\"A3\",VLOOKUP($R$22,A_3,6),IF($E$6=\"A4\",VLOOKUP($R$22,A_4,6)))","v":false},{"$f":"IF($E$6=\"B3\",VLOOKUP($R$22,B_3,6),IF($E$6=\"B4\",VLOOKUP($R$22,B_4,6)))","v":false},{"$f":"IF($E$6=\"C1\",VLOOKUP($R$22,C_1,6),IF($E$6=\"C2\",VLOOKUP($R$22,C_2,6),IF($E$6=\"C3\",VLOOKUP($R$22,C_3,6),IF($E$6=\"C4\",VLOOKUP($R$22,C_4,6)))))","v":false},{"$f":"IF($E$6=\"D1\",VLOOKUP($R$22,D_1,6),IF($E$6=\"D2\",VLOOKUP($R$22,D_2,6),IF($E$6=\"D3\",VLOOKUP($R$22,D_3,6))))","v":false},{"$f":"IF($E$6=\"E1\",VLOOKUP($R$22,E_1,6))","v":false},{"$f":"IF($E$6=\"A3\",VLOOKUP($R$22,A_3,7),IF($E$6=\"A4\",VLOOKUP($R$22,A_4,7)))","v":false},{"$f":"IF($E$6=\"B3\",VLOOKUP($R$22,B_3,7),IF($E$6=\"B4\",VLOOKUP($R$22,B_4,7)))","v":false},{"$f":"IF($E$6=\"C1\",VLOOKUP($R$22,C_1,7),IF($E$6=\"C2\",VLOOKUP($R$22,C_2,7),IF($E$6=\"C3\",VLOOKUP($R$22,C_3,7),IF($E$6=\"C4\",VLOOKUP($R$22,C_4,7)))))","v":false},{"$f":"IF($E$6=\"D1\",VLOOKUP($R$22,D_1,7),IF($E$6=\"D2\",VLOOKUP($R$22,D_2,7),IF($E$6=\"D3\",VLOOKUP($R$22,D_3,7))))","v":false},{"$f":"IF($E$6=\"E1\",VLOOKUP($R$22,E_1,7))","v":false},{"$f":"IF($E$6=\"A3\",VLOOKUP($R$22,A_3,8),IF($E$6=\"A4\",VLOOKUP($R$22,A_4,8)))","v":false},{"$f":"IF($E$6=\"B3\",VLOOKUP($R$22,B_3,8),IF($E$6=\"B4\",VLOOKUP($R$22,B_4,8)))","v":false},{"$f":"IF($E$6=\"C1\",VLOOKUP($R$22,C_1,8),IF($E$6=\"C2\",VLOOKUP($R$22,C_2,8),IF($E$6=\"C3\",VLOOKUP($R$22,C_3,8),IF($E$6=\"C4\",VLOOKUP($R$22,C_4,8)))))","v":false},{"$f":"IF($E$6=\"D1\",VLOOKUP($R$22,D_1,8),IF($E$6=\"D2\",VLOOKUP($R$22,D_2,8),IF($E$6=\"D3\",VLOOKUP($R$22,D_3,8))))","v":false},{"$f":"IF($E$6=\"E1\",VLOOKUP($R$22,E_1,8))","v":false},{"$f":"IF($E$6=\"A3\",VLOOKUP($R$22,A_3,9),IF($E$6=\"A4\",VLOOKUP($R$22,A_4,9)))","v":false},{"$f":"IF($E$6=\"B3\",VLOOKUP($R$22,B_3,9),IF($E$6=\"B4\",VLOOKUP($R$22,B_4,9)))","v":false},{"$f":"IF($E$6=\"C1\",VLOOKUP($R$22,C_1,9),IF($E$6=\"C2\",VLOOKUP($R$22,C_2,9),IF($E$6=\"C3\",VLOOKUP($R$22,C_3,9),IF($E$6=\"C4\",VLOOKUP($R$22,C_4,9)))))","v":false},{"$f":"IF($E$6=\"D1\",VLOOKUP($R$22,D_1,9),IF($E$6=\"D2\",VLOOKUP($R$22,D_2,9),IF($E$6=\"D3\",VLOOKUP($R$22,D_3,9))))","v":false},{"$f":"IF($E$6=\"E1\",VLOOKUP($R$22,E_1,9))","v":false},{"$f":"IF($E$6=\"A3\",VLOOKUP($R$22,A_3,10),IF($E$6=\"A4\",VLOOKUP($R$22,A_4,10)))","v":false},{"$f":"IF($E$6=\"B3\",VLOOKUP($R$22,B_3,10),IF($E$6=\"B4\",VLOOKUP($R$22,B_4,10)))","v":false},{"$f":"IF($E$6=\"C1\",VLOOKUP($R$22,C_1,10),IF($E$6=\"C2\",VLOOKUP($R$22,C_2,10),IF($E$6=\"C3\",VLOOKUP($R$22,C_3,10),IF($E$6=\"C4\",VLOOKUP($R$22,C_4,10)))))","v":false},{"$f":"IF($E$6=\"D1\",VLOOKUP($R$22,D_1,10),IF($E$6=\"D2\",VLOOKUP($R$22,D_2,10),IF($E$6=\"D3\",VLOOKUP($R$22,D_3,10))))","v":false},{"$f":"IF($E$6=\"E1\",VLOOKUP($R$22,E_1,10))","v":false},{"$f":"IF($E$6=\"A3\",VLOOKUP($R$22,A_3,11),IF($E$6=\"A4\",VLOOKUP($R$22,A_4,11)))","v":false},{"$f":"IF($E$6=\"B3\",VLOOKUP($R$22,B_3,11),IF($E$6=\"B4\",VLOOKUP($R$22,B_4,11)))","v":false},{"$f":"IF($E$6=\"C1\",VLOOKUP($R$22,C_1,11),IF($E$6=\"C2\",VLOOKUP($R$22,C_2,11),IF($E$6=\"C3\",VLOOKUP($R$22,C_3,11),IF($E$6=\"C4\",VLOOKUP($R$22,C_4,11)))))","v":false},{"$f":"IF($E$6=\"D1\",VLOOKUP($R$22,D_1,11),IF($E$6=\"D2\",VLOOKUP($R$22,D_2,11),IF($E$6=\"D3\",VLOOKUP($R$22,D_3,11))))","v":false},{"$f":"IF($E$6=\"E1\",VLOOKUP($R$22,E_1,11))","v":false}]
[null,"O",{"$f":"Ficha!H18","v":0},null,{"$f":"IF(ISERROR(VLOOKUP($E$6,ZONA,2)),\"\",VLOOKUP($E$6,ZONA,2))","v":""},null,null,{"$f":"Ficha2!J18","v":0},null,null,null,null,{"$f":"Ficha2!J19","v":0}]
[null,"S",{"$f":"Ficha!H21","v":0},null,null,null,null,{"$f":"Ficha2!J23","v":0},"≤",{"$f":"IF(ISERROR(IF(Z<=2,AC24,IF(AND(Z>=3,Z<=4),AD24,IF(AND(Z>=5,Z<=8),AE24,IF(AND(Z>=9,Z<=11),AF24,IF(Z=12,AG24)))))),\"\",IF(Z<=2,AC24,IF(AND(Z>=3,Z<=4),AD24,IF(AND(Z>=5,Z<=8),AE24,IF(AND(Z>=9,Z<=11),AF24,IF(Z=12,AG24))))))","v":""},null,null,{"$f":"Ficha2!J24","v":0},"≤",{"$f":"IF(E6=\"\",\"\",IF(OR(CIB=TRUE,CIB=-1),IF(Z<=2,AM24,IF(AND(Z>=3,Z<=4),AN24,IF(AND(Z>=5,Z<=8),AO24,IF(AND(Z>=9,Z<=11),AP24,IF(Z=12,AQ24))))),IF(CIB=FALSE,IF(Z<=2,BB24,IF(AND(Z>=3,Z<=4),BC24,IF(AND(Z>=5,Z<=8),BD24,IF(AND(Z>=9,Z<=11),BE24,IF(Z=12,BF24))))))))","v":""},null,null,{"$f":"Sur","v":"0 a 10"},{"$f":"IF($E$6=\"A3\",VLOOKUP($R$24,A_3,2),IF($E$6=\"A4\",VLOOKUP($R$24,A_4,2)))","v":false},{"$f":"IF($E$6=\"B3\",VLOOKUP($R$24,B_3,2),IF($E$6=\"B4\",VLOOKUP($R$24,B_4,2)))","v":false},{"$f":"IF($E$6=\"C1\",VLOOKUP($R$24,C_1,2),IF($E$6=\"C2\",VLOOKUP($R$24,C_2,2),IF($E$6=\"C3\",VLOOKUP($R$24,C_3,2),IF($E$6=\"C4\",VLOOKUP($R$24,C_4,2)))))","v":false},{"$f":"IF($E$6=\"D1\",VLOOKUP($R$24,D_1,2),IF($E$6=\"D2\",VLOOKUP($R$24,D_2,2),IF($E$6=\"D3\",VLOOKUP($R$24,D_3,2))))","v":false},{"$f":"IF($E$6=\"E1\",VLOOKUP($R$24,E_1,2))","v":false},{"$f":"IF($E$6=\"A3\",VLOOKUP($R$24,A_3,3),IF($E$6=\"A4\",VLOOKUP($R$24,A_4,3)))","v":false},{"$f":"IF($E$6=\"B3\",VLOOKUP($R$24,B_3,3),IF($E$6=\"B4\",VLOOKUP($R$24,B_4,3)))","v":false},{"$f":"IF($E$6=\"C1\",VLOOKUP($R$24,C_1,3),IF($E$6=\"C2\",VLOOKUP($R$24,C_2,3),IF($E$6=\"C3\",VLOOKUP($R$24,C_3,3),IF($E$6=\"C4\",VLOOKUP($R$24,C_4,3)))))","v":false},{"$f":"IF($E$6=\"D1\",VLOOKUP($R$24,D_1,3),IF($E$6=\"D2\",VLOOKUP($R$24,D_2,3),IF($E$6=\"D3\",VLOOKUP($R$24,D_3,3))))","v":false},{"$f":"IF($E$6=\"E1\",VLOOKUP($R$24,E_1,3))","v":false},{"$f":"IF($E$6=\"A3\",VLOOKUP($R$24,A_3,4),IF($E$6=\"A4\",VLOOKUP($R$24,A_4,4)))","v":false},{"$f":"IF($E$6=\"B3\",VLOOKUP($R$24,B_3,4),IF($E$6=\"B4\",VLOOKUP($R$24,B_4,4)))","v":false},{"$f":"IF($E$6=\"C1\",VLOOKUP($R$24,C_1,4),IF($E$6=\"C2\",VLOOKUP($R$24,C_2,4),IF($E$6=\"C3\",VLOOKUP($R$24,C_3,4),IF($E$6=\"C4\",VLOOKUP($R$24,C_4,4)))))","v":false},{"$f":"IF($E$6=\"D1\",VLOOKUP($R$24,D_1,4),IF($E$6=\"D2\",VLOOKUP($R$24,D_2,4),IF($E$6=\"D3\",VLOOKUP($R$24,D_3,4))))","v":false},{"$f":"IF($E$6=\"E1\",VLOOKUP($R$24,E_1,4))","v":false},{"$f":"IF($E$6=\"A3\",VLOOKUP($R$24,A_3,6),IF($E$6=\"A4\",VLOOKUP($R$24,A_4,6)))","v":false},{"$f":"IF($E$6=\"B3\",VLOOKUP($R$24,B_3,6),IF($E$6=\"B4\",VLOOKUP($R$24,B_4,6)))","v":false},{"$f":"IF($E$6=\"C1\",VLOOKUP($R$24,C_1,6),IF($E$6=\"C2\",VLOOKUP($R$24,C_2,6),IF($E$6=\"C3\",VLOOKUP($R$24,C_3,6),IF($E$6=\"C4\",VLOOKUP($R$24,C_4,6)))))","v":false},{"$f":"IF($E$6=\"D1\",VLOOKUP($R$24,D_1,6),IF($E$6=\"D2\",VLOOKUP($R$24,D_2,6),IF($E$6=\"D3\",VLOOKUP($R$24,D_3,6))))","v":false},{"$f":"IF($E$6=\"E1\",VLOOKUP($R$24,E_1,6))","v":false},{"$f":"IF($E$6=\"A3\",VLOOKUP($R$24,A_3,7),IF($E$6=\"A4\",VLOOKUP($R$24,A_4,7)))","v":false},{"$f":"IF($E$6=\"B3\",VLOOKUP($R$24,B_3,7),IF($E$6=\"B4\",VLOOKUP($R$24,B_4,7)))","v":false},{"$f":"IF($E$6=\"C1\",VLOOKUP($R$24,C_1,7),IF($E$6=\"C2\",VLOOKUP($R$24,C_2,7),IF($E$6=\"C3\",VLOOKUP($R$24,C_3,7),IF($E$6=\"C4\",VLOOKUP($R$24,C_4,7)))))","v":false},{"$f":"IF($E$6=\"D1\",VLOOKUP($R$24,D_1,7),IF($E$6=\"D2\",VLOOKUP($R$24,D_2,7),IF($E$6=\"D3\",VLOOKUP($R$24,D_3,7))))","v":false},{"$f":"IF($E$6=\"E1\",VLOOKUP($R$24,E_1,7))","v":false},{"$f":"IF($E$6=\"A3\",VLOOKUP($R$24,A_3,8),IF($E$6=\"A4\",VLOOKUP($R$24,A_4,8)))","v":false},{"$f":"IF($E$6=\"B3\",VLOOKUP($R$24,B_3,8),IF($E$6=\"B4\",VLOOKUP($R$24,B_4,8)))","v":false},{"$f":"IF($E$6=\"C1\",VLOOKUP($R$24,C_1,8),IF($E$6=\"C2\",VLOOKUP($R$24,C_2,8),IF($E$6=\"C3\",VLOOKUP($R$24,C_3,8),IF($E$6=\"C4\",VLOOKUP($R$24,C_4,8)))))","v":false},{"$f":"IF($E$6=\"D1\",VLOOKUP($R$24,D_1,8),IF($E$6=\"D2\",VLOOKUP($R$24,D_2,8),IF($E$6=\"D3\",VLOOKUP($R$24,D_3,8))))","v":false},{"$f":"IF($E$6=\"E1\",VLOOKUP($R$24,E_1,8))","v":false},{"$f":"IF($E$6=\"A3\",VLOOKUP($R$24,A_3,9),IF($E$6=\"A4\",VLOOKUP($R$24,A_4,9)))","v":false},{"$f":"IF($E$6=\"B3\",VLOOKUP($R$24,B_3,9),IF($E$6=\"B4\",VLOOKUP($R$24,B_4,9)))","v":false},{"$f":"IF($E$6=\"C1\",VLOOKUP($R$24,C_1,9),IF($E$6=\"C2\",VLOOKUP($R$24,C_2,9),IF($E$6=\"C3\",VLOOKUP($R$24,C_3,9),IF($E$6=\"C4\",VLOOKUP($R$24,C_4,9)))))","v":false},{"$f":"IF($E$6=\"D1\",VLOOKUP($R$24,D_1,9),IF($E$6=\"D2\",VLOOKUP($R$24,D_2,9),IF($E$6=\"D3\",VLOOKUP($R$24,D_3,9))))","v":false},{"$f":"IF($E$6=\"E1\",VLOOKUP($R$24,E_1,9))","v":false},{"$f":"IF($E$6=\"A3\",VLOOKUP($R$24,A_3,10),IF($E$6=\"A4\",VLOOKUP($R$24,A_4,10)))","v":false},{"$f":"IF($E$6=\"B3\",VLOOKUP($R$24,B_3,10),IF($E$6=\"B4\",VLOOKUP($R$24,B_4,10)))","v":false},{"$f":"IF($E$6=\"C1\",VLOOKUP($R$24,C_1,10),IF($E$6=\"C2\",VLOOKUP($R$24,C_2,10),IF($E$6=\"C3\",VLOOKUP($R$24,C_3,10),IF($E$6=\"C4\",VLOOKUP($R$24,C_4,10)))))","v":false},{"$f":"IF($E$6=\"D1\",VLOOKUP($R$24,D_1,10),IF($E$6=\"D2\",VLOOKUP($R$24,D_2,10),IF($E$6=\"D3\",VLOOKUP($R$24,D_3,10))))","v":false},{"$f":"IF($E$6=\"E1\",VLOOKUP($R$24,E_1,10))","v":false},{"$f":"IF($E$6=\"A3\",VLOOKUP($R$24,A_3,11),IF($E$6=\"A4\",VLOOKUP($R$24,A_4,11)))","v":false},{"$f":"IF($E$6=\"B3\",VLOOKUP($R$24,B_3,11),IF($E$6=\"B4\",VLOOKUP($R$24,B_4,11)))","v":false},{"$f":"IF($E$6=\"C1\",VLOOKUP($R$24,C_1,11),IF($E$6=\"C2\",VLOOKUP($R$24,C_2,11),IF($E$6=\"C3\",VLOOKUP($R$24,C_3,11),IF($E$6=\"C4\",VLOOKUP($R$24,C_4,11)))))","v":false},{"$f":"IF($E$6=\"D1\",VLOOKUP($R$24,D_1,11),IF($E$6=\"D2\",VLOOKUP($R$24,D_2,11),IF($E$6=\"D3\",VLOOKUP($R$24,D_3,11))))","v":false},{"$f":"IF($E$6=\"E1\",VLOOKUP($R$24,E_1,11))","v":false}]
[null,"SE",{"$f":"Ficha!H24","v":0},null,null,null,null,{"$f":"Ficha2!J28","v":0},null,{"$f":"IF(ISERROR(IF(Z<=2,AC26,IF(AND(Z>=3,Z<=4),AD26,IF(AND(Z>=5,Z<=8),AE26,IF(AND(Z>=9,Z<=11),AF26,IF(Z=12,AG26)))))),\"\",IF(Z<=2,AC26,IF(AND(Z>=3,Z<=4),AD26,IF(AND(Z>=5,Z<=8),AE26,IF(AND(Z>=9,Z<=11),AF26,IF(Z=12,AG26))))))","v":""},null,null,{"$f":"Ficha2!J29","v":0},null,{"$f":"IF(E6=\"\",\"\",IF(OR(CIB=TRUE,CIB=-1),IF(Z<=2,AR26,IF(AND(Z>=3,Z<=4),AS26,IF(AND(Z>=5,Z<=8),AT26,IF(AND(Z>=9,Z<=11),AU26,IF(Z=12,AV26))))),IF(CIB=FALSE,IF(Z<=2,BG26,IF(AND(Z>=3,Z<=4),BH26,IF(AND(Z>=5,Z<=8),BI26,IF(AND(Z>=9,Z<=11),BJ26,IF(Z=12,BK26))))))))","v":""}]
[null,"SO",{"$f":"Ficha!H27","v":0},null,null,null,null,{"$f":"Ficha2!J33","v":0},null,null,null,null,{"$f":"Ficha2!J34","v":0},null,null,null,null,{"$f":"SuresteSuroeste","v":"0 a 10"},{"$f":"IF($E$6=\"A3\",VLOOKUP($R$26,A_3,2),IF($E$6=\"A4\",VLOOKUP($R$26,A_4,2)))","v":false},{"$f":"IF($E$6=\"B3\",VLOOKUP($R$26,B_3,2),IF($E$6=\"B4\",VLOOKUP($R$26,B_4,2)))","v":false},{"$f":"IF($E$6=\"C1\",VLOOKUP($R$26,C_1,2),IF($E$6=\"C2\",VLOOKUP($R$26,C_2,2),IF($E$6=\"C3\",VLOOKUP($R$26,C_3,2),IF($E$6=\"C4\",VLOOKUP($R$26,C_4,2)))))","v":false},{"$f":"IF($E$6=\"D1\",VLOOKUP($R$26,D_1,2),IF($E$6=\"D2\",VLOOKUP($R$26,D_2,2),IF($E$6=\"D3\",VLOOKUP($R$26,D_3,2))))","v":false},{"$f":"IF($E$6=\"E1\",VLOOKUP($R$26,E_1,2))","v":false},{"$f":"IF($E$6=\"A3\",VLOOKUP($R$26,A_3,3),IF($E$6=\"A4\",VLOOKUP($R$26,A_4,3)))","v":false},{"$f":"IF($E$6=\"B3\",VLOOKUP($R$26,B_3,3),IF($E$6=\"B4\",VLOOKUP($R$26,B_4,3)))","v":false},{"$f":"IF($E$6=\"C1\",VLOOKUP($R$26,C_1,3),IF($E$6=\"C2\",VLOOKUP($R$26,C_2,3),IF($E$6=\"C3\",VLOOKUP($R$26,C_3,3),IF($E$6=\"C4\",VLOOKUP($R$26,C_4,3)))))","v":false},{"$f":"IF($E$6=\"D1\",VLOOKUP($R$26,D_1,3),IF($E$6=\"D2\",VLOOKUP($R$26,D_2,3),IF($E$6=\"D3\",VLOOKUP($R$26,D_3,3))))","v":false},{"$f":"IF($E$6=\"E1\",VLOOKUP($R$26,E_1,3))","v":false},{"$f":"IF($E$6=\"A3\",VLOOKUP($R$26,A_3,4),IF($E$6=\"A4\",VLOOKUP($R$26,A_4,4)))","v":false},{"$f":"IF($E$6=\"B3\",VLOOKUP($R$26,B_3,4),IF($E$6=\"B4\",VLOOKUP($R$26,B_4,4)))","v":false},{"$f":"IF($E$6=\"C1\",VLOOKUP($R$26,C_1,4),IF($E$6=\"C2\",VLOOKUP($R$26,C_2,4),IF($E$6=\"C3\",VLOOKUP($R$26,C_3,4),IF($E$6=\"C4\",VLOOKUP($R$26,C_4,4)))))","v":false},{"$f":"IF($E$6=\"D1\",VLOOKUP($R$26,D_1,4),IF($E$6=\"D2\",VLOOKUP($R$26,D_2,4),IF($E$6=\"D3\",VLOOKUP($R$26,D_3,4))))","v":false},{"$f":"IF($E$6=\"E1\",VLOOKUP($R$26,E_1,4))","v":false},{"$f":"IF($E$6=\"A3\",VLOOKUP($R$26,A_3,6),IF($E$6=\"A4\",VLOOKUP($R$26,A_4,6)))","v":false},{"$f":"IF($E$6=\"B3\",VLOOKUP($R$26,B_3,6),IF($E$6=\"B4\",VLOOKUP($R$26,B_4,6)))","v":false},{"$f":"IF($E$6=\"C1\",VLOOKUP($R$26,C_1,6),IF($E$6=\"C2\",VLOOKUP($R$26,C_2,6),IF($E$6=\"C3\",VLOOKUP($R$26,C_3,6),IF($E$6=\"C4\",VLOOKUP($R$26,C_4,6)))))","v":false},{"$f":"IF($E$6=\"D1\",VLOOKUP($R$26,D_1,6),IF($E$6=\"D2\",VLOOKUP($R$26,D_2,6),IF($E$6=\"D3\",VLOOKUP($R$26,D_3,6))))","v":false},{"$f":"IF($E$6=\"E1\",VLOOKUP($R$26,E_1,6))","v":false},{"$f":"IF($E$6=\"A3\",VLOOKUP($R$26,A_3,7),IF($E$6=\"A4\",VLOOKUP($R$26,A_4,7)))","v":false},{"$f":"IF($E$6=\"B3\",VLOOKUP($R$26,B_3,7),IF($E$6=\"B4\",VLOOKUP($R$26,B_4,7)))","v":false},{"$f":"IF($E$6=\"C1\",VLOOKUP($R$26,C_1,7),IF($E$6=\"C2\",VLOOKUP($R$26,C_2,7),IF($E$6=\"C3\",VLOOKUP($R$26,C_3,7),IF($E$6=\"C4\",VLOOKUP($R$26,C_4,7)))))","v":false},{"$f":"IF($E$6=\"D1\",VLOOKUP($R$26,D_1,7),IF($E$6=\"D2\",VLOOKUP($R$26,D_2,7),IF($E$6=\"D3\",VLOOKUP($R$26,D_3,7))))","v":false},{"$f":"IF($E$6=\"E1\",VLOOKUP($R$26,E_1,7))","v":false},{"$f":"IF($E$6=\"A3\",VLOOKUP($R$26,A_3,8),IF($E$6=\"A4\",VLOOKUP($R$26,A_4,8)))","v":false},{"$f":"IF($E$6=\"B3\",VLOOKUP($R$26,B_3,8),IF($E$6=\"B4\",VLOOKUP($R$26,B_4,8)))","v":false},{"$f":"IF($E$6=\"C1\",VLOOKUP($R$26,C_1,8),IF($E$6=\"C2\",VLOOKUP($R$26,C_2,8),IF($E$6=\"C3\",VLOOKUP($R$26,C_3,8),IF($E$6=\"C4\",VLOOKUP($R$26,C_4,8)))))","v":false},{"$f":"IF($E$6=\"D1\",VLOOKUP($R$26,D_1,8),IF($E$6=\"D2\",VLOOKUP($R$26,D_2,8),IF($E$6=\"D3\",VLOOKUP($R$26,D_3,8))))","v":false},{"$f":"IF($E$6=\"E1\",VLOOKUP($R$26,E_1,8))","v":false},{"$f":"IF($E$6=\"A3\",VLOOKUP($R$26,A_3,9),IF($E$6=\"A4\",VLOOKUP($R$26,A_4,9)))","v":false},{"$f":"IF($E$6=\"B3\",VLOOKUP($R$26,B_3,9),IF($E$6=\"B4\",VLOOKUP($R$26,B_4,9)))","v":false},{"$f":"IF($E$6=\"C1\",VLOOKUP($R$26,C_1,9),IF($E$6=\"C2\",VLOOKUP($R$26,C_2,9),IF($E$6=\"C3\",VLOOKUP($R$26,C_3,9),IF($E$6=\"C4\",VLOOKUP($R$26,C_4,9)))))","v":false},{"$f":"IF($E$6=\"D1\",VLOOKUP($R$26,D_1,9),IF($E$6=\"D2\",VLOOKUP($R$26,D_2,9),IF($E$6=\"D3\",VLOOKUP($R$26,D_3,9))))","v":false},{"$f":"IF($E$6=\"E1\",VLOOKUP($R$26,E_1,9))","v":false},{"$f":"IF($E$6=\"A3\",VLOOKUP($R$26,A_3,10),IF($E$6=\"A4\",VLOOKUP($R$26,A_4,10)))","v":false},{"$f":"IF($E$6=\"B3\",VLOOKUP($R$26,B_3,10),IF($E$6=\"B4\",VLOOKUP($R$26,B_4,10)))","v":false},{"$f":"IF($E$6=\"C1\",VLOOKUP($R$26,C_1,10),IF($E$6=\"C2\",VLOOKUP($R$26,C_2,10),IF($E$6=\"C3\",VLOOKUP($R$26,C_3,10),IF($E$6=\"C4\",VLOOKUP($R$26,C_4,10)))))","v":false},{"$f":"IF($E$6=\"D1\",VLOOKUP($R$26,D_1,10),IF($E$6=\"D2\",VLOOKUP($R$26,D_2,10),IF($E$6=\"D3\",VLOOKUP($R$26,D_3,10))))","v":false},{"$f":"IF($E$6=\"E1\",VLOOKUP($R$26,E_1,10))","v":false},{"$f":"IF($E$6=\"A3\",VLOOKUP($R$26,A_3,11),IF($E$6=\"A4\",VLOOKUP($R$26,A_4,11)))","v":false},{"$f":"IF($E$6=\"B3\",VLOOKUP($R$26,B_3,11),IF($E$6=\"B4\",VLOOKUP($R$26,B_4,11)))","v":false},{"$f":"IF($E$6=\"C1\",VLOOKUP($R$26,C_1,11),IF($E$6=\"C2\",VLOOKUP($R$26,C_2,11),IF($E$6=\"C3\",VLOOKUP($R$26,C_3,11),IF($E$6=\"C4\",VLOOKUP($R$26,C_4,11)))))","v":false},{"$f":"IF($E$6=\"D1\",VLOOKUP($R$26,D_1,11),IF($E$6=\"D2\",VLOOKUP($R$26,D_2,11),IF($E$6=\"D3\",VLOOKUP($R$26,D_3,11))))","v":false},{"$f":"IF($E$6=\"E1\",VLOOKUP($R$26,E_1,11))","v":false}]
[]
[null,"CERR. CONT. TERRENO",null,null,null,"SUELOS",null,null,null,"CUBIERTAS",null,null,null,"LUCERNARIOS"]
[null,"UTm(4)",null,"UTlim(5)",null,"USm(4)",null,"USlim(5)",null,"UCm(4)",null,"UClim(5)",null,"FLm",null,"FLlim"]
[null,{"$f":"Ficha!H30","v":0},"≤",{"$f":"IF(ISERROR(VLOOKUP($E$6,ZONA,2)),\"\",VLOOKUP($E$6,ZONA,2))","v":""},null,{"$f":"Ficha!H36","v":0},"≤",{"$f":"IF(ISERROR(VLOOKUP($E$6,ZONA,3)),\"\",VLOOKUP($E$6,ZONA,3))","v":""},null,{"$f":"Ficha!H42","v":0},"≤",{"$f":"IF(ISERROR(VLOOKUP($E$6,ZONA,4)),\"\",VLOOKUP($E$6,ZONA,4))","v":""},null,{"$f":"Ficha!H47","v":0},"≤",{"$f":"IF(ISERROR(VLOOKUP($E$6,ZONA,5)),\"\",VLOOKUP($E$6,ZONA,5))","v":""}]
[]
[null,"(1) Umax(proyecto) corresponde al mayor valor de la transmitancia de los cerramientos o particiones interiores indicados en proyecto."]
[null,"(2) Umax corresponde a la transmitancia térmica máxima definida en la tabla 2.1 para cada tipo de cerramiento o partición interior."]
[null,"(3) En edificios de viviendas, Umax(proyecto) de particiones interiores que limiten unidades de uso con un sistema de calefacción previsto desde proyecto con las zonas comunes no calefactadas."]
[null,"(4) Parámetros característicos medios obtenidos en la ficha 1."]
[null,"(5) Valores límite de los parámetros característicos medios definidos en la tabla 2.2."]
[]
[]
[null,"FICHA 3 CONFORMIDAD.- Condensaciones"]
[]
[null,"CERRAMIENTOS, PARTICIONES INTERIORES, PUENTES TÉRMICOS"]
[null,"Tipos",null,null,null,"C. superficiales",null,"C. intersticiales"]
[null,null,null,null,null,"fRsi ≥ fRsimin",null,"Pn ≤ Psat, n",null,"Capa 1","Capa 2","Capa 3","Capa 4","Capa 5","Capa 6","Capa 7"]
[null,null,null,null,null,"fRsi",null,"Psat, n"]
[null,null,null,null,null,"fRsimin",null,"Pn"]
[null,null,null,null,null,"fRsi",null,"Psat, n"]
[null,null,null,null,null,"fRsimin",null,"Pn"]
[null,null,null,null,null,"fRsi",null,"Psat, n"]
[null,null,null,null,null,"fRsimin",null,"Pn"]
[null,null,null,null,null,"fRsi",null,"Psat, n"]
[null,null,null,null,null,"fRsimin",null,"Pn"]
[null,null,null,null,null,"fRsi",null,"Psat, n"]
[null,null,null,null,null,"fRsimin",null,"Pn"]
[null,null,null,null,null,"fRsi",null,"Psat, n"]
[null,null,null,null,null,"fRsimin",null,"Pn"]
[null,null,null,null,null,"fRsi",null,"Psat, n"]
[null,null,null,null,null,"fRsimin",null,"Pn"]
[null,null,null,null,null,"fRsi",null,"Psat, n"]
[null,null,null,null,null,"fRsimin",null,"Pn"]
[]
[]
[]
[]
[null,{"$f":"IF(Proyecto=\"\",\"\",Proyecto&\" - \")&IF(Localidad=\"\",\"\",Localidad&\" - \")&IF(Localidad <>Provincia,\"\"&Provincia,\"\")","v":""},null,null,null,null,null,null,null,null,null,null,null,null,"Página 3 de 3"]
[null," "]

{"sheet":"PresupuestosPredeterminados","index":29,"n_rows":46,"n_cols":24,"rows_kept":46,"cut":false,"hidden":false,"merged":[[31,16,31,17],[31,19,31,20],[31,22,31,23],[1,16,1,17],[1,19,1,20],[1,22,1,23],[16,16,16,17],[16,19,16,20],[16,22,16,23]]}
[]
[null,null,null,null,null,null,null,null,null,null,null,null,null,null,null,null,{"$f":"O3","v":0},null,null,{"$f":"O4","v":0},null,null,{"$f":"O5","v":0}]
[0,null,"Espesor (mts)","Material",0,null,"Espesor (mts)","Material",0,null,"Espesor (mts)","Material",null,"Cerr. 1.-",{"$f":"Predet_Tit_1","v":0},null,"Material","Espesor (mts)",null,"Material","Espesor (mts)",null,"Material","Espesor (mts)"]
[0,null,null,{"$f":"IF(ISERROR(IF(B4=1,\"\",VLOOKUP(B4,Material_Ki,3))),\"\",IF(B4=1,\"\",VLOOKUP(B4,Material_Ki,3)))","v":""},0,null,null,{"$f":"IF(ISERROR(IF(F4=1,\"\",VLOOKUP(F4,Material_Ki,3))),\"\",IF(F4=1,\"\",VLOOKUP(F4,Material_Ki,3)))","v":""},0,null,null,{"$f":"IF(ISERROR(IF(J4=1,\"\",VLOOKUP(J4,Material_Ki,3))),\"\",IF(J4=1,\"\",VLOOKUP(J4,Material_Ki,3)))","v":""},null,"Cerr. 2.-",{"$f":"Predet_Tit_2","v":0},null,{"$f":"D4","v":""},{"$f":"C4","v":0},null,{"$f":"H4","v":""},{"$f":"G4","v":0},null,{"$f":"L4","v":""},{"$f":"K4","v":0}]
[null,null,null,{"$f":"IF(ISERROR(VLOOKUP(B5,Material_Ki,3)),\"\",VLOOKUP(B5,Material_Ki,3))","v":""},null,null,null,{"$f":"IF(ISERROR(VLOOKUP(F5,Material_Ki,3)),\"\",VLOOKUP(F5,Material_Ki,3))","v":""},null,null,null,{"$f":"IF(ISERROR(VLOOKUP(J5,Material_Ki,3)),\"\",VLOOKUP(J5,Material_Ki,3))","v":""},null,"Cerr. 3.-",{"$f":"Predet_Tit_3","v":0},null,{"$f":"D5","v":""},{"$f":"C5","v":0},null,{"$f":"H5","v":""},{"$f":"G5","v":0},null,{"$f":"L5","v":""},{"$f":"K5","v":0}]
[null,null,null,{"$f":"IF(ISERROR(VLOOKUP(B6,Material_Ki,3)),\"\",VLOOKUP(B6,Material_Ki,3))","v":""},null,null,null,{"$f":"IF(ISERROR(VLOOKUP(F6,Material_Ki,3)),\"\",VLOOKUP(F6,Material_Ki,3))","v":""},null,null,null,{"$f":"IF(ISERROR(VLOOKUP(J6,Material_Ki,3)),\"\",VLOOKUP(J6,Material_Ki,3))","v":""},null,"Cerr. 4.-",{"$f":"Predet_Tit_4","v":0},null,"",0,null,"",0,null,"",0]
[null,null,null,{"$f":"IF(ISERROR(VLOOKUP(B7,Material_Ki,3)),\"\",VLOOKUP(B7,Material_Ki,3))","v":""},null,null,null,{"$f":"IF(ISERROR(VLOOKUP(F7,Material_Ki,3)),\"\",VLOOKUP(F7,Material_Ki,3))","v":""},null,null,null,{"$f":"IF(ISERROR(VLOOKUP(J7,Material_Ki,3)),\"\",VLOOKUP(J7,Material_Ki,3))","v":""},null,"Cerr. 5.-",{"$f":"F18","v":0},null,"",0,null,"",0,null,"",0]
[null,null,null,{"$f":"IF(ISERROR(VLOOKUP(B8,Material_Ki,3)),\"\",VLOOKUP(B8,Material_Ki,3))","v":""},null,null,null,{"$f":"IF(ISERROR(VLOOKUP(F8,Material_Ki,3)),\"\",VLOOKUP(F8,Material_Ki,3))","v":""},null,null,null,{"$f":"IF(ISERROR(VLOOKUP(J8,Material_Ki,3)),\"\",VLOOKUP(J8,Material_Ki,3))","v":""},null,"Cerr. 6.-",{"$f":"J18","v":0},null,"",0,null,"",0,null,"",0]
[null,null,null,{"$f":"IF(ISERROR(VLOOKUP(B9,Material_Ki,3)),\"\",VLOOKUP(B9,Material_Ki,3))","v":""},null,null,null,{"$f":"IF(ISERROR(VLOOKUP(F9,Material_Ki,3)),\"\",VLOOKUP(F9,Material_Ki,3))","v":""},null,null,null,{"$f":"IF(ISERROR(VLOOKUP(J9,Material_Ki,3)),\"\",VLOOKUP(J9,Material_Ki,3))","v":""},null,"Cerr. 7.-",{"$f":"B33","v":0},null,"",0,null,"",0,null,"",0]
[null,null,null,{"$f":"IF(ISERROR(IF(C10=\"\",\"\",VLOOKUP(B10,CamaraVapor,2))),\"\",IF(C10=\"\",\"\",VLOOKUP(B10,CamaraVapor,2)))","v":""},null,null,null,{"$f":"IF(ISERROR(IF(G10=\"\",\"\",VLOOKUP(F10,CamaraVapor,2))),\"\",IF(G10=\"\",\"\",VLOOKUP(F10,CamaraVapor,2)))","v":""},null,null,null,{"$f":"IF(ISERROR(IF(K10=\"\",\"\",VLOOKUP(J10,CamaraVapor,2))),\"\",IF(K10=\"\",\"\",VLOOKUP(J10,CamaraVapor,2)))","v":""},null,"Cerr. 8.-",{"$f":"F33","v":0},null,"",0,null,"",0,null,"",0]
[null,null,null,{"$f":"IF(ISERROR(VLOOKUP(B11,Material_Ki,3)),\"\",VLOOKUP(B11,Material_Ki,3))","v":""},null,null,null,{"$f":"IF(ISERROR(VLOOKUP(F11,Material_Ki,3)),\"\",VLOOKUP(F11,Material_Ki,3))","v":""},null,null,null,{"$f":"IF(ISERROR(VLOOKUP(J11,Material_Ki,3)),\"\",VLOOKUP(J11,Material_Ki,3))","v":""},null,"Cerr. 9.-",{"$f":"J33","v":0},null,"",0,null,"",0,null,"",0]
[null,null,null,{"$f":"IF(ISERROR(VLOOKUP(B12,Material_Ki,3)),\"\",VLOOKUP(B12,Material_Ki,3))","v":""},null,null,null,{"$f":"IF(ISERROR(VLOOKUP(F12,Material_Ki,3)),\"\",VLOOKUP(F12,Material_Ki,3))","v":""},null,null,null,{"$f":"IF(ISERROR(VLOOKUP(J12,Material_Ki,3)),\"\",VLOOKUP(J12,Material_Ki,3))","v":""},null,null,null,null,"",0,null,"",0,null,"",0]
[null,null,null,{"$f":"IF(ISERROR(VLOOKUP(B13,Material_Ki,3)),\"\",VLOOKUP(B13,Material_Ki,3))","v":""},null,null,null,{"$f":"IF(ISERROR(VLOOKUP(F13,Material_Ki,3)),\"\",VLOOKUP(F13,Material_Ki,3))","v":""},null,null,null,{"$f":"IF(ISERROR(VLOOKUP(J13,Material_Ki,3)),\"\",VLOOKUP(J13,Material_Ki,3))","v":""},null,null,null,null,"",0,null,"",0,null,"",0]
[null,null,null,{"$f":"IF(ISERROR(VLOOKUP(B14,Material_Ki,3)),\"\",VLOOKUP(B14,Material_Ki,3))","v":""},null,null,null,{"$f":"IF(ISERROR(VLOOKUP(F14,Material_Ki,3)),\"\",VLOOKUP(F14,Material_Ki,3))","v":""},null,null,null,{"$f":"IF(ISERROR(VLOOKUP(J14,Material_Ki,3)),\"\",VLOOKUP(J14,Material_Ki,3))","v":""},null,null,null,null,"",0,null,"",0,null,"",0]
[null,null,null,{"$f":"IF(ISERROR(VLOOKUP(B15,Material_Ki,3)),\"\",VLOOKUP(B15,Material_Ki,3))","v":""},null,null,null,{"$f":"IF(ISERROR(VLOOKUP(F15,Material_Ki,3)),\"\",VLOOKUP(F15,Material_Ki,3))","v":""},null,null,null,{"$f":"IF(ISERROR(VLOOKUP(J15,Material_Ki,3)),\"\",VLOOKUP(J15,Material_Ki,3))","v":""},null,null,null,null,"",0,null,"",0,null,"",0]
[null,null,null,{"$f":"IF(Predet_Flujo_1=\"\",\"No hay cerramiento almacenado\",VLOOKUP(Predet_Flujo_1,Coef_Superficiales,2))","v":"No hay cerramiento almacenado"},null,null,null,{"$f":"IF(Predet_Flujo_2=\"\",\"No hay cerramiento almacenado\",VLOOKUP(Predet_Flujo_2,Coef_Superficiales,2))","v":"No hay cerramiento almacenado"},null,null,null,{"$f":"IF(Predet_Flujo_3=\"\",\"No hay cerramiento almacenado\",VLOOKUP(Predet_Flujo_3,Coef_Superficiales,2))","v":"No hay cerramiento almacenado"}]
[null,null,null,null,null,null,null,null,null,null,null,null,null,null,null,null,{"$f":"O6","v":0},null,null,{"$f":"O7","v":0},null,null,{"$f":"O8","v":0}]
[0,null,"Espesor (mts)","Material",0,null,"Espesor (mts)","Material",0,null,"Espesor (mts)","Material",null,null,null,null,"Material","Espesor (mts)",null,"Material","Espesor (mts)",null,"Material","Espesor (mts)"]
[0,null,null,{"$f":"IF(ISERROR(IF(B19=1,\"\",VLOOKUP(B19,Material_Ki,3))),\"\",IF(B19=1,\"\",VLOOKUP(B19,Material_Ki,3)))","v":""},0,null,null,{"$f":"IF(ISERROR(IF(F19=1,\"\",VLOOKUP(F19,Material_Ki,3))),\"\",IF(F19=1,\"\",VLOOKUP(F19,Material_Ki,3)))","v":""},0,null,null,{"$f":"IF(ISERROR(IF(J19=1,\"\",VLOOKUP(J19,Material_Ki,3))),\"\",IF(J19=1,\"\",VLOOKUP(J19,Material_Ki,3)))","v":""},null,null,null,null,{"$f":"D19","v":""},{"$f":"C19","v":0},null,{"$f":"H19","v":""},{"$f":"G19","v":0},null,{"$f":"L19","v":""},{"$f":"K19","v":0}]
[null,null,null,{"$f":"IF(ISERROR(VLOOKUP(B20,Material_Ki,3)),\"\",VLOOKUP(B20,Material_Ki,3))","v":""},null,null,null,{"$f":"IF(ISERROR(VLOOKUP(F20,Material_Ki,3)),\"\",VLOOKUP(F20,Material_Ki,3))","v":""},null,null,null,{"$f":"IF(ISERROR(VLOOKUP(J20,Material_Ki,3)),\"\",VLOOKUP(J20,Material_Ki,3))","v":""},null,null,null,null,{"$f":"D20","v":""},{"$f":"C20","v":0},null,"",0,null,"",0]
[null,null,null,{"$f":"IF(ISERROR(VLOOKUP(B21,Material_Ki,3)),\"\",VLOOKUP(B21,Material_Ki,3))","v":""},null,null,null,{"$f":"IF(ISERROR(VLOOKUP(F21,Material_Ki,3)),\"\",VLOOKUP(F21,Material_Ki,3))","v":""},null,null,null,{"$f":"IF(ISERROR(VLOOKUP(J21,Material_Ki,3)),\"\",VLOOKUP(J21,Material_Ki,3))","v":""},null,null,null,null,"",0,null,"",0,null,"",0]
[null,null,null,{"$f":"IF(ISERROR(VLOOKUP(B22,Material_Ki,3)),\"\",VLOOKUP(B22,Material_Ki,3))","v":""},null,null,null,{"$f":"IF(ISERROR(VLOOKUP(F22,Material_Ki,3)),\"\",VLOOKUP(F22,Material_Ki,3))","v":""},null,null,null,{"$f":"IF(ISERROR(VLOOKUP(J22,Material_Ki,3)),\"\",VLOOKUP(J22,Material_Ki,3))","v":""},null,null,null,null,"",0,null,"",0,null,"",0]
[null,null,null,{"$f":"IF(ISERROR(VLOOKUP(B23,Material_Ki,3)),\"\",VLOOKUP(B23,Material_Ki,3))","v":""},null,null,null,{"$f":"IF(ISERROR(VLOOKUP(F23,Material_Ki,3)),\"\",VLOOKUP(F23,Material_Ki,3))","v":""},null,null,null,{"$f":"IF(ISERROR(VLOOKUP(J23,Material_Ki,3)),\"\",VLOOKUP(J23,Material_Ki,3))","v":""},null,null,null,null,"",0,null,"",0,null,"",0]
[null,null,null,{"$f":"IF(ISERROR(VLOOKUP(B24,Material_Ki,3)),\"\",VLOOKUP(B24,Material_Ki,3))","v":""},null,null,null,{"$f":"IF(ISERROR(VLOOKUP(F24,Material_Ki,3)),\"\",VLOOKUP(F24,Material_Ki,3))","v":""},null,null,null,{"$f":"IF(ISERROR(VLOOKUP(J24,Material_Ki,3)),\"\",VLOOKUP(J24,Material_Ki,3))","v":""},null,null,null,null,"",0,null,"",0,null,"",0]
[null,null,null,{"$f":"IF(ISERROR(IF(C25=\"\",\"\",VLOOKUP(B25,CamaraVapor,2))),\"\",IF(C25=\"\",\"\",VLOOKUP(B25,CamaraVapor,2)))","v":""},null,null,null,{"$f":"IF(ISERROR(IF(G25=\"\",\"\",VLOOKUP(F25,CamaraVapor,2))),\"\",IF(G25=\"\",\"\",VLOOKUP(F25,CamaraVapor,2)))","v":""},null,null,null,{"$f":"IF(ISERROR(IF(K25=\"\",\"\",VLOOKUP(J25,CamaraVapor,2))),\"\",IF(K25=\"\",\"\",VLOOKUP(J25,CamaraVapor,2)))","v":""},null,null,null,null,"",0,null,"",0,null,"",0]
[null,null,null,{"$f":"IF(ISERROR(VLOOKUP(B26,Material_Ki,3)),\"\",VLOOKUP(B26,Material_Ki,3))","v":""},null,null,null,{"$f":"IF(ISERROR(VLOOKUP(F26,Material_Ki,3)),\"\",VLOOKUP(F26,Material_Ki,3))","v":""},null,null,null,{"$f":"IF(ISERROR(VLOOKUP(J26,Material_Ki,3)),\"\",VLOOKUP(J26,Material_Ki,3))","v":""},null,null,null,null,"",0,null,"",0,null,"",0]
[null,null,null,{"$f":"IF(ISERROR(VLOOKUP(B27,Material_Ki,3)),\"\",VLOOKUP(B27,Material_Ki,3))","v":""},null,null,null,{"$f":"IF(ISERROR(VLOOKUP(F27,Material_Ki,3)),\"\",VLOOKUP(F27,Material_Ki,3))","v":""},null,null,null,{"$f":"IF(ISERROR(VLOOKUP(J27,Material_Ki,3)),\"\",VLOOKUP(J27,Material_Ki,3))","v":""},null,null,null,null,"",0,null,"",0,null,"",0]
[null,null,null,{"$f":"IF(ISERROR(VLOOKUP(B28,Material_Ki,3)),\"\",VLOOKUP(B28,Material_Ki,3))","v":""},null,null,null,{"$f":"IF(ISERROR(VLOOKUP(F28,Material_Ki,3)),\"\",VLOOKUP(F28,Material_Ki,3))","v":""},null,null,null,{"$f":"IF(ISERROR(VLOOKUP(J28,Material_Ki,3)),\"\",VLOOKUP(J28,Material_Ki,3))","v":""},null,null,null,null,"",0,null,"",0,null,"",0]
[null,null,null,{"$f":"IF(ISERROR(VLOOKUP(B29,Material_Ki,3)),\"\",VLOOKUP(B29,Material_Ki,3))","v":""},null,null,null,{"$f":"IF(ISERROR(VLOOKUP(F29,Material_Ki,3)),\"\",VLOOKUP(F29,Material_Ki,3))","v":""},null,null,null,{"$f":"IF(ISERROR(VLOOKUP(J29,Material_Ki,3)),\"\",VLOOKUP(J29,Material_Ki,3))","v":""},null,null,null,null,"",0,null,"",0,null,"",0]
[null,null,null,{"$f":"IF(ISERROR(VLOOKUP(B30,Material_Ki,3)),\"\",VLOOKUP(B30,Material_Ki,3))","v":""},null,null,null,{"$f":"IF(ISERROR(VLOOKUP(F30,Material_Ki,3)),\"\",VLOOKUP(F30,Material_Ki,3))","v":""},null,null,null,{"$f":"IF(ISERROR(VLOOKUP(J30,Material_Ki,3)),\"\",VLOOKUP(J30,Material_Ki,3))","v":""},null,null,null,null,"",0,null,"",0,null,"",0]
[null,null,null,{"$f":"IF(Predet_Flujo_4=\"\",\"No hay cerramiento almacenado\",VLOOKUP(Predet_Flujo_4,Coef_Superficiales,2))","v":"No hay cerramiento almacenado"},null,null,null,{"$f":"IF(Predet_Flujo_5=\"\",\"No hay cerramiento almacenado\",VLOOKUP(Predet_Flujo_5,Coef_Superficiales,2))","v":"No hay cerramiento almacenado"},null,null,null,{"$f":"IF(Predet_Flujo_6=\"\",\"No hay cerramiento almacenado\",VLOOKUP(Predet_Flujo_6,Coef_Superficiales,2))","v":"No hay cerramiento almacenado"}]
[null,null,null,null,null,null,null,null,null,null,null,null,null,null,null,null,{"$f":"O9","v":0},null,null,{"$f":"O10","v":0},null,null,{"$f":"O11","v":0}]
[0,null,"Espesor (mts)","Material",0,null,"Espesor (mts)","Material",0,null,"Espesor (mts)","Material",null,null,null,null,"Material","Espesor (mts)",null,"Material","Espesor (mts)",null,"Material","Espesor (mts)"]
[0,null,null,{"$f":"IF(ISERROR(IF(B34=1,\"\",VLOOKUP(B34,Material_Ki,3))),\"\",IF(B34=1,\"\",VLOOKUP(B34,Material_Ki,3)))","v":""},0,null,null,{"$f":"IF(ISERROR(IF(F34=1,\"\",VLOOKUP(F34,Material_Ki,3))),\"\",IF(F34=1,\"\",VLOOKUP(F34,Material_Ki,3)))","v":""},0,null,null,{"$f":"IF(ISERROR(IF(J34=1,\"\",VLOOKUP(J34,Material_Ki,3))),\"\",IF(J34=1,\"\",VLOOKUP(J34,Material_Ki,3)))","v":""},null,null,null,null,{"$f":"D34","v":""},{"$f":"C34","v":0},null,{"$f":"H34","v":""},{"$f":"G34","v":0},null,{"$f":"L34","v":""},{"$f":"K34","v":0}]
[null,null,null,{"$f":"IF(ISERROR(VLOOKUP(B35,Material_Ki,3)),\"\",VLOOKUP(B35,Material_Ki,3))","v":""},null,null,null,{"$f":"IF(ISERROR(VLOOKUP(F35,Material_Ki,3)),\"\",VLOOKUP(F35,Material_Ki,3))","v":""},null,null,null,{"$f":"IF(ISERROR(VLOOKUP(J35,Material_Ki,3)),\"\",VLOOKUP(J35,Material_Ki,3))","v":""},null,null,null,null,{"$f":"D35","v":""},{"$f":"C35","v":0},null,"",0,null,"",0]
[null,null,null,{"$f":"IF(ISERROR(VLOOKUP(B36,Material_Ki,3)),\"\",VLOOKUP(B36,Material_Ki,3))","v":""},null,null,null,{"$f":"IF(ISERROR(VLOOKUP(F36,Material_Ki,3)),\"\",VLOOKUP(F36,Material_Ki,3))","v":""},null,null,null,{"$f":"IF(ISERROR(VLOOKUP(J36,Material_Ki,3)),\"\",VLOOKUP(J36,Material_Ki,3))","v":""},null,null,null,null,"",0,null,"",0,null,"",0]
[null,null,null,{"$f":"IF(ISERROR(VLOOKUP(B37,Material_Ki,3)),\"\",VLOOKUP(B37,Material_Ki,3))","v":""},null,null,null,{"$f":"IF(ISERROR(VLOOKUP(F37,Material_Ki,3)),\"\",VLOOKUP(F37,Material_Ki,3))","v":""},null,null,null,{"$f":"IF(ISERROR(VLOOKUP(J37,Material_Ki,3)),\"\",VLOOKUP(J37,Material_Ki,3))","v":""},null,null,null,null,"",0,null,"",0,null,"",0]
[null,null,null,{"$f":"IF(ISERROR(VLOOKUP(B38,Material_Ki,3)),\"\",VLOOKUP(B38,Material_Ki,3))","v":""},null,null,null,{"$f":"IF(ISERROR(VLOOKUP(F38,Material_Ki,3)),\"\",VLOOKUP(F38,Material_Ki,3))","v":""},null,null,null,{"$f":"IF(ISERROR(VLOOKUP(J38,Material_Ki,3)),\"\",VLOOKUP(J38,Material_Ki,3))","v":""},null,null,null,null,"",0,null,"",0,null,"",0]
[null,null,null,{"$f":"IF(ISERROR(VLOOKUP(B39,Material_Ki,3)),\"\",VLOOKUP(B39,Material_Ki,3))","v":""},null,null,null,{"$f":"IF(ISERROR(VLOOKUP(F39,Material_Ki,3)),\"\",VLOOKUP(F39,Material_Ki,3))","v":""},null,null,null,{"$f":"IF(ISERROR(VLOOKUP(J39,Material_Ki,3)),\"\",VLOOKUP(J39,Material_Ki,3))","v":""},null,null,null,null,"",0,null,"",0,null,"",0]
[null,null,null,{"$f":"IF(ISERROR(IF(C40=\"\",\"\",VLOOKUP(B40,CamaraVapor,2))),\"\",IF(C40=\"\",\"\",VLOOKUP(B40,CamaraVapor,2)))","v":""},null,null,null,{"$f":"IF(ISERROR(IF(G40=\"\",\"\",VLOOKUP(F40,CamaraVapor,2))),\"\",IF(G40=\"\",\"\",VLOOKUP(F40,CamaraVapor,2)))","v":""},null,null,null,{"$f":"IF(ISERROR(IF(K40=\"\",\"\",VLOOKUP(J40,CamaraVapor,2))),\"\",IF(K40=\"\",\"\",VLOOKUP(J40,CamaraVapor,2)))","v":""},null,null,null,null,"",0,null,"",0,null,"",0]
[null,null,null,{"$f":"IF(ISERROR(VLOOKUP(B41,Material_Ki,3)),\"\",VLOOKUP(B41,Material_Ki,3))","v":""},null,null,null,{"$f":"IF(ISERROR(VLOOKUP(F41,Material_Ki,3)),\"\",VLOOKUP(F41,Material_Ki,3))","v":""},null,null,null,{"$f":"IF(ISERROR(VLOOKUP(J41,Material_Ki,3)),\"\",VLOOKUP(J41,Material_Ki,3))","v":""},null,null,null,null,"",0,null,"",0,null,"",0]
[null,null,null,{"$f":"IF(ISERROR(VLOOKUP(B42,Material_Ki,3)),\"\",VLOOKUP(B42,Material_Ki,3))","v":""},null,null,null,{"$f":"IF(ISERROR(VLOOKUP(F42,Material_Ki,3)),\"\",VLOOKUP(F42,Material_Ki,3))","v":""},null,null,null,{"$f":"IF(ISERROR(VLOOKUP(J42,Material_Ki,3)),\"\",VLOOKUP(J42,Material_Ki,3))","v":""},null,null,null,null,"",0,null,"",0,null,"",0]
[null,null,null,{"$f":"IF(ISERROR(VLOOKUP(B43,Material_Ki,3)),\"\",VLOOKUP(B43,Material_Ki,3))","v":""},null,null,null,{"$f":"IF(ISERROR(VLOOKUP(F43,Material_Ki,3)),\"\",VLOOKUP(F43,Material_Ki,3))","v":""},null,null,null,{"$f":"IF(ISERROR(VLOOKUP(J43,Material_Ki,3)),\"\",VLOOKUP(J43,Material_Ki,3))","v":""},null,null,null,null,"",0,null,"",0,null,"",0]
[null,null,null,{"$f":"IF(ISERROR(VLOOKUP(B44,Material_Ki,3)),\"\",VLOOKUP(B44,Material_Ki,3))","v":""},null,null,null,{"$f":"IF(ISERROR(VLOOKUP(F44,Material_Ki,3)),\"\",VLOOKUP(F44,Material_Ki,3))","v":""},null,null,null,{"$f":"IF(ISERROR(VLOOKUP(J44,Material_Ki,3)),\"\",VLOOKUP(J44,Material_Ki,3))","v":""},null,null,null,null,"",0,null,"",0,null,"",0]
[null,null,null,{"$f":"IF(ISERROR(VLOOKUP(B45,Material_Ki,3)),\"\",VLOOKUP(B45,Material_Ki,3))","v":""},null,null,null,{"$f":"IF(ISERROR(VLOOKUP(F45,Material_Ki,3)),\"\",VLOOKUP(F45,Material_Ki,3))","v":""},null,null,null,{"$f":"IF(ISERROR(VLOOKUP(J45,Material_Ki,3)),\"\",VLOOKUP(J45,Material_Ki,3))","v":""},null,null,null,null,"",0,null,"",0,null,"",0]
[null,null,null,{"$f":"IF(Predet_Flujo_7=\"\",\"No hay cerramiento almacenado\",VLOOKUP(Predet_Flujo_7,Coef_Superficiales,2))","v":"No hay cerramiento almacenado"},null,null,null,{"$f":"IF(Predet_Flujo_8=\"\",\"No hay cerramiento almacenado\",VLOOKUP(Predet_Flujo_8,Coef_Superficiales,2))","v":"No hay cerramiento almacenado"},null,null,null,{"$f":"IF(Predet_Flujo_9=\"\",\"No hay cerramiento almacenado\",VLOOKUP(Predet_Flujo_9,Coef_Superficiales,2))","v":"No hay cerramiento almacenado"}]

{"sheet":"CondensEvapDatos","index":30,"n_rows":99,"n_cols":57,"rows_kept":99,"cut":false,"hidden":false,"merged":[[72,42,73,42],[5,2,5,5],[9,42,10,42],[40,18,41,18],[40,26,41,26],[40,34,41,34],[40,42,41,42],[9,18,10,18],[9,26,10,26],[9,34,10,34],[72,18,73,18],[72,26,73,26],[72,34,73,34]]}
[null,null,null,null,null,null,null,null,null,null,null,null,null,null,1,true,{"$f":"EfeSiete","v":26},{"$f":"VLOOKUP(QuUno,Wr_2,2)","v":0.55000000000000004}]
[null,"UNE EN ISO 13788:2001 .- Introducción de datos (condensación en un solo plano de interfase)"]
[]
[]
[null,"Localidad:",{"$f":"IF(Provincia=\"\",\"\",IF(Localidad=\"\",Provincia,Localidad&\" - \"&Provincia&IF(Altitud=\"\",\"\",\" (altitud sobre la capital \"&Altitud&\" mts)\")))","v":""}]
[null,"Clase higrometría:","3.- Viviendas con baja ocupación"]
[null,null,null,null,null,null,null,null,null,null,null,null,null,null,"Pc","Sdint","Sdext",{"$f":"VLOOKUP(MATCH(PcEne,MinEne,0),CondEvap_Esp,2)","v":""},null,null,null,null,"Pc","Sdint","Sdext",{"$f":"VLOOKUP(MATCH(PcEne,MinEne,0),CondEvap_Esp,2)","v":""},null,null,null,null,"Pc","Sdint","Sdext",{"$f":"VLOOKUP(MATCH(PcEne,MinEne,0),CondEvap_Esp,2)","v":""},null,null,null,null,"Pc","Sdint","Sdext",{"$f":"VLOOKUP(MATCH(PcEne,MinEne,0),CondEvap_Esp,2)","v":""},null,null,null,null,null,{"$f":"SEne & \" de \" & CondEvapEspesor & \".- \" & SdiEne","v":{"$error":"#VALUE!"}}]
[null,null,null,null,null,null,null,null,null,null,null,null,null,null,{"$f":"IF(ISERROR(MIN(S14:S35)),0,MIN(S14:S35))","v":610.5},{"$f":"IF(ISERROR(VLOOKUP(MATCH(PcEne,MinEne,0),CondEvapEne,6)),0,VLOOKUP(MATCH(PcEne,MinEne,0),CondEvapEne,6))","v":""},{"$f":"ROUND(Sd-P8,2)","v":{"$error":"#VALUE!"}},{"$f":"IF(Sdext=0,\"No hay condensación/evaporación\",VLOOKUP(MATCH(PcEne,MinEne,0),CondEvap_Cerr,2))","v":{"$error":"#VALUE!"}},null,null,null,null,{"$f":"IF(ISERROR(MIN(AA14:AA35)),0,MIN(AA14:AA35))","v":610.5},{"$f":"IF(ISERROR(VLOOKUP(MATCH(PcFeb,MinFeb,0),CondEvapFeb,6)),0,VLOOKUP(MATCH(PcFeb,MinFeb,0),CondEvapFeb,6))","v":""},{"$f":"ROUND(Sd-X8,2)","v":{"$error":"#VALUE!"}},{"$f":"IF(Sdext=0,\"No hay condensación/evaporación\",VLOOKUP(MATCH(PcEne,MinEne,0),CondEvap_Cerr,2))","v":{"$error":"#VALUE!"}},null,null,null,null,{"$f":"IF(ISERROR(MIN(AI14:AI35)),0,MIN(AI14:AI35))","v":610.5},{"$f":"IF(ISERROR(VLOOKUP(MATCH(PcMar,MinMar,0),CondEvapMar,6)),0,VLOOKUP(MATCH(PcMar,MinMar,0),CondEvapMar,6))","v":""},{"$f":"ROUND(Sd-AF8,2)","v":{"$error":"#VALUE!"}},{"$f":"IF(Sdext=0,\"No hay condensación/evaporación\",VLOOKUP(MATCH(PcEne,MinEne,0),CondEvap_Cerr,2))","v":{"$error":"#VALUE!"}},null,null,null,null,{"$f":"IF(ISERROR(MIN(AQ14:AQ35)),0,MIN(AQ14:AQ35))","v":610.5},{"$f":"IF(ISERROR(VLOOKUP(MATCH(PcAbr,MinAbr,0),CondEvapAbr,6)),0,VLOOKUP(MATCH(PcAbr,MinAbr,0),CondEvapAbr,6))","v":""},{"$f":"ROUND(Sd-AN8,2)","v":{"$error":"#VALUE!"}},{"$f":"IF(Sdext=0,\"No hay condensación/evaporación\",VLOOKUP(MATCH(PcEne,MinEne,0),CondEvap_Cerr,2))","v":{"$error":"#VALUE!"}},null,null,null,null,null,{"$f":"SFeb & \" de \" & CondEvapEspesor & \".- \" & SdiFeb","v":{"$error":"#VALUE!"}}]
[null,null,"Material","Espesor (mts)","l (w/mK)","m","RT (m2K/w)","Sd (mts.)",null,null,null,null,null,null,"Enero","Temp","Hr","Pvap","DP","Psat",null,null,"Febrero","Temp","Hr","Pvap","DP","Psat",null,null,"Marzo","Temp","Hr","Pvap","DP","Psat",null,null,"Abril","Temp","Hr","Pvap","DP","Psat",null,null,null,{"$f":"SMar & \" de \" & CondEvapEspesor & \".- \" & SdiMar","v":{"$error":"#VALUE!"}},null,null,null,"Ejemplo UNE EN ISO 13788"]
[null,null,"Rsi",null,null,null,{"$f":"IF($O$1=1,0.13,IF($O$1=2,0.1,0.17))","v":0.13},null,null,null,null,null,null,null,"Exterior",{"$f":"IF(ISERROR(VLOOKUP(MATCH(O9,Mes,0),MesCondiciones,6)),\"\",VLOOKUP(MATCH(O9,Mes,0),MesCondiciones,6))","v":""},{"$f":"IF(ISERROR(VLOOKUP(MATCH(O9,Mes,0),MesCondiciones,7)),\"\",VLOOKUP(MATCH(O9,Mes,0),MesCondiciones,7))","v":""},{"$f":"IF(ISERROR(VLOOKUP(MATCH(O9,Mes,0),MesCondiciones,8)),0,VLOOKUP(MATCH(O9,Mes,0),MesCondiciones,8))","v":0},{"$f":"R11-R10","v":1285.3231290912881},{"$f":"IF(P10=\"\",0,IF(P10>=0,610.5*EXP(1)^((17.269*P10)/(237.3+P10)),610.5*EXP(1)^((21.875*P10)/(265.5+P10))))","v":0},null,null,"Exterior",{"$f":"IF(ISERROR(VLOOKUP(MATCH(W9,Mes,0),MesCondiciones,6)),\"\",VLOOKUP(MATCH(W9,Mes,0),MesCondiciones,6))","v":""},{"$f":"IF(ISERROR(VLOOKUP(MATCH(W9,Mes,0),MesCondiciones,7)),\"\",VLOOKUP(MATCH(W9,Mes,0),MesCondiciones,7))","v":""},{"$f":"IF(ISERROR(VLOOKUP(MATCH(W9,Mes,0),MesCondiciones,8)),0,VLOOKUP(MATCH(W9,Mes,0),MesCondiciones,8))","v":0},{"$f":"Z11-Z10","v":1285.3231290912881},{"$f":"IF(X10=\"\",0,IF(X10>=0,610.5*EXP(1)^((17.269*X10)/(237.3+X10)),610.5*EXP(1)^((21.875*X10)/(265.5+X10))))","v":0},null,null,"Exterior",{"$f":"IF(ISERROR(VLOOKUP(MATCH(AE9,Mes,0),MesCondiciones,6)),\"\",VLOOKUP(MATCH(AE9,Mes,0),MesCondiciones,6))","v":""},{"$f":"IF(ISERROR(VLOOKUP(MATCH(AE9,Mes,0),MesCondiciones,7)),\"\",VLOOKUP(MATCH(AE9,Mes,0),MesCondiciones,7))","v":""},{"$f":"IF(ISERROR(VLOOKUP(MATCH(AE9,Mes,0),MesCondiciones,8)),0,VLOOKUP(MATCH(AE9,Mes,0),MesCondiciones,8))","v":0},{"$f":"AH11-AH10","v":1285.3231290912881},{"$f":"IF(AF10=\"\",0,IF(AF10>=0,610.5*EXP(1)^((17.269*AF10)/(237.3+AF10)),610.5*EXP(1)^((21.875*AF10)/(265.5+AF10))))","v":0},null,null,"Exterior",{"$f":"IF(ISERROR(VLOOKUP(MATCH(AM9,Mes,0),MesCondiciones,6)),\"\",VLOOKUP(MATCH(AM9,Mes,0),MesCondiciones,6))","v":""},{"$f":"IF(ISERROR(VLOOKUP(MATCH(AM9,Mes,0),MesCondiciones,7)),\"\",VLOOKUP(MATCH(AM9,Mes,0),MesCondiciones,7))","v":""},{"$f":"IF(ISERROR(VLOOKUP(MATCH(AM9,Mes,0),MesCondiciones,8)),0,VLOOKUP(MATCH(AM9,Mes,0),MesCondiciones,8))","v":0},{"$f":"AP11-AP10","v":1285.3231290912881},{"$f":"IF(AN10=\"\",0,IF(AN10>=0,610.5*EXP(1)^((17.269*AN10)/(237.3+AN10)),610.5*EXP(1)^((21.875*AN10)/(265.5+AN10))))","v":0},null,null,null,{"$f":"SAbr & \" de \" & CondEvapEspesor & \".- \" & SdiAbr","v":{"$error":"#VALUE!"}},null,null,null,null,"d (m)","l (w/mK)","m","RT (m2K/w)","Sd (m)"]
[null,{"$f":"IF(G11=\"\",\"\",IF(G11>0.25,\"'e' para Rt <=0,25\",\"\"))","v":""},{"$f":"'Cerr.Vert.ext.'!T52","v":""},{"$f":"'Cerr.Vert.ext.'!U52","v":""},{"$f":"IF(C11=\"Cámara de aire muy ventilada\",0,IF($BA$17=1,VLOOKUP(C11,Ej_UNE,3,FALSE),IF($BA$18=1,VLOOKUP(C11,Ej_UNE,3,FALSE),IF(ISERROR(VLOOKUP(MATCH(C11,Mat_Coincidir,0),Material_Ki,5)),0,VLOOKUP(MATCH(C11,Mat_Coincidir,0),Material_Ki,5)))))","v":0},{"$f":"IF(C11=\"Cámara de aire muy ventilada\",0,IF($BA$17=1,VLOOKUP(C11,Ej_UNE,4,FALSE),IF($BA$18=1,VLOOKUP(C11,Ej_UNE,4,FALSE),IF(ISERROR(VLOOKUP(MATCH(C11,Mat_Coincidir,0),Material_Ki,7)),0,VLOOKUP(MATCH(C11,Mat_Coincidir,0),Material_Ki,7)))))","v":0},{"$f":"IF(C11=\"Cámara de aire muy ventilada\",0,IFERROR(IF($BA$17=1,VLOOKUP(C11,Ej_UNE,5,FALSE),IF($BA$18=1,VLOOKUP(C11,Ej_UNE,5,FALSE),IF(AND(VLOOKUP(MATCH(C11,Mat_Coincidir,0),Material_Ki,5)=\"-\",VLOOKUP(MATCH(C11,Mat_Coincidir,0),Material_Ki,6)=\"-\"),0,IF(VLOOKUP(MATCH(C11,Mat_Coincidir,0),Material_Ki,6)<>\"-\",VLOOKUP(MATCH(C11,Mat_Coincidir,0),Material_Ki,6),ROUND(+D11/E11,3))))),\"\"))","v":""},{"$f":"IF(C11=\"Cámara de aire muy ventilada\",0,IFERROR(IF($BA$17=1,VLOOKUP(C11,Ej_UNE,6,FALSE),IF($BA$18=1,VLOOKUP(C11,Ej_UNE,6,FALSE),IF(VLOOKUP(MATCH(C11,Mat_Coincidir,0),Material_Ki,8)<>\"-\",VLOOKUP(MATCH(C11,Mat_Coincidir,0),Material_Ki,8),ROUND(+D11*F11,3)))),\"\"))","v":""},{"$f":"IF(ISERROR(VLOOKUP(MATCH(C11,Mat_Coincidir,0),Material_Ki,9)),0,VLOOKUP(MATCH(C11,Mat_Coincidir,0),Material_Ki,9))","v":0},null,null,null,null,null,"Interior",{"$f":"IF(ISERROR(VLOOKUP(MATCH(O9,Mes,0),MesCondiciones,3)),\"\",VLOOKUP(MATCH(O9,Mes,0),MesCondiciones,3))","v":20},{"$f":"IF(PeUno=TRUE,ErreUno,ROUND((R10+VLOOKUP(CondensEvapHigrom,ClaseHigrometria_Hum2,3)*ROUND((20-P10)/20,2)*1.1)/(610.5*EXP(1)^((17.269*P13)/(237.3+P13))),2))","v":0.55000000000000004},{"$f":"610.5*EXP(1)^((17.269*P11)/(237.3+P11))*Q11","v":1285.3231290912881},null,{"$f":"IF(ISERROR(IF(P11>=0,610.5*EXP(1)^((17.269*P11)/(237.3+P11)),610.5*EXP(1)^((21.875*P11)/(265.5+P11)))),\"\",(IF(P11>=0,610.5*EXP(1)^((17.269*P11)/(237.3+P11)),610.5*EXP(1)^((21.875*P11)/(265.5+P11)))))","v":2336.9511438023419},null,null,"Interior",{"$f":"IF(ISERROR(VLOOKUP(MATCH(W9,Mes,0),MesCondiciones,3)),\"\",VLOOKUP(MATCH(W9,Mes,0),MesCondiciones,3))","v":20},{"$f":"IF(PeUno=TRUE,ErreUno,ROUND((Z10+VLOOKUP(CondensEvapHigrom,ClaseHigrometria_Hum2,3)*ROUND((20-X10)/20,2)*1.1)/(610.5*EXP(1)^((17.269*X13)/(237.3+X13))),2))","v":0.55000000000000004},{"$f":"610.5*EXP(1)^((17.269*X11)/(237.3+X11))*Y11","v":1285.3231290912881},null,{"$f":"IF(ISERROR(IF(X11>=0,610.5*EXP(1)^((17.269*X11)/(237.3+X11)),610.5*EXP(1)^((21.875*X11)/(265.5+X11)))),\"\",(IF(X11>=0,610.5*EXP(1)^((17.269*X11)/(237.3+X11)),610.5*EXP(1)^((21.875*X11)/(265.5+X11)))))","v":2336.9511438023419},null,null,"Interior",{"$f":"IF(ISERROR(VLOOKUP(MATCH(AE9,Mes,0),MesCondiciones,3)),\"\",VLOOKUP(MATCH(AE9,Mes,0),MesCondiciones,3))","v":20},{"$f":"IF(PeUno=TRUE,ErreUno,ROUND((AH10+VLOOKUP(CondensEvapHigrom,ClaseHigrometria_Hum2,3)*ROUND((20-AF10)/20,2)*1.1)/(610.5*EXP(1)^((17.269*AF13)/(237.3+AF13))),2))","v":0.55000000000000004},{"$f":"610.5*EXP(1)^((17.269*AF11)/(237.3+AF11))*AG11","v":1285.3231290912881},null,{"$f":"IF(ISERROR(IF(AF11>=0,610.5*EXP(1)^((17.269*AF11)/(237.3+AF11)),610.5*EXP(1)^((21.875*AF11)/(265.5+AF11)))),\"\",(IF(AF11>=0,610.5*EXP(1)^((17.269*AF11)/(237.3+AF11)),610.5*EXP(1)^((21.875*AF11)/(265.5+AF11)))))","v":2336.9511438023419},null,null,"Interior",{"$f":"IF(ISERROR(VLOOKUP(MATCH(AM9,Mes,0),MesCondiciones,3)),\"\",VLOOKUP(MATCH(AM9,Mes,0),MesCondiciones,3))","v":20},{"$f":"IF(PeUno=TRUE,ErreUno,ROUND((AP10+VLOOKUP(CondensEvapHigrom,ClaseHigrometria_Hum2,3)*ROUND((20-AN10)/20,2)*1.1)/(610.5*EXP(1)^((17.269*AN13)/(237.3+AN13))),2))","v":0.55000000000000004},{"$f":"610.5*EXP(1)^((17.269*AN11)/(237.3+AN11))*AO11","v":1285.3231290912881},null,{"$f":"IF(ISERROR(IF(AN11>=0,610.5*EXP(1)^((17.269*AN11)/(237.3+AN11)),610.5*EXP(1)^((21.875*AN11)/(265.5+AN11)))),\"\",(IF(AN11>=0,610.5*EXP(1)^((17.269*AN11)/(237.3+AN11)),610.5*EXP(1)^((21.875*AN11)/(265.5+AN11)))))","v":2336.9511438023419},null,null,null,{"$f":"SMay & \" de \" & CondEvapEspesor & \".- \" & SdiMay","v":{"$error":"#VALUE!"}},null,null,{"$f":"IF(B11=\"\",0,1)","v":0},"Placa de yeso",1.2E-2,{"$f":"BA11/BD11","v":0.16},10,7.4999999999999997E-2,0.12]
[null,{"$f":"IF(G12=\"\",\"\",IF(G12>0.25,\"'e' para Rt <=0,25\",\"\"))","v":""},{"$f":"'Cerr.Vert.ext.'!T53","v":""},{"$f":"'Cerr.Vert.ext.'!U53","v":""},0,0,"","",0,null,null,null,null,null,null,"Temp","Ps","Pv ","Mín","Sd ac","Rt",null,null,"Temp","Ps","Pv","Mín","Sd ac","Rt",null,null,"Temp","Ps","Pv","Mín","Sd ac","Rt",null,null,"Temp","Ps","Pv","Mín","Sd ac","Rt",null,null,{"$f":"SJun & \" de \" & CondEvapEspesor & \".- \" & SdiJun","v":{"$error":"#VALUE!"}},null,null,{"$f":"IF(B12=\"\",0,1)","v":0},"Barrera de vapor","-","-","-",null,1000]
[null,{"$f":"IF(G13=\"\",\"\",IF(G13>0.25,\"'e' para Rt <=0,25\",\"\"))","v":""},{"$f":"'Cerr.Vert.ext.'!T54","v":""},{"$f":"'Cerr.Vert.ext.'!U54","v":""},0,0,"","",0,null,null,null,null,null,null,{"$f":"IF(ISERROR($P$11-(CondensEvapResultados!F8/Rtot)*($P$11-$P$10)),0,$P$11-(CondensEvapResultados!F8/Rtot)*($P$11-$P$10))","v":0},{"$f":"IF(P13>=0,610.5*EXP(1)^((17.269*P13)/(237.3+P13)),610.5*EXP(1)^((21.875*P13)/(265.5+P13)))","v":610.5},{"$f":"IF(ISERROR(R11),0,R11)","v":1285.3231290912881},null,0,{"$f":"CondensEvapResultados!$F$8","v":0.13},null,null,{"$f":"IF(ISERROR($X$11-(CondensEvapResultados!F8/Rtot)*($X$11-$X$10)),0,$X$11-(CondensEvapResultados!F8/Rtot)*($X$11-$X$10))","v":0},{"$f":"IF(X13>=0,610.5*EXP(1)^((17.269*X13)/(237.3+X13)),610.5*EXP(1)^((21.875*X13)/(265.5+X13)))","v":610.5},{"$f":"IF(ISERROR(Z11),0,Z11)","v":1285.3231290912881},null,0,{"$f":"CondensEvapResultados!$F$8","v":0.13},null,null,{"$f":"IF(ISERROR($AF$11-(CondensEvapResultados!F8/Rtot)*($AF$11-$AF$10)),0,$AF$11-(CondensEvapResultados!F8/Rtot)*($AF$11-$AF$10))","v":0},{"$f":"IF(AF13>=0,610.5*EXP(1)^((17.269*AF13)/(237.3+AF13)),610.5*EXP(1)^((21.875*AF13)/(265.5+AF13)))","v":610.5},{"$f":"IF(ISERROR(AH11),0,AH11)","v":1285.3231290912881},null,0,{"$f":"CondensEvapResultados!$F$8","v":0.13},null,null,{"$f":"IF(ISERROR($AN$11-(CondensEvapResultados!F8/Rtot)*($AN$11-$AN$10)),0,$AN$11-(CondensEvapResultados!F8/Rtot)*($AN$11-$AN$10))","v":0},{"$f":"IF(AN13>=0,610.5*EXP(1)^((17.269*AN13)/(237.3+AN13)),610.5*EXP(1)^((21.875*AN13)/(265.5+AN13)))","v":610.5},{"$f":"IF(ISERROR(AP11),0,AP11)","v":1285.3231290912881},null,0,{"$f":"CondensEvapResultados!$F$8","v":0.13},null,null,{"$f":"SJul & \" de \" & CondEvapEspesor & \".- \" & SdiJul","v":{"$error":"#VALUE!"}},null,null,0,"Poliestireno extruido",0.1,{"$f":"BA13/BD13","v":3.3333333333333333E-2},150,3,15]
[null,{"$f":"IF(G14=\"\",\"\",IF(G14>0.25,\"'e' para Rt <=0,25\",\"\"))","v":""},{"$f":"'Cerr.Vert.ext.'!T55","v":""},{"$f":"'Cerr.Vert.ext.'!U55","v":""},0,0,"","",0,null,null,null,null,null,1,{"$f":"IF(ISERROR(IF(CondensEvapResultados!F9=\"-\",P13,P13-(CondensEvapResultados!F9/Rtot)*($P$11-$P$10))),0,IF(CondensEvapResultados!F9=\"-\",P13,P13-(CondensEvapResultados!F9/Rtot)*($P$11-$P$10)))","v":0},610.5,{"$f":"IF(ISERROR(R13-(CondensEvapResultados!G9/CondensEvapResultados!$G$32)*$S$10),0,R13-(CondensEvapResultados!G9/CondensEvapResultados!$G$32)*$S$10)","v":0},{"$f":"Q14-R14","v":610.5},{"$f":"CondensEvapResultados!$G$9","v":""},{"$f":"SUM(CondensEvapResultados!$F$8:'CondensEvapResultados'!$F$9)","v":0.13},null,1,{"$f":"IF(ISERROR(IF(CondensEvapResultados!F9=\"-\",X13,X13-(CondensEvapResultados!F9/Rtot)*($X$11-$X$10))),0,IF(CondensEvapResultados!F9=\"-\",X13,X13-(CondensEvapResultados!F9/Rtot)*($X$11-$X$10)))","v":0},610.5,{"$f":"IF(ISERROR(Z13-(CondensEvapResultados!G9/CondensEvapResultados!$G$32)*$AA$10),0,Z13-(CondensEvapResultados!G9/CondensEvapResultados!$G$32)*$AA$10)","v":0},{"$f":"Y14-Z14","v":610.5},{"$f":"CondensEvapResultados!$G$9","v":""},{"$f":"SUM(CondensEvapResultados!$F$8:'CondensEvapResultados'!$F$9)","v":0.13},null,1,{"$f":"IF(ISERROR(IF(CondensEvapResultados!F9=\"-\",AF13,AF13-(CondensEvapResultados!F9/Rtot)*($AF$11-$AF$10))),0,IF(CondensEvapResultados!F9=\"-\",AF13,AF13-(CondensEvapResultados!F9/Rtot)*($AF$11-$AF$10)))","v":0},610.5,{"$f":"IF(ISERROR(AH13-(CondensEvapResultados!G9/CondensEvapResultados!$G$32)*$AI$10),0,AH13-(CondensEvapResultados!G9/CondensEvapResultados!$G$32)*$AI$10)","v":0},{"$f":"AG14-AH14","v":610.5},{"$f":"CondensEvapResultados!$G$9","v":""},{"$f":"SUM(CondensEvapResultados!$F$8:'CondensEvapResultados'!$F$9)","v":0.13},null,1,{"$f":"IF(ISERROR(IF(CondensEvapResultados!F9=\"-\",AN13,AN13-(CondensEvapResultados!F9/Rtot)*($AN$11-$AN$10))),0,IF(CondensEvapResultados!F9=\"-\",AN13,AN13-(CondensEvapResultados!F9/Rtot)*($AN$11-$AN$10)))","v":0},610.5,{"$f":"IF(ISERROR(AP13-(CondensEvapResultados!G9/CondensEvapResultados!$G$32)*$AQ$10),0,AP13-(CondensEvapResultados!G9/CondensEvapResultados!$G$32)*$AQ$10)","v":0},{"$f":"AO14-AP14","v":610.5},{"$f":"CondensEvapResultados!$G$9","v":""},{"$f":"SUM(CondensEvapResultados!$F$8:'CondensEvapResultados'!$F$9)","v":0.13},null,null,{"$f":"SAgo & \" de \" & CondEvapEspesor & \".- \" & SdiAgo","v":{"$error":"#VALUE!"}},null,null,0,"Lámina impermeable",0.01,{"$f":"BA14/BD14","v":0.19999999999999998},500000,0.05,5000]
[null,"",{"$f":"'Cerr.Vert.ext.'!T56","v":""},{"$f":"'Cerr.Vert.ext.'!U56","v":""},0,0,"","",0,null,null,null,null,null,2,{"$f":"IF(ISERROR(IF(CondensEvapResultados!F10=\"-\",P14,P14-(CondensEvapResultados!F10/Rtot)*($P$11-$P$10))),0,IF(CondensEvapResultados!F10=\"-\",P14,P14-(CondensEvapResultados!F10/Rtot)*($P$11-$P$10)))","v":0},610.5,{"$f":"IF(ISERROR(R14-(CondensEvapResultados!G10/CondensEvapResultados!$G$32)*$S$10),0,R14-(CondensEvapResultados!G10/CondensEvapResultados!$G$32)*$S$10)","v":0},{"$f":"Q15-R15","v":610.5},{"$f":"SUM(CondensEvapResultados!$G$9:G10)","v":0},{"$f":"SUM(CondensEvapResultados!$F$8:'CondensEvapResultados'!$F$10)","v":0.13},null,2,{"$f":"IF(ISERROR(IF(CondensEvapResultados!F10=\"-\",X14,X14-(CondensEvapResultados!F10/Rtot)*($X$11-$X$10))),0,IF(CondensEvapResultados!F10=\"-\",X14,X14-(CondensEvapResultados!F10/Rtot)*($X$11-$X$10)))","v":0},610.5,{"$f":"IF(ISERROR(Z14-(CondensEvapResultados!G10/CondensEvapResultados!$G$32)*$AA$10),0,Z14-(CondensEvapResultados!G10/CondensEvapResultados!$G$32)*$AA$10)","v":0},{"$f":"Y15-Z15","v":610.5},{"$f":"SUM(CondensEvapResultados!$G$9:G10)","v":0},{"$f":"SUM(CondensEvapResultados!$F$8:'CondensEvapResultados'!$F$10)","v":0.13},null,2,{"$f":"IF(ISERROR(IF(CondensEvapResultados!F10=\"-\",AF14,AF14-(CondensEvapResultados!F10/Rtot)*($AF$11-$AF$10))),0,IF(CondensEvapResultados!F10=\"-\",AF14,AF14-(CondensEvapResultados!F10/Rtot)*($AF$11-$AF$10)))","v":0},610.5,{"$f":"IF(ISERROR(AH14-(CondensEvapResultados!G10/CondensEvapResultados!$G$32)*$AI$10),0,AH14-(CondensEvapResultados!G10/CondensEvapResultados!$G$32)*$AI$10)","v":0},{"$f":"AG15-AH15","v":610.5},{"$f":"SUM(CondensEvapResultados!$G$9:G10)","v":0},{"$f":"SUM(CondensEvapResultados!$F$8:'CondensEvapResultados'!$F$10)","v":0.13},null,2,{"$f":"IF(ISERROR(IF(CondensEvapResultados!F10=\"-\",AN14,AN14-(CondensEvapResultados!F10/Rtot)*($AN$11-$AN$10))),0,IF(CondensEvapResultados!F10=\"-\",AN14,AN14-(CondensEvapResultados!F10/Rtot)*($AN$11-$AN$10)))","v":0},610.5,{"$f":"IF(ISERROR(AP14-(CondensEvapResultados!G10/CondensEvapResultados!$G$32)*$AQ$10),0,AP14-(CondensEvapResultados!G10/CondensEvapResultados!$G$32)*$AQ$10)","v":0},{"$f":"AO15-AP15","v":610.5},{"$f":"SUM(CondensEvapResultados!$G$9:G10)","v":0},{"$f":"SUM(CondensEvapResultados!$F$8:'CondensEvapResultados'!$F$10)","v":0.13},null,null,{"$f":"SSep & \" de \" & CondEvapEspesor & \".- \" & SdiSep","v":{"$error":"#VALUE!"}},null,null,0,"-"]
[null,"",{"$f":"'Cerr.Vert.ext.'!T57","v":""},{"$f":"'Cerr.Vert.ext.'!U57","v":""},0,0,"","",0,null,null,null,null,null,3,{"$f":"IF(ISERROR(IF(CondensEvapResultados!F11=\"-\",P15,P15-(CondensEvapResultados!F11/Rtot)*($P$11-$P$10))),0,IF(CondensEvapResultados!F11=\"-\",P15,P15-(CondensEvapResultados!F11/Rtot)*($P$11-$P$10)))","v":0},610.5,{"$f":"IF(ISERROR(R15-(CondensEvapResultados!G11/CondensEvapResultados!$G$32)*$S$10),0,R15-(CondensEvapResultados!G11/CondensEvapResultados!$G$32)*$S$10)","v":0},610.5,{"$f":"SUM(CondensEvapResultados!$G$9:G11)","v":0},{"$f":"SUM(CondensEvapResultados!$F$8:'CondensEvapResultados'!$F$11)","v":0.13},null,3,{"$f":"IF(ISERROR(IF(CondensEvapResultados!F11=\"-\",X15,X15-(CondensEvapResultados!F11/Rtot)*($X$11-$X$10))),0,IF(CondensEvapResultados!F11=\"-\",X15,X15-(CondensEvapResultados!F11/Rtot)*($X$11-$X$10)))","v":0},610.5,{"$f":"IF(ISERROR(Z15-(CondensEvapResultados!G11/CondensEvapResultados!$G$32)*$AA$10),0,Z15-(CondensEvapResultados!G11/CondensEvapResultados!$G$32)*$AA$10)","v":0},610.5,{"$f":"SUM(CondensEvapResultados!$G$9:G11)","v":0},{"$f":"SUM(CondensEvapResultados!$F$8:'CondensEvapResultados'!$F$11)","v":0.13},null,3,{"$f":"IF(ISERROR(IF(CondensEvapResultados!F11=\"-\",AF15,AF15-(CondensEvapResultados!F11/Rtot)*($AF$11-$AF$10))),0,IF(CondensEvapResultados!F11=\"-\",AF15,AF15-(CondensEvapResultados!F11/Rtot)*($AF$11-$AF$10)))","v":0},610.5,{"$f":"IF(ISERROR(AH15-(CondensEvapResultados!G11/CondensEvapResultados!$G$32)*$AI$10),0,AH15-(CondensEvapResultados!G11/CondensEvapResultados!$G$32)*$AI$10)","v":0},610.5,{"$f":"SUM(CondensEvapResultados!$G$9:G11)","v":0},{"$f":"SUM(CondensEvapResultados!$F$8:'CondensEvapResultados'!$F$11)","v":0.13},null,3,{"$f":"IF(ISERROR(IF(CondensEvapResultados!F11=\"-\",AN15,AN15-(CondensEvapResultados!F11/Rtot)*($AN$11-$AN$10))),0,IF(CondensEvapResultados!F11=\"-\",AN15,AN15-(CondensEvapResultados!F11/Rtot)*($AN$11-$AN$10)))","v":0},610.5,{"$f":"IF(ISERROR(AP15-(CondensEvapResultados!G11/CondensEvapResultados!$G$32)*$AQ$10),0,AP15-(CondensEvapResultados!G11/CondensEvapResultados!$G$32)*$AQ$10)","v":0},610.5,{"$f":"SUM(CondensEvapResultados!$G$9:G11)","v":0},{"$f":"SUM(CondensEvapResultados!$F$8:'CondensEvapResultados'!$F$11)","v":0.13},null,null,{"$f":"SOct & \" de \" & CondEvapEspesor & \".- \" & SdiOct","v":{"$error":"#VALUE!"}},null,null,0]
[null,"",{"$f":"'Cerr.Vert.ext.'!T58","v":""},{"$f":"'Cerr.Vert.ext.'!U58","v":""},0,0,"","",0,null,null,null,null,null,4,{"$f":"IF(ISERROR(IF(CondensEvapResultados!F12=\"-\",P16,P16-(CondensEvapResultados!F12/Rtot)*($P$11-$P$10))),0,IF(CondensEvapResultados!F12=\"-\",P16,P16-(CondensEvapResultados!F12/Rtot)*($P$11-$P$10)))","v":0},610.5,{"$f":"IF(ISERROR(R16-(CondensEvapResultados!G12/CondensEvapResultados!$G$32)*$S$10),0,R16-(CondensEvapResultados!G12/CondensEvapResultados!$G$32)*$S$10)","v":0},610.5,{"$f":"SUM(CondensEvapResultados!$G$9:G12)","v":0},{"$f":"SUM(CondensEvapResultados!$F$8:'CondensEvapResultados'!$F$12)","v":0.13},null,4,{"$f":"IF(ISERROR(IF(CondensEvapResultados!F12=\"-\",X16,X16-(CondensEvapResultados!F12/Rtot)*($X$11-$X$10))),0,IF(CondensEvapResultados!F12=\"-\",X16,X16-(CondensEvapResultados!F12/Rtot)*($X$11-$X$10)))","v":0},610.5,{"$f":"IF(ISERROR(Z16-(CondensEvapResultados!G12/CondensEvapResultados!$G$32)*$AA$10),0,Z16-(CondensEvapResultados!G12/CondensEvapResultados!$G$32)*$AA$10)","v":0},610.5,{"$f":"SUM(CondensEvapResultados!$G$9:G12)","v":0},{"$f":"SUM(CondensEvapResultados!$F$8:'CondensEvapResultados'!$F$12)","v":0.13},null,4,{"$f":"IF(ISERROR(IF(CondensEvapResultados!F12=\"-\",AF16,AF16-(CondensEvapResultados!F12/Rtot)*($AF$11-$AF$10))),0,IF(CondensEvapResultados!F12=\"-\",AF16,AF16-(CondensEvapResultados!F12/Rtot)*($AF$11-$AF$10)))","v":0},610.5,{"$f":"IF(ISERROR(AH16-(CondensEvapResultados!G12/CondensEvapResultados!$G$32)*$AI$10),0,AH16-(CondensEvapResultados!G12/CondensEvapResultados!$G$32)*$AI$10)","v":0},610.5,{"$f":"SUM(CondensEvapResultados!$G$9:G12)","v":0},{"$f":"SUM(CondensEvapResultados!$F$8:'CondensEvapResultados'!$F$12)","v":0.13},null,4,{"$f":"IF(ISERROR(IF(CondensEvapResultados!F12=\"-\",AN16,AN16-(CondensEvapResultados!F12/Rtot)*($AN$11-$AN$10))),0,IF(CondensEvapResultados!F12=\"-\",AN16,AN16-(CondensEvapResultados!F12/Rtot)*($AN$11-$AN$10)))","v":0},610.5,{"$f":"IF(ISERROR(AP16-(CondensEvapResultados!G12/CondensEvapResultados!$G$32)*$AQ$10),0,AP16-(CondensEvapResultados!G12/CondensEvapResultados!$G$32)*$AQ$10)","v":0},610.5,{"$f":"SUM(CondensEvapResultados!$G$9:G12)","v":0},{"$f":"SUM(CondensEvapResultados!$F$8:'CondensEvapResultados'!$F$12)","v":0.13},null,null,{"$f":"SNov & \" de \" & CondEvapEspesor & \".- \" & SdiNov","v":{"$error":"#VALUE!"}},null,null,0,"Con barrera",0]
[null,"",{"$f":"'Cerr.Vert.ext.'!T59","v":""},{"$f":"'Cerr.Vert.ext.'!U59","v":""},0,0,"","",0,null,null,null,null,null,5,{"$f":"IF(ISERROR(IF(CondensEvapResultados!F13=\"-\",P17,P17-(CondensEvapResultados!F13/Rtot)*($P$11-$P$10))),0,IF(CondensEvapResultados!F13=\"-\",P17,P17-(CondensEvapResultados!F13/Rtot)*($P$11-$P$10)))","v":0},610.5,{"$f":"IF(ISERROR(R17-(CondensEvapResultados!G13/CondensEvapResultados!$G$32)*$S$10),0,R17-(CondensEvapResultados!G13/CondensEvapResultados!$G$32)*$S$10)","v":0},610.5,{"$f":"SUM(CondensEvapResultados!$G$9:G13)","v":0},{"$f":"SUM(CondensEvapResultados!$F$8:'CondensEvapResultados'!$F$13)","v":0.13},null,5,{"$f":"IF(ISERROR(IF(CondensEvapResultados!F13=\"-\",X17,X17-(CondensEvapResultados!F13/Rtot)*($X$11-$X$10))),0,IF(CondensEvapResultados!F13=\"-\",X17,X17-(CondensEvapResultados!F13/Rtot)*($X$11-$X$10)))","v":0},610.5,{"$f":"IF(ISERROR(Z17-(CondensEvapResultados!G13/CondensEvapResultados!$G$32)*$AA$10),0,Z17-(CondensEvapResultados!G13/CondensEvapResultados!$G$32)*$AA$10)","v":0},610.5,{"$f":"SUM(CondensEvapResultados!$G$9:G13)","v":0},{"$f":"SUM(CondensEvapResultados!$F$8:'CondensEvapResultados'!$F$13)","v":0.13},null,5,{"$f":"IF(ISERROR(IF(CondensEvapResultados!F13=\"-\",AF17,AF17-(CondensEvapResultados!F13/Rtot)*($AF$11-$AF$10))),0,IF(CondensEvapResultados!F13=\"-\",AF17,AF17-(CondensEvapResultados!F13/Rtot)*($AF$11-$AF$10)))","v":0},610.5,{"$f":"IF(ISERROR(AH17-(CondensEvapResultados!G13/CondensEvapResultados!$G$32)*$AI$10),0,AH17-(CondensEvapResultados!G13/CondensEvapResultados!$G$32)*$AI$10)","v":0},610.5,{"$f":"SUM(CondensEvapResultados!$G$9:G13)","v":0},{"$f":"SUM(CondensEvapResultados!$F$8:'CondensEvapResultados'!$F$13)","v":0.13},null,5,{"$f":"IF(ISERROR(IF(CondensEvapResultados!F13=\"-\",AN17,AN17-(CondensEvapResultados!F13/Rtot)*($AN$11-$AN$10))),0,IF(CondensEvapResultados!F13=\"-\",AN17,AN17-(CondensEvapResultados!F13/Rtot)*($AN$11-$AN$10)))","v":0},610.5,{"$f":"IF(ISERROR(AP17-(CondensEvapResultados!G13/CondensEvapResultados!$G$32)*$AQ$10),0,AP17-(CondensEvapResultados!G13/CondensEvapResultados!$G$32)*$AQ$10)","v":0},610.5,{"$f":"SUM(CondensEvapResultados!$G$9:G13)","v":0},{"$f":"SUM(CondensEvapResultados!$F$8:'CondensEvapResultados'!$F$13)","v":0.13},null,null,{"$f":"SDic & \" de \" & CondEvapEspesor & \".- \" & SdiDic","v":{"$error":"#VALUE!"}},null,null,0,"Sin barrera",0]
[null,"",{"$f":"'Cerr.Vert.ext.'!T60","v":""},{"$f":"'Cerr.Vert.ext.'!U60","v":""},0,0,"","",0,null,null,null,null,null,6,{"$f":"IF(ISERROR(IF(CondensEvapResultados!F14=\"-\",P18,P18-(CondensEvapResultados!F14/Rtot)*($P$11-$P$10))),0,IF(CondensEvapResultados!F14=\"-\",P18,P18-(CondensEvapResultados!F14/Rtot)*($P$11-$P$10)))","v":0},610.5,{"$f":"IF(ISERROR(R18-(CondensEvapResultados!G14/CondensEvapResultados!$G$32)*$S$10),0,R18-(CondensEvapResultados!G14/CondensEvapResultados!$G$32)*$S$10)","v":0},610.5,{"$f":"SUM(CondensEvapResultados!$G$9:G14)","v":0},{"$f":"SUM(CondensEvapResultados!$F$8:'CondensEvapResultados'!$F$14)","v":0.13},null,6,{"$f":"IF(ISERROR(IF(CondensEvapResultados!F14=\"-\",X18,X18-(CondensEvapResultados!F14/Rtot)*($X$11-$X$10))),0,IF(CondensEvapResultados!F14=\"-\",X18,X18-(CondensEvapResultados!F14/Rtot)*($X$11-$X$10)))","v":0},610.5,{"$f":"IF(ISERROR(Z18-(CondensEvapResultados!G14/CondensEvapResultados!$G$32)*$AA$10),0,Z18-(CondensEvapResultados!G14/CondensEvapResultados!$G$32)*$AA$10)","v":0},610.5,{"$f":"SUM(CondensEvapResultados!$G$9:G14)","v":0},{"$f":"SUM(CondensEvapResultados!$F$8:'CondensEvapResultados'!$F$14)","v":0.13},null,6,{"$f":"IF(ISERROR(IF(CondensEvapResultados!F14=\"-\",AF18,AF18-(CondensEvapResultados!F14/Rtot)*($AF$11-$AF$10))),0,IF(CondensEvapResultados!F14=\"-\",AF18,AF18-(CondensEvapResultados!F14/Rtot)*($AF$11-$AF$10)))","v":0},610.5,{"$f":"IF(ISERROR(AH18-(CondensEvapResultados!G14/CondensEvapResultados!$G$32)*$AI$10),0,AH18-(CondensEvapResultados!G14/CondensEvapResultados!$G$32)*$AI$10)","v":0},610.5,{"$f":"SUM(CondensEvapResultados!$G$9:G14)","v":0},{"$f":"SUM(CondensEvapResultados!$F$8:'CondensEvapResultados'!$F$14)","v":0.13},null,6,{"$f":"IF(ISERROR(IF(CondensEvapResultados!F14=\"-\",AN18,AN18-(CondensEvapResultados!F14/Rtot)*($AN$11-$AN$10))),0,IF(CondensEvapResultados!F14=\"-\",AN18,AN18-(CondensEvapResultados!F14/Rtot)*($AN$11-$AN$10)))","v":0},610.5,{"$f":"IF(ISERROR(AP18-(CondensEvapResultados!G14/CondensEvapResultados!$G$32)*$AQ$10),0,AP18-(CondensEvapResultados!G14/CondensEvapResultados!$G$32)*$AQ$10)","v":0},610.5,{"$f":"SUM(CondensEvapResultados!$G$9:G14)","v":0},{"$f":"SUM(CondensEvapResultados!$F$8:'CondensEvapResultados'!$F$14)","v":0.13},null,null,null,null,null,0]
[null,"",{"$f":"'Cerr.Vert.ext.'!T61","v":""},{"$f":"'Cerr.Vert.ext.'!U61","v":""},0,0,"","",0,null,null,null,null,null,7,{"$f":"IF(ISERROR(IF(CondensEvapResultados!F15=\"-\",P19,P19-(CondensEvapResultados!F15/Rtot)*($P$11-$P$10))),0,IF(CondensEvapResultados!F15=\"-\",P19,P19-(CondensEvapResultados!F15/Rtot)*($P$11-$P$10)))","v":0},{"$f":"IF(P20>=0,610.5*EXP(1)^((17.269*P20)/(237.3+P20)),610.5*EXP(1)^((21.875*P20)/(265.5+P20)))","v":610.5},{"$f":"IF(ISERROR(R19-(CondensEvapResultados!G15/CondensEvapResultados!$G$32)*$S$10),0,R19-(CondensEvapResultados!G15/CondensEvapResultados!$G$32)*$S$10)","v":0},610.5,{"$f":"SUM(CondensEvapResultados!$G$9:G15)","v":0},{"$f":"SUM(CondensEvapResultados!$F$8:'CondensEvapResultados'!$F$15)","v":0.13},null,7,{"$f":"IF(ISERROR(IF(CondensEvapResultados!F15=\"-\",X19,X19-(CondensEvapResultados!F15/Rtot)*($X$11-$X$10))),0,IF(CondensEvapResultados!F15=\"-\",X19,X19-(CondensEvapResultados!F15/Rtot)*($X$11-$X$10)))","v":0},{"$f":"IF(X20>=0,610.5*EXP(1)^((17.269*X20)/(237.3+X20)),610.5*EXP(1)^((21.875*X20)/(265.5+X20)))","v":610.5},{"$f":"IF(ISERROR(Z19-(CondensEvapResultados!G15/CondensEvapResultados!$G$32)*$AA$10),0,Z19-(CondensEvapResultados!G15/CondensEvapResultados!$G$32)*$AA$10)","v":0},610.5,{"$f":"SUM(CondensEvapResultados!$G$9:G15)","v":0},{"$f":"SUM(CondensEvapResultados!$F$8:'CondensEvapResultados'!$F$15)","v":0.13},null,7,{"$f":"IF(ISERROR(IF(CondensEvapResultados!F15=\"-\",AF19,AF19-(CondensEvapResultados!F15/Rtot)*($AF$11-$AF$10))),0,IF(CondensEvapResultados!F15=\"-\",AF19,AF19-(CondensEvapResultados!F15/Rtot)*($AF$11-$AF$10)))","v":0},{"$f":"IF(AF20>=0,610.5*EXP(1)^((17.269*AF20)/(237.3+AF20)),610.5*EXP(1)^((21.875*AF20)/(265.5+AF20)))","v":610.5},{"$f":"IF(ISERROR(AH19-(CondensEvapResultados!G15/CondensEvapResultados!$G$32)*$AI$10),0,AH19-(CondensEvapResultados!G15/CondensEvapResultados!$G$32)*$AI$10)","v":0},610.5,{"$f":"SUM(CondensEvapResultados!$G$9:G15)","v":0},{"$f":"SUM(CondensEvapResultados!$F$8:'CondensEvapResultados'!$F$15)","v":0.13},null,7,{"$f":"IF(ISERROR(IF(CondensEvapResultados!F15=\"-\",AN19,AN19-(CondensEvapResultados!F15/Rtot)*($AN$11-$AN$10))),0,IF(CondensEvapResultados!F15=\"-\",AN19,AN19-(CondensEvapResultados!F15/Rtot)*($AN$11-$AN$10)))","v":0},{"$f":"IF(AN20>=0,610.5*EXP(1)^((17.269*AN20)/(237.3+AN20)),610.5*EXP(1)^((21.875*AN20)/(265.5+AN20)))","v":610.5},{"$f":"IF(ISERROR(AP19-(CondensEvapResultados!G15/CondensEvapResultados!$G$32)*$AQ$10),0,AP19-(CondensEvapResultados!G15/CondensEvapResultados!$G$32)*$AQ$10)","v":0},610.5,{"$f":"SUM(CondensEvapResultados!$G$9:G15)","v":0},{"$f":"SUM(CondensEvapResultados!$F$8:'CondensEvapResultados'!$F$15)","v":0.13},null,null,null,null,null,0]
[null,"",{"$f":"'Cerr.Vert.ext.'!T62","v":""},{"$f":"'Cerr.Vert.ext.'!U62","v":""},0,0,"","",0,null,null,null,null,null,8,{"$f":"IF(ISERROR(IF(CondensEvapResultados!F16=\"-\",P20,P20-(CondensEvapResultados!F16/Rtot)*($P$11-$P$10))),0,IF(CondensEvapResultados!F16=\"-\",P20,P20-(CondensEvapResultados!F16/Rtot)*($P$11-$P$10)))","v":0},610.5,{"$f":"IF(ISERROR(R20-(CondensEvapResultados!G16/CondensEvapResultados!$G$32)*$S$10),0,R20-(CondensEvapResultados!G16/CondensEvapResultados!$G$32)*$S$10)","v":0},610.5,{"$f":"SUM(CondensEvapResultados!$G$9:G16)","v":0},{"$f":"SUM(CondensEvapResultados!$F$8:'CondensEvapResultados'!$F$16)","v":0.13},null,8,{"$f":"IF(ISERROR(IF(CondensEvapResultados!F16=\"-\",X20,X20-(CondensEvapResultados!F16/Rtot)*($X$11-$X$10))),0,IF(CondensEvapResultados!F16=\"-\",X20,X20-(CondensEvapResultados!F16/Rtot)*($X$11-$X$10)))","v":0},610.5,{"$f":"IF(ISERROR(Z20-(CondensEvapResultados!G16/CondensEvapResultados!$G$32)*$AA$10),0,Z20-(CondensEvapResultados!G16/CondensEvapResultados!$G$32)*$AA$10)","v":0},610.5,{"$f":"SUM(CondensEvapResultados!$G$9:G16)","v":0},{"$f":"SUM(CondensEvapResultados!$F$8:'CondensEvapResultados'!$F$16)","v":0.13},null,8,{"$f":"IF(ISERROR(IF(CondensEvapResultados!F16=\"-\",AF20,AF20-(CondensEvapResultados!F16/Rtot)*($AF$11-$AF$10))),0,IF(CondensEvapResultados!F16=\"-\",AF20,AF20-(CondensEvapResultados!F16/Rtot)*($AF$11-$AF$10)))","v":0},610.5,{"$f":"IF(ISERROR(AH20-(CondensEvapResultados!G16/CondensEvapResultados!$G$32)*$AI$10),0,AH20-(CondensEvapResultados!G16/CondensEvapResultados!$G$32)*$AI$10)","v":0},610.5,{"$f":"SUM(CondensEvapResultados!$G$9:G16)","v":0},{"$f":"SUM(CondensEvapResultados!$F$8:'CondensEvapResultados'!$F$16)","v":0.13},null,8,{"$f":"IF(ISERROR(IF(CondensEvapResultados!F16=\"-\",AN20,AN20-(CondensEvapResultados!F16/Rtot)*($AN$11-$AN$10))),0,IF(CondensEvapResultados!F16=\"-\",AN20,AN20-(CondensEvapResultados!F16/Rtot)*($AN$11-$AN$10)))","v":0},610.5,{"$f":"IF(ISERROR(AP20-(CondensEvapResultados!G16/CondensEvapResultados!$G$32)*$AQ$10),0,AP20-(CondensEvapResultados!G16/CondensEvapResultados!$G$32)*$AQ$10)","v":0},610.5,{"$f":"SUM(CondensEvapResultados!$G$9:G16)","v":0},{"$f":"SUM(CondensEvapResultados!$F$8:'CondensEvapResultados'!$F$16)","v":0.13},null,null,null,null,null,0]
[null,"",{"$f":"'Cerr.Vert.ext.'!T63","v":""},{"$f":"'Cerr.Vert.ext.'!U63","v":""},0,0,"","",0,null,null,null,null,null,9,{"$f":"IF(ISERROR(IF(CondensEvapResultados!F17=\"-\",P21,P21-(CondensEvapResultados!F17/Rtot)*($P$11-$P$10))),0,IF(CondensEvapResultados!F17=\"-\",P21,P21-(CondensEvapResultados!F17/Rtot)*($P$11-$P$10)))","v":0},610.5,{"$f":"IF(ISERROR(R21-(CondensEvapResultados!G17/CondensEvapResultados!$G$32)*$S$10),0,R21-(CondensEvapResultados!G17/CondensEvapResultados!$G$32)*$S$10)","v":0},610.5,{"$f":"SUM(CondensEvapResultados!$G$9:G17)","v":0},{"$f":"SUM(CondensEvapResultados!$F$8:'CondensEvapResultados'!$F$17)","v":0.13},null,9,{"$f":"IF(ISERROR(IF(CondensEvapResultados!F17=\"-\",X21,X21-(CondensEvapResultados!F17/Rtot)*($X$11-$X$10))),0,IF(CondensEvapResultados!F17=\"-\",X21,X21-(CondensEvapResultados!F17/Rtot)*($X$11-$X$10)))","v":0},610.5,{"$f":"IF(ISERROR(Z21-(CondensEvapResultados!G17/CondensEvapResultados!$G$32)*$AA$10),0,Z21-(CondensEvapResultados!G17/CondensEvapResultados!$G$32)*$AA$10)","v":0},610.5,{"$f":"SUM(CondensEvapResultados!$G$9:G17)","v":0},{"$f":"SUM(CondensEvapResultados!$F$8:'CondensEvapResultados'!$F$17)","v":0.13},null,9,{"$f":"IF(ISERROR(IF(CondensEvapResultados!F17=\"-\",AF21,AF21-(CondensEvapResultados!F17/Rtot)*($AF$11-$AF$10))),0,IF(CondensEvapResultados!F17=\"-\",AF21,AF21-(CondensEvapResultados!F17/Rtot)*($AF$11-$AF$10)))","v":0},610.5,{"$f":"IF(ISERROR(AH21-(CondensEvapResultados!G17/CondensEvapResultados!$G$32)*$AI$10),0,AH21-(CondensEvapResultados!G17/CondensEvapResultados!$G$32)*$AI$10)","v":0},610.5,{"$f":"SUM(CondensEvapResultados!$G$9:G17)","v":0},{"$f":"SUM(CondensEvapResultados!$F$8:'CondensEvapResultados'!$F$17)","v":0.13},null,9,{"$f":"IF(ISERROR(IF(CondensEvapResultados!F17=\"-\",AN21,AN21-(CondensEvapResultados!F17/Rtot)*($AN$11-$AN$10))),0,IF(CondensEvapResultados!F17=\"-\",AN21,AN21-(CondensEvapResultados!F17/Rtot)*($AN$11-$AN$10)))","v":0},610.5,{"$f":"IF(ISERROR(AP21-(CondensEvapResultados!G17/CondensEvapResultados!$G$32)*$AQ$10),0,AP21-(CondensEvapResultados!G17/CondensEvapResultados!$G$32)*$AQ$10)","v":0},610.5,{"$f":"SUM(CondensEvapResultados!$G$9:G17)","v":0},{"$f":"SUM(CondensEvapResultados!$F$8:'CondensEvapResultados'!$F$17)","v":0.13},null,null,null,null,null,0]
[null,"",null,null,0,0,"","",0,null,null,null,null,null,10,{"$f":"IF(ISERROR(IF(CondensEvapResultados!F18=\"-\",P22,P22-(CondensEvapResultados!F18/Rtot)*($P$11-$P$10))),0,IF(CondensEvapResultados!F18=\"-\",P22,P22-(CondensEvapResultados!F18/Rtot)*($P$11-$P$10)))","v":0},610.5,{"$f":"IF(ISERROR(R22-(CondensEvapResultados!G18/CondensEvapResultados!$G$32)*$S$10),0,R22-(CondensEvapResultados!G18/CondensEvapResultados!$G$32)*$S$10)","v":0},610.5,{"$f":"SUM(CondensEvapResultados!$G$9:G18)","v":0},{"$f":"SUM(CondensEvapResultados!$F$8:'CondensEvapResultados'!$F$18)","v":0.13},null,10,{"$f":"IF(ISERROR(IF(CondensEvapResultados!F18=\"-\",X22,X22-(CondensEvapResultados!F18/Rtot)*($X$11-$X$10))),0,IF(CondensEvapResultados!F18=\"-\",X22,X22-(CondensEvapResultados!F18/Rtot)*($X$11-$X$10)))","v":0},610.5,{"$f":"IF(ISERROR(Z22-(CondensEvapResultados!G18/CondensEvapResultados!$G$32)*$AA$10),0,Z22-(CondensEvapResultados!G18/CondensEvapResultados!$G$32)*$AA$10)","v":0},610.5,{"$f":"SUM(CondensEvapResultados!$G$9:G18)","v":0},{"$f":"SUM(CondensEvapResultados!$F$8:'CondensEvapResultados'!$F$18)","v":0.13},null,10,{"$f":"IF(ISERROR(IF(CondensEvapResultados!F18=\"-\",AF22,AF22-(CondensEvapResultados!F18/Rtot)*($AF$11-$AF$10))),0,IF(CondensEvapResultados!F18=\"-\",AF22,AF22-(CondensEvapResultados!F18/Rtot)*($AF$11-$AF$10)))","v":0},610.5,{"$f":"IF(ISERROR(AH22-(CondensEvapResultados!G18/CondensEvapResultados!$G$32)*$AI$10),0,AH22-(CondensEvapResultados!G18/CondensEvapResultados!$G$32)*$AI$10)","v":0},610.5,{"$f":"SUM(CondensEvapResultados!$G$9:G18)","v":0},{"$f":"SUM(CondensEvapResultados!$F$8:'CondensEvapResultados'!$F$18)","v":0.13},null,10,{"$f":"IF(ISERROR(IF(CondensEvapResultados!F18=\"-\",AN22,AN22-(CondensEvapResultados!F18/Rtot)*($AN$11-$AN$10))),0,IF(CondensEvapResultados!F18=\"-\",AN22,AN22-(CondensEvapResultados!F18/Rtot)*($AN$11-$AN$10)))","v":0},610.5,{"$f":"IF(ISERROR(AP22-(CondensEvapResultados!G18/CondensEvapResultados!$G$32)*$AQ$10),0,AP22-(CondensEvapResultados!G18/CondensEvapResultados!$G$32)*$AQ$10)","v":0},610.5,{"$f":"SUM(CondensEvapResultados!$G$9:G18)","v":0},{"$f":"SUM(CondensEvapResultados!$F$8:'CondensEvapResultados'!$F$18)","v":0.13},null,null,null,null,null,0]
[null,"",null,null,0,0,"","",0,null,null,null,null,null,11,{"$f":"IF(ISERROR(IF(CondensEvapResultados!F19=\"-\",P23,P23-(CondensEvapResultados!F19/Rtot)*($P$11-$P$10))),0,IF(CondensEvapResultados!F19=\"-\",P23,P23-(CondensEvapResultados!F19/Rtot)*($P$11-$P$10)))","v":0},610.5,{"$f":"IF(ISERROR(R23-(CondensEvapResultados!G19/CondensEvapResultados!$G$32)*$S$10),0,R23-(CondensEvapResultados!G19/CondensEvapResultados!$G$32)*$S$10)","v":0},610.5,{"$f":"SUM(CondensEvapResultados!$G$9:G19)","v":0},{"$f":"SUM(CondensEvapResultados!$F$8:'CondensEvapResultados'!$F$19)","v":0.13},null,11,{"$f":"IF(ISERROR(IF(CondensEvapResultados!F19=\"-\",X23,X23-(CondensEvapResultados!F19/Rtot)*($X$11-$X$10))),0,IF(CondensEvapResultados!F19=\"-\",X23,X23-(CondensEvapResultados!F19/Rtot)*($X$11-$X$10)))","v":0},610.5,{"$f":"IF(ISERROR(Z23-(CondensEvapResultados!G19/CondensEvapResultados!$G$32)*$AA$10),0,Z23-(CondensEvapResultados!G19/CondensEvapResultados!$G$32)*$AA$10)","v":0},610.5,{"$f":"SUM(CondensEvapResultados!$G$9:G19)","v":0},{"$f":"SUM(CondensEvapResultados!$F$8:'CondensEvapResultados'!$F$19)","v":0.13},null,11,{"$f":"IF(ISERROR(IF(CondensEvapResultados!F19=\"-\",AF23,AF23-(CondensEvapResultados!F19/Rtot)*($AF$11-$AF$10))),0,IF(CondensEvapResultados!F19=\"-\",AF23,AF23-(CondensEvapResultados!F19/Rtot)*($AF$11-$AF$10)))","v":0},610.5,{"$f":"IF(ISERROR(AH23-(CondensEvapResultados!G19/CondensEvapResultados!$G$32)*$AI$10),0,AH23-(CondensEvapResultados!G19/CondensEvapResultados!$G$32)*$AI$10)","v":0},610.5,{"$f":"SUM(CondensEvapResultados!$G$9:G19)","v":0},{"$f":"SUM(CondensEvapResultados!$F$8:'CondensEvapResultados'!$F$19)","v":0.13},null,11,{"$f":"IF(ISERROR(IF(CondensEvapResultados!F19=\"-\",AN23,AN23-(CondensEvapResultados!F19/Rtot)*($AN$11-$AN$10))),0,IF(CondensEvapResultados!F19=\"-\",AN23,AN23-(CondensEvapResultados!F19/Rtot)*($AN$11-$AN$10)))","v":0},610.5,{"$f":"IF(ISERROR(AP23-(CondensEvapResultados!G19/CondensEvapResultados!$G$32)*$AQ$10),0,AP23-(CondensEvapResultados!G19/CondensEvapResultados!$G$32)*$AQ$10)","v":0},610.5,{"$f":"SUM(CondensEvapResultados!$G$9:G19)","v":0},{"$f":"SUM(CondensEvapResultados!$F$8:'CondensEvapResultados'!$F$19)","v":0.13},null,null,null,null,null,0]
[null,"",null,null,0,0,"","",0,null,null,null,null,null,12,{"$f":"IF(ISERROR(IF(CondensEvapResultados!F20=\"-\",P24,P24-(CondensEvapResultados!F20/Rtot)*($P$11-$P$10))),0,IF(CondensEvapResultados!F20=\"-\",P24,P24-(CondensEvapResultados!F20/Rtot)*($P$11-$P$10)))","v":0},610.5,{"$f":"IF(ISERROR(R24-(CondensEvapResultados!G20/CondensEvapResultados!$G$32)*$S$10),0,R24-(CondensEvapResultados!G20/CondensEvapResultados!$G$32)*$S$10)","v":0},610.5,{"$f":"SUM(CondensEvapResultados!$G$9:G20)","v":0},{"$f":"SUM(CondensEvapResultados!$F$8:'CondensEvapResultados'!$F$20)","v":0.13},null,12,{"$f":"IF(ISERROR(IF(CondensEvapResultados!F20=\"-\",X24,X24-(CondensEvapResultados!F20/Rtot)*($X$11-$X$10))),0,IF(CondensEvapResultados!F20=\"-\",X24,X24-(CondensEvapResultados!F20/Rtot)*($X$11-$X$10)))","v":0},610.5,{"$f":"IF(ISERROR(Z24-(CondensEvapResultados!G20/CondensEvapResultados!$G$32)*$AA$10),0,Z24-(CondensEvapResultados!G20/CondensEvapResultados!$G$32)*$AA$10)","v":0},610.5,{"$f":"SUM(CondensEvapResultados!$G$9:G20)","v":0},{"$f":"SUM(CondensEvapResultados!$F$8:'CondensEvapResultados'!$F$20)","v":0.13},null,12,{"$f":"IF(ISERROR(IF(CondensEvapResultados!F20=\"-\",AF24,AF24-(CondensEvapResultados!F20/Rtot)*($AF$11-$AF$10))),0,IF(CondensEvapResultados!F20=\"-\",AF24,AF24-(CondensEvapResultados!F20/Rtot)*($AF$11-$AF$10)))","v":0},610.5,{"$f":"IF(ISERROR(AH24-(CondensEvapResultados!G20/CondensEvapResultados!$G$32)*$AI$10),0,AH24-(CondensEvapResultados!G20/CondensEvapResultados!$G$32)*$AI$10)","v":0},610.5,{"$f":"SUM(CondensEvapResultados!$G$9:G20)","v":0},{"$f":"SUM(CondensEvapResultados!$F$8:'CondensEvapResultados'!$F$20)","v":0.13},null,12,{"$f":"IF(ISERROR(IF(CondensEvapResultados!F20=\"-\",AN24,AN24-(CondensEvapResultados!F20/Rtot)*($AN$11-$AN$10))),0,IF(CondensEvapResultados!F20=\"-\",AN24,AN24-(CondensEvapResultados!F20/Rtot)*($AN$11-$AN$10)))","v":0},610.5,{"$f":"IF(ISERROR(AP24-(CondensEvapResultados!G20/CondensEvapResultados!$G$32)*$AQ$10),0,AP24-(CondensEvapResultados!G20/CondensEvapResultados!$G$32)*$AQ$10)","v":0},610.5,{"$f":"SUM(CondensEvapResultados!$G$9:G20)","v":0},{"$f":"SUM(CondensEvapResultados!$F$8:'CondensEvapResultados'!$F$20)","v":0.13},null,null,null,null,null,0]
[null,"",null,null,0,0,"","",0,null,null,null,null,null,13,{"$f":"IF(ISERROR(IF(CondensEvapResultados!F21=\"-\",P25,P25-(CondensEvapResultados!F21/Rtot)*($P$11-$P$10))),0,IF(CondensEvapResultados!F21=\"-\",P25,P25-(CondensEvapResultados!F21/Rtot)*($P$11-$P$10)))","v":0},610.5,{"$f":"IF(ISERROR(R25-(CondensEvapResultados!G21/CondensEvapResultados!$G$32)*$S$10),0,R25-(CondensEvapResultados!G21/CondensEvapResultados!$G$32)*$S$10)","v":0},610.5,{"$f":"SUM(CondensEvapResultados!$G$9:G21)","v":0},{"$f":"SUM(CondensEvapResultados!$F$8:'CondensEvapResultados'!$F$21)","v":0.13},null,13,{"$f":"IF(ISERROR(IF(CondensEvapResultados!F21=\"-\",X25,X25-(CondensEvapResultados!F21/Rtot)*($X$11-$X$10))),0,IF(CondensEvapResultados!F21=\"-\",X25,X25-(CondensEvapResultados!F21/Rtot)*($X$11-$X$10)))","v":0},610.5,{"$f":"IF(ISERROR(Z25-(CondensEvapResultados!G21/CondensEvapResultados!$G$32)*$AA$10),0,Z25-(CondensEvapResultados!G21/CondensEvapResultados!$G$32)*$AA$10)","v":0},610.5,{"$f":"SUM(CondensEvapResultados!$G$9:G21)","v":0},{"$f":"SUM(CondensEvapResultados!$F$8:'CondensEvapResultados'!$F$21)","v":0.13},null,13,{"$f":"IF(ISERROR(IF(CondensEvapResultados!F21=\"-\",AF25,AF25-(CondensEvapResultados!F21/Rtot)*($AF$11-$AF$10))),0,IF(CondensEvapResultados!F21=\"-\",AF25,AF25-(CondensEvapResultados!F21/Rtot)*($AF$11-$AF$10)))","v":0},610.5,{"$f":"IF(ISERROR(AH25-(CondensEvapResultados!G21/CondensEvapResultados!$G$32)*$AI$10),0,AH25-(CondensEvapResultados!G21/CondensEvapResultados!$G$32)*$AI$10)","v":0},610.5,{"$f":"SUM(CondensEvapResultados!$G$9:G21)","v":0},{"$f":"SUM(CondensEvapResultados!$F$8:'CondensEvapResultados'!$F$21)","v":0.13},null,13,{"$f":"IF(ISERROR(IF(CondensEvapResultados!F21=\"-\",AN25,AN25-(CondensEvapResultados!F21/Rtot)*($AN$11-$AN$10))),0,IF(CondensEvapResultados!F21=\"-\",AN25,AN25-(CondensEvapResultados!F21/Rtot)*($AN$11-$AN$10)))","v":0},610.5,{"$f":"IF(ISERROR(AP25-(CondensEvapResultados!G21/CondensEvapResultados!$G$32)*$AQ$10),0,AP25-(CondensEvapResultados!G21/CondensEvapResultados!$G$32)*$AQ$10)","v":0},610.5,{"$f":"SUM(CondensEvapResultados!$G$9:G21)","v":0},{"$f":"SUM(CondensEvapResultados!$F$8:'CondensEvapResultados'!$F$21)","v":0.13}]
[null,"",null,null,0,0,"","",0,null,null,null,null,null,14,{"$f":"IF(ISERROR(IF(CondensEvapResultados!F22=\"-\",P26,P26-(CondensEvapResultados!F22/Rtot)*($P$11-$P$10))),0,IF(CondensEvapResultados!F22=\"-\",P26,P26-(CondensEvapResultados!F22/Rtot)*($P$11-$P$10)))","v":0},610.5,{"$f":"IF(ISERROR(R26-(CondensEvapResultados!G22/CondensEvapResultados!$G$32)*$S$10),0,R26-(CondensEvapResultados!G22/CondensEvapResultados!$G$32)*$S$10)","v":0},610.5,{"$f":"SUM(CondensEvapResultados!$G$9:G22)","v":0},{"$f":"SUM(CondensEvapResultados!$F$8:'CondensEvapResultados'!$F$22)","v":0.13},null,14,{"$f":"IF(ISERROR(IF(CondensEvapResultados!F22=\"-\",X26,X26-(CondensEvapResultados!F22/Rtot)*($X$11-$X$10))),0,IF(CondensEvapResultados!F22=\"-\",X26,X26-(CondensEvapResultados!F22/Rtot)*($X$11-$X$10)))","v":0},610.5,{"$f":"IF(ISERROR(Z26-(CondensEvapResultados!G22/CondensEvapResultados!$G$32)*$AA$10),0,Z26-(CondensEvapResultados!G22/CondensEvapResultados!$G$32)*$AA$10)","v":0},610.5,{"$f":"SUM(CondensEvapResultados!$G$9:G22)","v":0},{"$f":"SUM(CondensEvapResultados!$F$8:'CondensEvapResultados'!$F$22)","v":0.13},null,14,{"$f":"IF(ISERROR(IF(CondensEvapResultados!F22=\"-\",AF26,AF26-(CondensEvapResultados!F22/Rtot)*($AF$11-$AF$10))),0,IF(CondensEvapResultados!F22=\"-\",AF26,AF26-(CondensEvapResultados!F22/Rtot)*($AF$11-$AF$10)))","v":0},610.5,{"$f":"IF(ISERROR(AH26-(CondensEvapResultados!G22/CondensEvapResultados!$G$32)*$AI$10),0,AH26-(CondensEvapResultados!G22/CondensEvapResultados!$G$32)*$AI$10)","v":0},610.5,{"$f":"SUM(CondensEvapResultados!$G$9:G22)","v":0},{"$f":"SUM(CondensEvapResultados!$F$8:'CondensEvapResultados'!$F$22)","v":0.13},null,14,{"$f":"IF(ISERROR(IF(CondensEvapResultados!F22=\"-\",AN26,AN26-(CondensEvapResultados!F22/Rtot)*($AN$11-$AN$10))),0,IF(CondensEvapResultados!F22=\"-\",AN26,AN26-(CondensEvapResultados!F22/Rtot)*($AN$11-$AN$10)))","v":0},610.5,{"$f":"IF(ISERROR(AP26-(CondensEvapResultados!G22/CondensEvapResultados!$G$32)*$AQ$10),0,AP26-(CondensEvapResultados!G22/CondensEvapResultados!$G$32)*$AQ$10)","v":0},610.5,{"$f":"SUM(CondensEvapResultados!$G$9:G22)","v":0},{"$f":"SUM(CondensEvapResultados!$F$8:'CondensEvapResultados'!$F$22)","v":0.13},null,null,null,null,null,{"$f":"IF(B27=\"\",0,1)","v":0}]
[null,"",null,null,0,0,"","",0,null,null,null,null,null,15,{"$f":"IF(ISERROR(IF(CondensEvapResultados!F23=\"-\",P27,P27-(CondensEvapResultados!F23/Rtot)*($P$11-$P$10))),0,IF(CondensEvapResultados!F23=\"-\",P27,P27-(CondensEvapResultados!F23/Rtot)*($P$11-$P$10)))","v":0},610.5,{"$f":"IF(ISERROR(R27-(CondensEvapResultados!G23/CondensEvapResultados!$G$32)*$S$10),0,R27-(CondensEvapResultados!G23/CondensEvapResultados!$G$32)*$S$10)","v":0},610.5,{"$f":"SUM(CondensEvapResultados!$G$9:G23)","v":0},{"$f":"SUM(CondensEvapResultados!$F$8:'CondensEvapResultados'!$F$23)","v":0.13},null,15,{"$f":"IF(ISERROR(IF(CondensEvapResultados!F23=\"-\",X27,X27-(CondensEvapResultados!F23/Rtot)*($X$11-$X$10))),0,IF(CondensEvapResultados!F23=\"-\",X27,X27-(CondensEvapResultados!F23/Rtot)*($X$11-$X$10)))","v":0},610.5,{"$f":"IF(ISERROR(Z27-(CondensEvapResultados!G23/CondensEvapResultados!$G$32)*$AA$10),0,Z27-(CondensEvapResultados!G23/CondensEvapResultados!$G$32)*$AA$10)","v":0},610.5,{"$f":"SUM(CondensEvapResultados!$G$9:G23)","v":0},{"$f":"SUM(CondensEvapResultados!$F$8:'CondensEvapResultados'!$F$23)","v":0.13},null,15,{"$f":"IF(ISERROR(IF(CondensEvapResultados!F23=\"-\",AF27,AF27-(CondensEvapResultados!F23/Rtot)*($AF$11-$AF$10))),0,IF(CondensEvapResultados!F23=\"-\",AF27,AF27-(CondensEvapResultados!F23/Rtot)*($AF$11-$AF$10)))","v":0},610.5,{"$f":"IF(ISERROR(AH27-(CondensEvapResultados!G23/CondensEvapResultados!$G$32)*$AI$10),0,AH27-(CondensEvapResultados!G23/CondensEvapResultados!$G$32)*$AI$10)","v":0},610.5,{"$f":"SUM(CondensEvapResultados!$G$9:G23)","v":0},{"$f":"SUM(CondensEvapResultados!$F$8:'CondensEvapResultados'!$F$23)","v":0.13},null,15,{"$f":"IF(ISERROR(IF(CondensEvapResultados!F23=\"-\",AN27,AN27-(CondensEvapResultados!F23/Rtot)*($AN$11-$AN$10))),0,IF(CondensEvapResultados!F23=\"-\",AN27,AN27-(CondensEvapResultados!F23/Rtot)*($AN$11-$AN$10)))","v":0},610.5,{"$f":"IF(ISERROR(AP27-(CondensEvapResultados!G23/CondensEvapResultados!$G$32)*$AQ$10),0,AP27-(CondensEvapResultados!G23/CondensEvapResultados!$G$32)*$AQ$10)","v":0},610.5,{"$f":"SUM(CondensEvapResultados!$G$9:G23)","v":0},{"$f":"SUM(CondensEvapResultados!$F$8:'CondensEvapResultados'!$F$23)","v":0.13},null,null,null,null,null,0]
[null,"",null,null,0,0,"","",0,null,null,null,null,null,16,{"$f":"IF(ISERROR(IF(CondensEvapResultados!F24=\"-\",P28,P28-(CondensEvapResultados!F24/Rtot)*($P$11-$P$10))),0,IF(CondensEvapResultados!F24=\"-\",P28,P28-(CondensEvapResultados!F24/Rtot)*($P$11-$P$10)))","v":0},610.5,{"$f":"IF(ISERROR(R28-(CondensEvapResultados!G24/CondensEvapResultados!$G$32)*$S$10),0,R28-(CondensEvapResultados!G24/CondensEvapResultados!$G$32)*$S$10)","v":0},610.5,{"$f":"SUM(CondensEvapResultados!$G$9:G24)","v":0},{"$f":"SUM(CondensEvapResultados!$F$8:'CondensEvapResultados'!$F$24)","v":0.13},null,16,{"$f":"IF(ISERROR(IF(CondensEvapResultados!F24=\"-\",X28,X28-(CondensEvapResultados!F24/Rtot)*($X$11-$X$10))),0,IF(CondensEvapResultados!F24=\"-\",X28,X28-(CondensEvapResultados!F24/Rtot)*($X$11-$X$10)))","v":0},610.5,{"$f":"IF(ISERROR(Z28-(CondensEvapResultados!G24/CondensEvapResultados!$G$32)*$AA$10),0,Z28-(CondensEvapResultados!G24/CondensEvapResultados!$G$32)*$AA$10)","v":0},610.5,{"$f":"SUM(CondensEvapResultados!$G$9:G24)","v":0},{"$f":"SUM(CondensEvapResultados!$F$8:'CondensEvapResultados'!$F$24)","v":0.13},null,16,{"$f":"IF(ISERROR(IF(CondensEvapResultados!F24=\"-\",AF28,AF28-(CondensEvapResultados!F24/Rtot)*($AF$11-$AF$10))),0,IF(CondensEvapResultados!F24=\"-\",AF28,AF28-(CondensEvapResultados!F24/Rtot)*($AF$11-$AF$10)))","v":0},610.5,{"$f":"IF(ISERROR(AH28-(CondensEvapResultados!G24/CondensEvapResultados!$G$32)*$AI$10),0,AH28-(CondensEvapResultados!G24/CondensEvapResultados!$G$32)*$AI$10)","v":0},610.5,{"$f":"SUM(CondensEvapResultados!$G$9:G24)","v":0},{"$f":"SUM(CondensEvapResultados!$F$8:'CondensEvapResultados'!$F$24)","v":0.13},null,16,{"$f":"IF(ISERROR(IF(CondensEvapResultados!F24=\"-\",AN28,AN28-(CondensEvapResultados!F24/Rtot)*($AN$11-$AN$10))),0,IF(CondensEvapResultados!F24=\"-\",AN28,AN28-(CondensEvapResultados!F24/Rtot)*($AN$11-$AN$10)))","v":0},610.5,{"$f":"IF(ISERROR(AP28-(CondensEvapResultados!G24/CondensEvapResultados!$G$32)*$AQ$10),0,AP28-(CondensEvapResultados!G24/CondensEvapResultados!$G$32)*$AQ$10)","v":0},610.5,{"$f":"SUM(CondensEvapResultados!$G$9:G24)","v":0},{"$f":"SUM(CondensEvapResultados!$F$8:'CondensEvapResultados'!$F$24)","v":0.13},null,null,null,null,null,0]
[null,"",null,null,0,0,"","",0,null,null,null,null,null,17,{"$f":"IF(ISERROR(IF(CondensEvapResultados!F25=\"-\",P29,P29-(CondensEvapResultados!F25/Rtot)*($P$11-$P$10))),0,IF(CondensEvapResultados!F25=\"-\",P29,P29-(CondensEvapResultados!F25/Rtot)*($P$11-$P$10)))","v":0},610.5,{"$f":"IF(ISERROR(R29-(CondensEvapResultados!G25/CondensEvapResultados!$G$32)*$S$10),0,R29-(CondensEvapResultados!G25/CondensEvapResultados!$G$32)*$S$10)","v":0},610.5,{"$f":"SUM(CondensEvapResultados!$G$9:G25)","v":0},{"$f":"SUM(CondensEvapResultados!$F$8:'CondensEvapResultados'!$F$25)","v":0.13},null,17,{"$f":"IF(ISERROR(IF(CondensEvapResultados!F25=\"-\",X29,X29-(CondensEvapResultados!F25/Rtot)*($X$11-$X$10))),0,IF(CondensEvapResultados!F25=\"-\",X29,X29-(CondensEvapResultados!F25/Rtot)*($X$11-$X$10)))","v":0},610.5,{"$f":"IF(ISERROR(Z29-(CondensEvapResultados!G25/CondensEvapResultados!$G$32)*$AA$10),0,Z29-(CondensEvapResultados!G25/CondensEvapResultados!$G$32)*$AA$10)","v":0},610.5,{"$f":"SUM(CondensEvapResultados!$G$9:G25)","v":0},{"$f":"SUM(CondensEvapResultados!$F$8:'CondensEvapResultados'!$F$25)","v":0.13},null,17,{"$f":"IF(ISERROR(IF(CondensEvapResultados!F25=\"-\",AF29,AF29-(CondensEvapResultados!F25/Rtot)*($AF$11-$AF$10))),0,IF(CondensEvapResultados!F25=\"-\",AF29,AF29-(CondensEvapResultados!F25/Rtot)*($AF$11-$AF$10)))","v":0},610.5,{"$f":"IF(ISERROR(AH29-(CondensEvapResultados!G25/CondensEvapResultados!$G$32)*$AI$10),0,AH29-(CondensEvapResultados!G25/CondensEvapResultados!$G$32)*$AI$10)","v":0},610.5,{"$f":"SUM(CondensEvapResultados!$G$9:G25)","v":0},{"$f":"SUM(CondensEvapResultados!$F$8:'CondensEvapResultados'!$F$25)","v":0.13},null,17,{"$f":"IF(ISERROR(IF(CondensEvapResultados!F25=\"-\",AN29,AN29-(CondensEvapResultados!F25/Rtot)*($AN$11-$AN$10))),0,IF(CondensEvapResultados!F25=\"-\",AN29,AN29-(CondensEvapResultados!F25/Rtot)*($AN$11-$AN$10)))","v":0},610.5,{"$f":"IF(ISERROR(AP29-(CondensEvapResultados!G25/CondensEvapResultados!$G$32)*$AQ$10),0,AP29-(CondensEvapResultados!G25/CondensEvapResultados!$G$32)*$AQ$10)","v":0},610.5,{"$f":"SUM(CondensEvapResultados!$G$9:G25)","v":0},{"$f":"SUM(CondensEvapResultados!$F$8:'CondensEvapResultados'!$F$25)","v":0.13},null,null,null,null,null,0]
[null,"",null,null,0,0,"","",0,null,null,null,null,null,18,{"$f":"IF(ISERROR(IF(CondensEvapResultados!F26=\"-\",P30,P30-(CondensEvapResultados!F26/Rtot)*($P$11-$P$10))),0,IF(CondensEvapResultados!F26=\"-\",P30,P30-(CondensEvapResultados!F26/Rtot)*($P$11-$P$10)))","v":0},610.5,{"$f":"IF(ISERROR(R30-(CondensEvapResultados!G26/CondensEvapResultados!$G$32)*$S$10),0,R30-(CondensEvapResultados!G26/CondensEvapResultados!$G$32)*$S$10)","v":0},610.5,{"$f":"SUM(CondensEvapResultados!$G$9:G26)","v":0},{"$f":"SUM(CondensEvapResultados!$F$8:'CondensEvapResultados'!$F$26)","v":0.13},null,18,{"$f":"IF(ISERROR(IF(CondensEvapResultados!F26=\"-\",X30,X30-(CondensEvapResultados!F26/Rtot)*($X$11-$X$10))),0,IF(CondensEvapResultados!F26=\"-\",X30,X30-(CondensEvapResultados!F26/Rtot)*($X$11-$X$10)))","v":0},610.5,{"$f":"IF(ISERROR(Z30-(CondensEvapResultados!G26/CondensEvapResultados!$G$32)*$AA$10),0,Z30-(CondensEvapResultados!G26/CondensEvapResultados!$G$32)*$AA$10)","v":0},610.5,{"$f":"SUM(CondensEvapResultados!$G$9:G26)","v":0},{"$f":"SUM(CondensEvapResultados!$F$8:'CondensEvapResultados'!$F$26)","v":0.13},null,18,{"$f":"IF(ISERROR(IF(CondensEvapResultados!F26=\"-\",AF30,AF30-(CondensEvapResultados!F26/Rtot)*($AF$11-$AF$10))),0,IF(CondensEvapResultados!F26=\"-\",AF30,AF30-(CondensEvapResultados!F26/Rtot)*($AF$11-$AF$10)))","v":0},610.5,{"$f":"IF(ISERROR(AH30-(CondensEvapResultados!G26/CondensEvapResultados!$G$32)*$AI$10),0,AH30-(CondensEvapResultados!G26/CondensEvapResultados!$G$32)*$AI$10)","v":0},610.5,{"$f":"SUM(CondensEvapResultados!$G$9:G26)","v":0},{"$f":"SUM(CondensEvapResultados!$F$8:'CondensEvapResultados'!$F$26)","v":0.13},null,18,{"$f":"IF(ISERROR(IF(CondensEvapResultados!F26=\"-\",AN30,AN30-(CondensEvapResultados!F26/Rtot)*($AN$11-$AN$10))),0,IF(CondensEvapResultados!F26=\"-\",AN30,AN30-(CondensEvapResultados!F26/Rtot)*($AN$11-$AN$10)))","v":0},610.5,{"$f":"IF(ISERROR(AP30-(CondensEvapResultados!G26/CondensEvapResultados!$G$32)*$AQ$10),0,AP30-(CondensEvapResultados!G26/CondensEvapResultados!$G$32)*$AQ$10)","v":0},610.5,{"$f":"SUM(CondensEvapResultados!$G$9:G26)","v":0},{"$f":"SUM(CondensEvapResultados!$F$8:'CondensEvapResultados'!$F$26)","v":0.13},null,null,null,null,null,0]
[null,"",null,null,0,0,"","",0,null,null,null,null,null,19,{"$f":"IF(ISERROR(IF(CondensEvapResultados!F27=\"-\",P31,P31-(CondensEvapResultados!F27/Rtot)*($P$11-$P$10))),0,IF(CondensEvapResultados!F27=\"-\",P31,P31-(CondensEvapResultados!F27/Rtot)*($P$11-$P$10)))","v":0},610.5,{"$f":"IF(ISERROR(R31-(CondensEvapResultados!G27/CondensEvapResultados!$G$32)*$S$10),0,R31-(CondensEvapResultados!G27/CondensEvapResultados!$G$32)*$S$10)","v":0},610.5,{"$f":"SUM(CondensEvapResultados!$G$9:G27)","v":0},{"$f":"SUM(CondensEvapResultados!$F$8:'CondensEvapResultados'!$F$27)","v":0.13},null,19,{"$f":"IF(ISERROR(IF(CondensEvapResultados!F27=\"-\",X31,X31-(CondensEvapResultados!F27/Rtot)*($X$11-$X$10))),0,IF(CondensEvapResultados!F27=\"-\",X31,X31-(CondensEvapResultados!F27/Rtot)*($X$11-$X$10)))","v":0},610.5,{"$f":"IF(ISERROR(Z31-(CondensEvapResultados!G27/CondensEvapResultados!$G$32)*$AA$10),0,Z31-(CondensEvapResultados!G27/CondensEvapResultados!$G$32)*$AA$10)","v":0},610.5,{"$f":"SUM(CondensEvapResultados!$G$9:G27)","v":0},{"$f":"SUM(CondensEvapResultados!$F$8:'CondensEvapResultados'!$F$27)","v":0.13},null,19,{"$f":"IF(ISERROR(IF(CondensEvapResultados!F27=\"-\",AF31,AF31-(CondensEvapResultados!F27/Rtot)*($AF$11-$AF$10))),0,IF(CondensEvapResultados!F27=\"-\",AF31,AF31-(CondensEvapResultados!F27/Rtot)*($AF$11-$AF$10)))","v":0},610.5,{"$f":"IF(ISERROR(AH31-(CondensEvapResultados!G27/CondensEvapResultados!$G$32)*$AI$10),0,AH31-(CondensEvapResultados!G27/CondensEvapResultados!$G$32)*$AI$10)","v":0},610.5,{"$f":"SUM(CondensEvapResultados!$G$9:G27)","v":0},{"$f":"SUM(CondensEvapResultados!$F$8:'CondensEvapResultados'!$F$27)","v":0.13},null,19,{"$f":"IF(ISERROR(IF(CondensEvapResultados!F27=\"-\",AN31,AN31-(CondensEvapResultados!F27/Rtot)*($AN$11-$AN$10))),0,IF(CondensEvapResultados!F27=\"-\",AN31,AN31-(CondensEvapResultados!F27/Rtot)*($AN$11-$AN$10)))","v":0},610.5,{"$f":"IF(ISERROR(AP31-(CondensEvapResultados!G27/CondensEvapResultados!$G$32)*$AQ$10),0,AP31-(CondensEvapResultados!G27/CondensEvapResultados!$G$32)*$AQ$10)","v":0},610.5,{"$f":"SUM(CondensEvapResultados!$G$9:G27)","v":0},{"$f":"SUM(CondensEvapResultados!$F$8:'CondensEvapResultados'!$F$27)","v":0.13},null,null,null,null,null,0]
[null,null,"Rse",null,null,null,0.04,null,null,null,null,null,null,null,20,{"$f":"IF(ISERROR(IF(CondensEvapResultados!F28=\"-\",P32,P32-(CondensEvapResultados!F28/Rtot)*($P$11-$P$10))),0,IF(CondensEvapResultados!F28=\"-\",P32,P32-(CondensEvapResultados!F28/Rtot)*($P$11-$P$10)))","v":0},610.5,{"$f":"IF(ISERROR(R32-(CondensEvapResultados!G28/CondensEvapResultados!$G$32)*$S$10),0,R32-(CondensEvapResultados!G28/CondensEvapResultados!$G$32)*$S$10)","v":0},610.5,{"$f":"SUM(CondensEvapResultados!$G$9:G28)","v":0},{"$f":"SUM(CondensEvapResultados!$F$8:'CondensEvapResultados'!$F$28)","v":0.13},null,20,{"$f":"IF(ISERROR(IF(CondensEvapResultados!F28=\"-\",X32,X32-(CondensEvapResultados!F28/Rtot)*($X$11-$X$10))),0,IF(CondensEvapResultados!F28=\"-\",X32,X32-(CondensEvapResultados!F28/Rtot)*($X$11-$X$10)))","v":0},610.5,{"$f":"IF(ISERROR(Z32-(CondensEvapResultados!G28/CondensEvapResultados!$G$32)*$AA$10),0,Z32-(CondensEvapResultados!G28/CondensEvapResultados!$G$32)*$AA$10)","v":0},610.5,{"$f":"SUM(CondensEvapResultados!$G$9:G28)","v":0},{"$f":"SUM(CondensEvapResultados!$F$8:'CondensEvapResultados'!$F$28)","v":0.13},null,20,{"$f":"IF(ISERROR(IF(CondensEvapResultados!F28=\"-\",AF32,AF32-(CondensEvapResultados!F28/Rtot)*($AF$11-$AF$10))),0,IF(CondensEvapResultados!F28=\"-\",AF32,AF32-(CondensEvapResultados!F28/Rtot)*($AF$11-$AF$10)))","v":0},610.5,{"$f":"IF(ISERROR(AH32-(CondensEvapResultados!G28/CondensEvapResultados!$G$32)*$AI$10),0,AH32-(CondensEvapResultados!G28/CondensEvapResultados!$G$32)*$AI$10)","v":0},610.5,{"$f":"SUM(CondensEvapResultados!$G$9:G28)","v":0},{"$f":"SUM(CondensEvapResultados!$F$8:'CondensEvapResultados'!$F$28)","v":0.13},null,20,{"$f":"IF(ISERROR(IF(CondensEvapResultados!F28=\"-\",AN32,AN32-(CondensEvapResultados!F28/Rtot)*($AN$11-$AN$10))),0,IF(CondensEvapResultados!F28=\"-\",AN32,AN32-(CondensEvapResultados!F28/Rtot)*($AN$11-$AN$10)))","v":0},610.5,{"$f":"IF(ISERROR(AP32-(CondensEvapResultados!G28/CondensEvapResultados!$G$32)*$AQ$10),0,AP32-(CondensEvapResultados!G28/CondensEvapResultados!$G$32)*$AQ$10)","v":0},610.5,{"$f":"SUM(CondensEvapResultados!$G$9:G28)","v":0},{"$f":"SUM(CondensEvapResultados!$F$8:'CondensEvapResultados'!$F$28)","v":0.13},null,null,null,null,null,{"$f":"SUM(AY11:AY32)","v":0}]
[null,null,null,{"$f":"SUM(D11:D32)","v":0},null,null,{"$f":"SUM(G10:G33)","v":0.17},{"$f":"SUM(H11:H32)","v":0},null,null,null,null,null,null,21,{"$f":"IF(ISERROR(IF(CondensEvapResultados!F29=\"-\",P33,P33-(CondensEvapResultados!F29/Rtot)*($P$11-$P$10))),0,IF(CondensEvapResultados!F29=\"-\",P33,P33-(CondensEvapResultados!F29/Rtot)*($P$11-$P$10)))","v":0},610.5,{"$f":"IF(ISERROR(R33-(CondensEvapResultados!G29/CondensEvapResultados!$G$32)*$S$10),0,R33-(CondensEvapResultados!G29/CondensEvapResultados!$G$32)*$S$10)","v":0},610.5,{"$f":"SUM(CondensEvapResultados!$G$9:G29)","v":0},{"$f":"SUM(CondensEvapResultados!$F$8:'CondensEvapResultados'!$F$29)","v":0.13},null,21,{"$f":"IF(ISERROR(IF(CondensEvapResultados!F29=\"-\",X33,X33-(CondensEvapResultados!F29/Rtot)*($X$11-$X$10))),0,IF(CondensEvapResultados!F29=\"-\",X33,X33-(CondensEvapResultados!F29/Rtot)*($X$11-$X$10)))","v":0},610.5,{"$f":"IF(ISERROR(Z33-(CondensEvapResultados!G29/CondensEvapResultados!$G$32)*$AA$10),0,Z33-(CondensEvapResultados!G29/CondensEvapResultados!$G$32)*$AA$10)","v":0},610.5,{"$f":"SUM(CondensEvapResultados!$G$9:G29)","v":0},{"$f":"SUM(CondensEvapResultados!$F$8:'CondensEvapResultados'!$F$29)","v":0.13},null,21,{"$f":"IF(ISERROR(IF(CondensEvapResultados!F29=\"-\",AF33,AF33-(CondensEvapResultados!F29/Rtot)*($AF$11-$AF$10))),0,IF(CondensEvapResultados!F29=\"-\",AF33,AF33-(CondensEvapResultados!F29/Rtot)*($AF$11-$AF$10)))","v":0},610.5,{"$f":"IF(ISERROR(AH33-(CondensEvapResultados!G29/CondensEvapResultados!$G$32)*$AI$10),0,AH33-(CondensEvapResultados!G29/CondensEvapResultados!$G$32)*$AI$10)","v":0},610.5,{"$f":"SUM(CondensEvapResultados!$G$9:G29)","v":0},{"$f":"SUM(CondensEvapResultados!$F$8:'CondensEvapResultados'!$F$29)","v":0.13},null,21,{"$f":"IF(ISERROR(IF(CondensEvapResultados!F29=\"-\",AN33,AN33-(CondensEvapResultados!F29/Rtot)*($AN$11-$AN$10))),0,IF(CondensEvapResultados!F29=\"-\",AN33,AN33-(CondensEvapResultados!F29/Rtot)*($AN$11-$AN$10)))","v":0},610.5,{"$f":"IF(ISERROR(AP33-(CondensEvapResultados!G29/CondensEvapResultados!$G$32)*$AQ$10),0,AP33-(CondensEvapResultados!G29/CondensEvapResultados!$G$32)*$AQ$10)","v":0},610.5,{"$f":"SUM(CondensEvapResultados!$G$9:G29)","v":0},{"$f":"SUM(CondensEvapResultados!$F$8:'CondensEvapResultados'!$F$29)","v":0.13},null,null,null,null,null,{"$f":"IF(AY33>0,\"ATENCIÓN: Existe una hoja de aislante que tiene una resistencia térmica superior a 0,25 m²/w K\",\"\")","v":""}]
[null,null,null,null,null,null,null,null,null,null,null,null,null,null,22,{"$f":"IF(ISERROR(IF(CondensEvapResultados!F30=\"-\",P34,P34-(CondensEvapResultados!F30/Rtot)*($P$11-$P$10))),0,IF(CondensEvapResultados!F30=\"-\",P34,P34-(CondensEvapResultados!F30/Rtot)*($P$11-$P$10)))","v":0},610.5,{"$f":"IF(ISERROR(R34-(CondensEvapResultados!G30/CondensEvapResultados!$G$32)*$S$10),0,R34-(CondensEvapResultados!G30/CondensEvapResultados!$G$32)*$S$10)","v":0},610.5,{"$f":"SUM(CondensEvapResultados!$G$9:G30)","v":0},{"$f":"SUM(CondensEvapResultados!$F$8:'CondensEvapResultados'!$F$30)","v":0.13},null,22,{"$f":"IF(ISERROR(IF(CondensEvapResultados!F30=\"-\",X34,X34-(CondensEvapResultados!F30/Rtot)*($X$11-$X$10))),0,IF(CondensEvapResultados!F30=\"-\",X34,X34-(CondensEvapResultados!F30/Rtot)*($X$11-$X$10)))","v":0},610.5,{"$f":"IF(ISERROR(Z34-(CondensEvapResultados!G30/CondensEvapResultados!$G$32)*$AA$10),0,Z34-(CondensEvapResultados!G30/CondensEvapResultados!$G$32)*$AA$10)","v":0},610.5,{"$f":"SUM(CondensEvapResultados!$G$9:G30)","v":0},{"$f":"SUM(CondensEvapResultados!$F$8:'CondensEvapResultados'!$F$30)","v":0.13},null,22,{"$f":"IF(ISERROR(IF(CondensEvapResultados!F30=\"-\",AF34,AF34-(CondensEvapResultados!F30/Rtot)*($AF$11-$AF$10))),0,IF(CondensEvapResultados!F30=\"-\",AF34,AF34-(CondensEvapResultados!F30/Rtot)*($AF$11-$AF$10)))","v":0},610.5,{"$f":"IF(ISERROR(AH34-(CondensEvapResultados!G30/CondensEvapResultados!$G$32)*$AI$10),0,AH34-(CondensEvapResultados!G30/CondensEvapResultados!$G$32)*$AI$10)","v":0},610.5,{"$f":"SUM(CondensEvapResultados!$G$9:G30)","v":0},{"$f":"SUM(CondensEvapResultados!$F$8:'CondensEvapResultados'!$F$30)","v":0.13},null,22,{"$f":"IF(ISERROR(IF(CondensEvapResultados!F30=\"-\",AN34,AN34-(CondensEvapResultados!F30/Rtot)*($AN$11-$AN$10))),0,IF(CondensEvapResultados!F30=\"-\",AN34,AN34-(CondensEvapResultados!F30/Rtot)*($AN$11-$AN$10)))","v":0},610.5,{"$f":"IF(ISERROR(AP34-(CondensEvapResultados!G30/CondensEvapResultados!$G$32)*$AQ$10),0,AP34-(CondensEvapResultados!G30/CondensEvapResultados!$G$32)*$AQ$10)","v":0},610.5,{"$f":"SUM(CondensEvapResultados!$G$9:G30)","v":0},{"$f":"SUM(CondensEvapResultados!$F$8:'CondensEvapResultados'!$F$30)","v":0.13}]
[null,null,null,null,null,null,null,null,null,null,null,null,null,null,null,{"$f":"IF(ISERROR(IF(CondensEvapResultados!F31=\"-\",P35,P35-(CondensEvapResultados!F31/Rtot)*($P$11-$P$10))),0,IF(CondensEvapResultados!F31=\"-\",P35,P35-(CondensEvapResultados!F31/Rtot)*($P$11-$P$10)))","v":0},610.5,null,null,null,{"$f":"SUM(CondensEvapResultados!$F$8:'CondensEvapResultados'!$F$31)","v":0.17},null,null,{"$f":"IF(ISERROR(IF(CondensEvapResultados!F31=\"-\",X35,X35-(CondensEvapResultados!F31/Rtot)*($X$11-$X$10))),0,IF(CondensEvapResultados!F31=\"-\",X35,X35-(CondensEvapResultados!F31/Rtot)*($X$11-$X$10)))","v":0},610.5,null,null,null,{"$f":"SUM(CondensEvapResultados!$F$8:'CondensEvapResultados'!$F$31)","v":0.17},null,null,{"$f":"IF(ISERROR(IF(CondensEvapResultados!F31=\"-\",AF35,AF35-(CondensEvapResultados!F31/Rtot)*($AF$11-$AF$10))),0,IF(CondensEvapResultados!F31=\"-\",AF35,AF35-(CondensEvapResultados!F31/Rtot)*($AF$11-$AF$10)))","v":0},610.5,null,null,null,{"$f":"SUM(CondensEvapResultados!$F$8:'CondensEvapResultados'!$F$31)","v":0.17},null,null,{"$f":"IF(ISERROR(IF(CondensEvapResultados!F31=\"-\",AN35,AN35-(CondensEvapResultados!F31/Rtot)*($AN$11-$AN$10))),0,IF(CondensEvapResultados!F31=\"-\",AN35,AN35-(CondensEvapResultados!F31/Rtot)*($AN$11-$AN$10)))","v":0},610.5,null,null,null,{"$f":"SUM(CondensEvapResultados!$F$8:'CondensEvapResultados'!$F$31)","v":0.17}]
[]
[null,null,null,null,null,null,null,null,null,null,null,null,null,null,"Pc","Sdint","Sdext",{"$f":"VLOOKUP(MATCH(PcEne,MinEne,0),CondEvap_Esp,2)","v":""},null,null,null,null,"Pc","Sdint","Sdext",{"$f":"VLOOKUP(MATCH(PcEne,MinEne,0),CondEvap_Esp,2)","v":""},null,null,null,null,"Pc","Sdint","Sdext",{"$f":"VLOOKUP(MATCH(PcEne,MinEne,0),CondEvap_Esp,2)","v":""},{"$f":"Sd","v":0},null,null,null,"Pc","Sdint","Sdext",{"$f":"VLOOKUP(MATCH(PcEne,MinEne,0),CondEvap_Esp,2)","v":""}]
[null,null,null,null,null,null,null,null,null,null,null,null,null,null,{"$f":"IF(ISERROR(MIN(S45:S66)),0,MIN(S45:S66))","v":610.5},{"$f":"IF(ISERROR(VLOOKUP(MATCH(PcMay,MinMay,0),CondEvapMay,6)),0,VLOOKUP(MATCH(PcMay,MinMay,0),CondEvapMay,6))","v":""},{"$f":"ROUND(Sd-P39,2)","v":{"$error":"#VALUE!"}},{"$f":"IF(Sdext=0,\"No hay condensación/evaporación\",VLOOKUP(MATCH(PcEne,MinEne,0),CondEvap_Cerr,2))","v":{"$error":"#VALUE!"}},null,null,null,null,{"$f":"IF(ISERROR(MIN(AA45:AA66)),0,MIN(AA45:AA66))","v":610.5},{"$f":"IF(ISERROR(VLOOKUP(MATCH(PcJun,MinJun,0),CondEvapJun,6)),0,VLOOKUP(MATCH(PcJun,MinJun,0),CondEvapJun,6))","v":""},{"$f":"ROUND(Sd-X39,2)","v":{"$error":"#VALUE!"}},{"$f":"IF(Sdext=0,\"No hay condensación/evaporación\",VLOOKUP(MATCH(PcEne,MinEne,0),CondEvap_Cerr,2))","v":{"$error":"#VALUE!"}},null,null,null,null,{"$f":"IF(ISERROR(MIN(AI45:AI66)),0,MIN(AI45:AI66))","v":610.5},{"$f":"IF(ISERROR(VLOOKUP(MATCH(PcJul,MinJul,0),CondEvapJul,6)),0,VLOOKUP(MATCH(PcJul,MinJul,0),CondEvapJul,6))","v":""},{"$f":"ROUND(Sd-AF39,2)","v":{"$error":"#VALUE!"}},{"$f":"IF(Sdext=0,\"No hay condensación/evaporación\",VLOOKUP(MATCH(PcEne,MinEne,0),CondEvap_Cerr,2))","v":{"$error":"#VALUE!"}},null,null,null,null,{"$f":"IF(ISERROR(MIN(AQ45:AQ66)),0,MIN(AQ45:AQ66))","v":610.5},{"$f":"IF(ISERROR(VLOOKUP(MATCH(PcAgo,MinAgo,0),CondEvapAgo,6)),0,VLOOKUP(MATCH(PcAgo,MinAgo,0),CondEvapAgo,6))","v":""},{"$f":"ROUND(Sd-AN39,2)","v":{"$error":"#VALUE!"}},{"$f":"IF(Sdext=0,\"No hay condensación/evaporación\",VLOOKUP(MATCH(PcEne,MinEne,0),CondEvap_Cerr,2))","v":{"$error":"#VALUE!"}}]
[null,null,null,null,null,null,null,null,null,null,null,null,null,null,"Mayo","Temp","Hr","Pvap","DP","Psat",null,null,"Junio","Temp","Hr","Pvap","DP","Psat",null,null,"Julio","Temp","Hr","Pvap","DP","Psat",null,null,"Agosto","Temp","Hr","Pvap","DP","Psat"]
[null,null,null,null,null,null,null,null,null,null,null,null,null,null,"Exterior",{"$f":"IF(ISERROR(VLOOKUP(MATCH(O40,Mes,0),MesCondiciones,6)),\"\",VLOOKUP(MATCH(O40,Mes,0),MesCondiciones,6))","v":""},{"$f":"IF(ISERROR(VLOOKUP(MATCH(O40,Mes,0),MesCondiciones,7)),\"\",VLOOKUP(MATCH(O40,Mes,0),MesCondiciones,7))","v":""},{"$f":"IF(ISERROR(VLOOKUP(MATCH(O40,Mes,0),MesCondiciones,8)),0,VLOOKUP(MATCH(O40,Mes,0),MesCondiciones,8))","v":0},{"$f":"R42-R41","v":1285.3231290912881},{"$f":"IF(P41=\"\",0,IF(P41>=0,610.5*EXP(1)^((17.269*P41)/(237.3+P41)),610.5*EXP(1)^((21.875*P41)/(265.5+P41))))","v":0},null,null,"Exterior",{"$f":"IF(ISERROR(VLOOKUP(MATCH(W40,Mes,0),MesCondiciones,6)),\"\",VLOOKUP(MATCH(W40,Mes,0),MesCondiciones,6))","v":""},{"$f":"IF(ISERROR(VLOOKUP(MATCH(W40,Mes,0),MesCondiciones,7)),\"\",VLOOKUP(MATCH(W40,Mes,0),MesCondiciones,7))","v":""},{"$f":"IF(ISERROR(VLOOKUP(MATCH(W40,Mes,0),MesCondiciones,8)),0,VLOOKUP(MATCH(W40,Mes,0),MesCondiciones,8))","v":0},{"$f":"Z42-Z41","v":1285.3231290912881},{"$f":"IF(X41=\"\",0,IF(X41>=0,610.5*EXP(1)^((17.269*X41)/(237.3+X41)),610.5*EXP(1)^((21.875*X41)/(265.5+X41))))","v":0},null,null,"Exterior",{"$f":"IF(ISERROR(VLOOKUP(MATCH(AE40,Mes,0),MesCondiciones,6)),\"\",VLOOKUP(MATCH(AE40,Mes,0),MesCondiciones,6))","v":""},{"$f":"IF(ISERROR(VLOOKUP(MATCH(AE40,Mes,0),MesCondiciones,7)),\"\",VLOOKUP(MATCH(AE40,Mes,0),MesCondiciones,7))","v":""},{"$f":"IF(ISERROR(VLOOKUP(MATCH(AE40,Mes,0),MesCondiciones,8)),0,VLOOKUP(MATCH(AE40,Mes,0),MesCondiciones,8))","v":0},{"$f":"AH42-AH41","v":1285.3231290912881},{"$f":"IF(AF41=\"\",0,IF(AF41>=0,610.5*EXP(1)^((17.269*AF41)/(237.3+AF41)),610.5*EXP(1)^((21.875*AF41)/(265.5+AF41))))","v":0},null,null,"Exterior",{"$f":"IF(ISERROR(VLOOKUP(MATCH(AM40,Mes,0),MesCondiciones,6)),\"\",VLOOKUP(MATCH(AM40,Mes,0),MesCondiciones,6))","v":""},{"$f":"IF(ISERROR(VLOOKUP(MATCH(AM40,Mes,0),MesCondiciones,7)),\"\",VLOOKUP(MATCH(AM40,Mes,0),MesCondiciones,7))","v":""},{"$f":"IF(ISERROR(VLOOKUP(MATCH(AM40,Mes,0),MesCondiciones,8)),0,VLOOKUP(MATCH(AM40,Mes,0),MesCondiciones,8))","v":0},{"$f":"AP42-AP41","v":1285.3231290912881},{"$f":"IF(AN41=\"\",0,IF(AN41>=0,610.5*EXP(1)^((17.269*AN41)/(237.3+AN41)),610.5*EXP(1)^((21.875*AN41)/(265.5+AN41))))","v":0}]
[null,null,null,null,null,null,null,null,null,null,null,null,null,null,"Interior",{"$f":"IF(ISERROR(VLOOKUP(MATCH(O40,Mes,0),MesCondiciones,3)),\"\",VLOOKUP(MATCH(O40,Mes,0),MesCondiciones,3))","v":20},{"$f":"IF(PeUno=TRUE,ErreUno,ROUND((R41+VLOOKUP(CondensEvapHigrom,ClaseHigrometria_Hum2,3)*ROUND((20-P41)/20,2)*1.1)/(610.5*EXP(1)^((17.269*P44)/(237.3+P44))),2))","v":0.55000000000000004},{"$f":"610.5*EXP(1)^((17.269*P42)/(237.3+P42))*Q42","v":1285.3231290912881},null,{"$f":"IF(ISERROR(IF(P42>=0,610.5*EXP(1)^((17.269*P42)/(237.3+P42)),610.5*EXP(1)^((21.875*P42)/(265.5+P42)))),\"\",(IF(P42>=0,610.5*EXP(1)^((17.269*P42)/(237.3+P42)),610.5*EXP(1)^((21.875*P42)/(265.5+P42)))))","v":2336.9511438023419},null,null,"Interior",{"$f":"IF(ISERROR(VLOOKUP(MATCH(W40,Mes,0),MesCondiciones,3)),\"\",VLOOKUP(MATCH(W40,Mes,0),MesCondiciones,3))","v":20},{"$f":"IF(PeUno=TRUE,ErreUno,ROUND((Z41+VLOOKUP(CondensEvapHigrom,ClaseHigrometria_Hum2,3)*ROUND((20-X41)/20,2)*1.1)/(610.5*EXP(1)^((17.269*X44)/(237.3+X44))),2))","v":0.55000000000000004},{"$f":"610.5*EXP(1)^((17.269*X42)/(237.3+X42))*Y42","v":1285.3231290912881},null,{"$f":"IF(ISERROR(IF(X42>=0,610.5*EXP(1)^((17.269*X42)/(237.3+X42)),610.5*EXP(1)^((21.875*X42)/(265.5+X42)))),\"\",(IF(X42>=0,610.5*EXP(1)^((17.269*X42)/(237.3+X42)),610.5*EXP(1)^((21.875*X42)/(265.5+X42)))))","v":2336.9511438023419},null,null,"Interior",{"$f":"IF(ISERROR(VLOOKUP(MATCH(AE40,Mes,0),MesCondiciones,3)),\"\",VLOOKUP(MATCH(AE40,Mes,0),MesCondiciones,3))","v":20},{"$f":"IF(PeUno=TRUE,ErreUno,ROUND((AH41+VLOOKUP(CondensEvapHigrom,ClaseHigrometria_Hum2,3)*ROUND((20-AF41)/20,2)*1.1)/(610.5*EXP(1)^((17.269*AF44)/(237.3+AF44))),2))","v":0.55000000000000004},{"$f":"610.5*EXP(1)^((17.269*AF42)/(237.3+AF42))*AG42","v":1285.3231290912881},null,{"$f":"IF(ISERROR(IF(AF42>=0,610.5*EXP(1)^((17.269*AF42)/(237.3+AF42)),610.5*EXP(1)^((21.875*AF42)/(265.5+AF42)))),\"\",(IF(AF42>=0,610.5*EXP(1)^((17.269*AF42)/(237.3+AF42)),610.5*EXP(1)^((21.875*AF42)/(265.5+AF42)))))","v":2336.9511438023419},null,null,"Interior",{"$f":"IF(ISERROR(VLOOKUP(MATCH(AM40,Mes,0),MesCondiciones,3)),\"\",VLOOKUP(MATCH(AM40,Mes,0),MesCondiciones,3))","v":20},{"$f":"IF(PeUno=TRUE,ErreUno,ROUND((AP41+VLOOKUP(CondensEvapHigrom,ClaseHigrometria_Hum2,3)*ROUND((20-AN41)/20,2)*1.1)/(610.5*EXP(1)^((17.269*AN44)/(237.3+AN44))),2))","v":0.55000000000000004},{"$f":"610.5*EXP(1)^((17.269*AN42)/(237.3+AN42))*AO42","v":1285.3231290912881},null,{"$f":"IF(ISERROR(IF(AN42>=0,610.5*EXP(1)^((17.269*AN42)/(237.3+AN42)),610.5*EXP(1)^((21.875*AN42)/(265.5+AN42)))),\"\",(IF(AN42>=0,610.5*EXP(1)^((17.269*AN42)/(237.3+AN42)),610.5*EXP(1)^((21.875*AN42)/(265.5+AN42)))))","v":2336.9511438023419}]
[null,null,null,null,null,null,null,null,null,null,null,null,null,null,null,"Temp","Ps","Pv ","Mín","Sd ac","Rt",null,null,"Temp","Ps","Pv ","Mín","Sd ac","Rt",null,null,"Temp","Ps","Pv ","Mín","Sd ac","Rt",null,null,"Temp","Ps","Pv ","Mín","Sd ac","Rt"]
[null,null,null,null,null,null,null,null,null,null,null,null,null,null,null,{"$f":"IF(ISERROR($P$42-(CondensEvapResultados!F8/Rtot)*($P$42-$P$41)),0,$P$42-(CondensEvapResultados!F8/Rtot)*($P$42-$P$41))","v":0},{"$f":"IF(P44>=0,610.5*EXP(1)^((17.269*P44)/(237.3+P44)),610.5*EXP(1)^((21.875*P44)/(265.5+P44)))","v":610.5},{"$f":"IF(ISERROR(R42),0,R42)","v":1285.3231290912881},null,0,{"$f":"CondensEvapResultados!$F$8","v":0.13},null,null,{"$f":"IF(ISERROR($X$42-(CondensEvapResultados!F8/Rtot)*($X$42-$X$41)),0,$X$42-(CondensEvapResultados!F8/Rtot)*($X$42-$X$41))","v":0},{"$f":"IF(X44>=0,610.5*EXP(1)^((17.269*X44)/(237.3+X44)),610.5*EXP(1)^((21.875*X44)/(265.5+X44)))","v":610.5},{"$f":"IF(ISERROR(Z42),0,Z42)","v":1285.3231290912881},null,0,{"$f":"CondensEvapResultados!$F$8","v":0.13},null,null,{"$f":"IF(ISERROR($AF$42-(CondensEvapResultados!F8/Rtot)*($AF$42-$AF$41)),0,$AF$42-(CondensEvapResultados!F8/Rtot)*($AF$42-$AF$41))","v":0},{"$f":"IF(AF44>=0,610.5*EXP(1)^((17.269*AF44)/(237.3+AF44)),610.5*EXP(1)^((21.875*AF44)/(265.5+AF44)))","v":610.5},{"$f":"IF(ISERROR(AH42),0,AH42)","v":1285.3231290912881},null,0,{"$f":"CondensEvapResultados!$F$8","v":0.13},null,null,{"$f":"IF(ISERROR($AN$42-(CondensEvapResultados!F8/Rtot)*($AN$42-$AN$41)),0,$AN$42-(CondensEvapResultados!F8/Rtot)*($AN$42-$AN$41))","v":0},{"$f":"IF(AN44>=0,610.5*EXP(1)^((17.269*AN44)/(237.3+AN44)),610.5*EXP(1)^((21.875*AN44)/(265.5+AN44)))","v":610.5},{"$f":"IF(ISERROR(AP42),0,AP42)","v":1285.3231290912881},null,0,{"$f":"CondensEvapResultados!$F$8","v":0.13}]
[null,null,null,null,null,null,null,null,null,null,null,null,null,null,1,{"$f":"IF(ISERROR(IF(CondensEvapResultados!F9=\"-\",P44,P44-(CondensEvapResultados!F9/Rtot)*($P$42-$P$41))),0,IF(CondensEvapResultados!F9=\"-\",P44,P44-(CondensEvapResultados!F9/Rtot)*($P$42-$P$41)))","v":0},610.5,{"$f":"IF(ISERROR(R44-(CondensEvapResultados!G9/CondensEvapResultados!$G$32)*$S$41),0,R44-(CondensEvapResultados!G9/CondensEvapResultados!$G$32)*$S$41)","v":0},{"$f":"Q45-R45","v":610.5},{"$f":"CondensEvapResultados!$G$9","v":""},{"$f":"SUM(CondensEvapResultados!$F$8:'CondensEvapResultados'!$F$9)","v":0.13},null,1,{"$f":"IF(ISERROR(IF(CondensEvapResultados!F9=\"-\",X44,X44-(CondensEvapResultados!F9/Rtot)*($X$42-$X$41))),0,IF(CondensEvapResultados!F9=\"-\",X44,X44-(CondensEvapResultados!F9/Rtot)*($X$42-$X$41)))","v":0},610.5,{"$f":"IF(ISERROR(Z44-(CondensEvapResultados!G9/CondensEvapResultados!$G$32)*$AA$41),0,Z44-(CondensEvapResultados!G9/CondensEvapResultados!$G$32)*$AA$41)","v":0},{"$f":"Y45-Z45","v":610.5},{"$f":"CondensEvapResultados!$G$9","v":""},{"$f":"SUM(CondensEvapResultados!$F$8:'CondensEvapResultados'!$F$9)","v":0.13},null,1,{"$f":"IF(ISERROR(IF(CondensEvapResultados!F9=\"-\",AF44,AF44-(CondensEvapResultados!F9/Rtot)*($AF$42-$AF$41))),0,IF(CondensEvapResultados!F9=\"-\",AF44,AF44-(CondensEvapResultados!F9/Rtot)*($AF$42-$AF$41)))","v":0},610.5,{"$f":"IF(ISERROR(AH44-(CondensEvapResultados!G9/CondensEvapResultados!$G$32)*$AI$41),0,AH44-(CondensEvapResultados!G9/CondensEvapResultados!$G$32)*$AI$41)","v":0},{"$f":"AG45-AH45","v":610.5},{"$f":"CondensEvapResultados!$G$9","v":""},{"$f":"SUM(CondensEvapResultados!$F$8:'CondensEvapResultados'!$F$9)","v":0.13},null,1,{"$f":"IF(ISERROR(IF(CondensEvapResultados!F9=\"-\",AN44,AN44-(CondensEvapResultados!F9/Rtot)*($AN$42-$AN$41))),0,IF(CondensEvapResultados!F9=\"-\",AN44,AN44-(CondensEvapResultados!F9/Rtot)*($AN$42-$AN$41)))","v":0},610.5,{"$f":"IF(ISERROR(AP44-(CondensEvapResultados!G9/CondensEvapResultados!$G$32)*$AQ$41),0,AP44-(CondensEvapResultados!G9/CondensEvapResultados!$G$32)*$AQ$41)","v":0},{"$f":"AO45-AP45","v":610.5},{"$f":"CondensEvapResultados!$G$9","v":""},{"$f":"SUM(CondensEvapResultados!$F$8:'CondensEvapResultados'!$F$9)","v":0.13}]
[null,null,null,null,null,null,null,null,null,null,null,null,null,null,2,{"$f":"IF(ISERROR(IF(CondensEvapResultados!F10=\"-\",P45,P45-(CondensEvapResultados!F10/Rtot)*($P$42-$P$41))),0,IF(CondensEvapResultados!F10=\"-\",P45,P45-(CondensEvapResultados!F10/Rtot)*($P$42-$P$41)))","v":0},610.5,{"$f":"IF(ISERROR(R45-(CondensEvapResultados!G10/CondensEvapResultados!$G$32)*$S$41),0,R45-(CondensEvapResultados!G10/CondensEvapResultados!$G$32)*$S$41)","v":0},{"$f":"Q46-R46","v":610.5},{"$f":"SUM(CondensEvapResultados!$G$9:G10)","v":0},{"$f":"SUM(CondensEvapResultados!$F$8:'CondensEvapResultados'!$F$10)","v":0.13},null,2,{"$f":"IF(ISERROR(IF(CondensEvapResultados!F10=\"-\",X45,X45-(CondensEvapResultados!F10/Rtot)*($X$42-$X$41))),0,IF(CondensEvapResultados!F10=\"-\",X45,X45-(CondensEvapResultados!F10/Rtot)*($X$42-$X$41)))","v":0},610.5,{"$f":"IF(ISERROR(Z45-(CondensEvapResultados!G10/CondensEvapResultados!$G$32)*$AA$41),0,Z45-(CondensEvapResultados!G10/CondensEvapResultados!$G$32)*$AA$41)","v":0},{"$f":"Y46-Z46","v":610.5},{"$f":"SUM(CondensEvapResultados!$G$9:G10)","v":0},{"$f":"SUM(CondensEvapResultados!$F$8:'CondensEvapResultados'!$F$10)","v":0.13},null,2,{"$f":"IF(ISERROR(IF(CondensEvapResultados!F10=\"-\",AF45,AF45-(CondensEvapResultados!F10/Rtot)*($AF$42-$AF$41))),0,IF(CondensEvapResultados!F10=\"-\",AF45,AF45-(CondensEvapResultados!F10/Rtot)*($AF$42-$AF$41)))","v":0},610.5,{"$f":"IF(ISERROR(AH45-(CondensEvapResultados!G10/CondensEvapResultados!$G$32)*$AI$41),0,AH45-(CondensEvapResultados!G10/CondensEvapResultados!$G$32)*$AI$41)","v":0},{"$f":"AG46-AH46","v":610.5},{"$f":"SUM(CondensEvapResultados!$G$9:G10)","v":0},{"$f":"SUM(CondensEvapResultados!$F$8:'CondensEvapResultados'!$F$10)","v":0.13},null,2,{"$f":"IF(ISERROR(IF(CondensEvapResultados!F10=\"-\",AN45,AN45-(CondensEvapResultados!F10/Rtot)*($AN$42-$AN$41))),0,IF(CondensEvapResultados!F10=\"-\",AN45,AN45-(CondensEvapResultados!F10/Rtot)*($AN$42-$AN$41)))","v":0},610.5,{"$f":"IF(ISERROR(AP45-(CondensEvapResultados!G10/CondensEvapResultados!$G$32)*$AQ$41),0,AP45-(CondensEvapResultados!G10/CondensEvapResultados!$G$32)*$AQ$41)","v":0},{"$f":"AO46-AP46","v":610.5},{"$f":"SUM(CondensEvapResultados!$G$9:G10)","v":0},{"$f":"SUM(CondensEvapResultados!$F$8:'CondensEvapResultados'!$F$10)","v":0.13}]
[null,null,null,null,null,null,null,null,null,null,null,null,null,null,3,{"$f":"IF(ISERROR(IF(CondensEvapResultados!F11=\"-\",P46,P46-(CondensEvapResultados!F11/Rtot)*($P$42-$P$41))),0,IF(CondensEvapResultados!F11=\"-\",P46,P46-(CondensEvapResultados!F11/Rtot)*($P$42-$P$41)))","v":0},610.5,{"$f":"IF(ISERROR(R46-(CondensEvapResultados!G11/CondensEvapResultados!$G$32)*$S$41),0,R46-(CondensEvapResultados!G11/CondensEvapResultados!$G$32)*$S$41)","v":0},610.5,{"$f":"SUM(CondensEvapResultados!$G$9:G11)","v":0},{"$f":"SUM(CondensEvapResultados!$F$8:'CondensEvapResultados'!$F$11)","v":0.13},null,3,{"$f":"IF(ISERROR(IF(CondensEvapResultados!F11=\"-\",X46,X46-(CondensEvapResultados!F11/Rtot)*($X$42-$X$41))),0,IF(CondensEvapResultados!F11=\"-\",X46,X46-(CondensEvapResultados!F11/Rtot)*($X$42-$X$41)))","v":0},610.5,{"$f":"IF(ISERROR(Z46-(CondensEvapResultados!G11/CondensEvapResultados!$G$32)*$AA$41),0,Z46-(CondensEvapResultados!G11/CondensEvapResultados!$G$32)*$AA$41)","v":0},610.5,{"$f":"SUM(CondensEvapResultados!$G$9:G11)","v":0},{"$f":"SUM(CondensEvapResultados!$F$8:'CondensEvapResultados'!$F$11)","v":0.13},null,3,{"$f":"IF(ISERROR(IF(CondensEvapResultados!F11=\"-\",AF46,AF46-(CondensEvapResultados!F11/Rtot)*($AF$42-$AF$41))),0,IF(CondensEvapResultados!F11=\"-\",AF46,AF46-(CondensEvapResultados!F11/Rtot)*($AF$42-$AF$41)))","v":0},610.5,{"$f":"IF(ISERROR(AH46-(CondensEvapResultados!G11/CondensEvapResultados!$G$32)*$AI$41),0,AH46-(CondensEvapResultados!G11/CondensEvapResultados!$G$32)*$AI$41)","v":0},610.5,{"$f":"SUM(CondensEvapResultados!$G$9:G11)","v":0},{"$f":"SUM(CondensEvapResultados!$F$8:'CondensEvapResultados'!$F$11)","v":0.13},null,3,{"$f":"IF(ISERROR(IF(CondensEvapResultados!F11=\"-\",AN46,AN46-(CondensEvapResultados!F11/Rtot)*($AN$42-$AN$41))),0,IF(CondensEvapResultados!F11=\"-\",AN46,AN46-(CondensEvapResultados!F11/Rtot)*($AN$42-$AN$41)))","v":0},610.5,{"$f":"IF(ISERROR(AP46-(CondensEvapResultados!G11/CondensEvapResultados!$G$32)*$AQ$41),0,AP46-(CondensEvapResultados!G11/CondensEvapResultados!$G$32)*$AQ$41)","v":0},610.5,{"$f":"SUM(CondensEvapResultados!$G$9:G11)","v":0},{"$f":"SUM(CondensEvapResultados!$F$8:'CondensEvapResultados'!$F$11)","v":0.13}]
[null,null,null,null,null,null,null,null,null,null,null,null,null,null,4,{"$f":"IF(ISERROR(IF(CondensEvapResultados!F12=\"-\",P47,P47-(CondensEvapResultados!F12/Rtot)*($P$42-$P$41))),0,IF(CondensEvapResultados!F12=\"-\",P47,P47-(CondensEvapResultados!F12/Rtot)*($P$42-$P$41)))","v":0},610.5,{"$f":"IF(ISERROR(R47-(CondensEvapResultados!G12/CondensEvapResultados!$G$32)*$S$41),0,R47-(CondensEvapResultados!G12/CondensEvapResultados!$G$32)*$S$41)","v":0},610.5,{"$f":"SUM(CondensEvapResultados!$G$9:G12)","v":0},{"$f":"SUM(CondensEvapResultados!$F$8:'CondensEvapResultados'!$F$12)","v":0.13},null,4,{"$f":"IF(ISERROR(IF(CondensEvapResultados!F12=\"-\",X47,X47-(CondensEvapResultados!F12/Rtot)*($X$42-$X$41))),0,IF(CondensEvapResultados!F12=\"-\",X47,X47-(CondensEvapResultados!F12/Rtot)*($X$42-$X$41)))","v":0},610.5,{"$f":"IF(ISERROR(Z47-(CondensEvapResultados!G12/CondensEvapResultados!$G$32)*$AA$41),0,Z47-(CondensEvapResultados!G12/CondensEvapResultados!$G$32)*$AA$41)","v":0},610.5,{"$f":"SUM(CondensEvapResultados!$G$9:G12)","v":0},{"$f":"SUM(CondensEvapResultados!$F$8:'CondensEvapResultados'!$F$12)","v":0.13},null,4,{"$f":"IF(ISERROR(IF(CondensEvapResultados!F12=\"-\",AF47,AF47-(CondensEvapResultados!F12/Rtot)*($AF$42-$AF$41))),0,IF(CondensEvapResultados!F12=\"-\",AF47,AF47-(CondensEvapResultados!F12/Rtot)*($AF$42-$AF$41)))","v":0},610.5,{"$f":"IF(ISERROR(AH47-(CondensEvapResultados!G12/CondensEvapResultados!$G$32)*$AI$41),0,AH47-(CondensEvapResultados!G12/CondensEvapResultados!$G$32)*$AI$41)","v":0},610.5,{"$f":"SUM(CondensEvapResultados!$G$9:G12)","v":0},{"$f":"SUM(CondensEvapResultados!$F$8:'CondensEvapResultados'!$F$12)","v":0.13},null,4,{"$f":"IF(ISERROR(IF(CondensEvapResultados!F12=\"-\",AN47,AN47-(CondensEvapResultados!F12/Rtot)*($AN$42-$AN$41))),0,IF(CondensEvapResultados!F12=\"-\",AN47,AN47-(CondensEvapResultados!F12/Rtot)*($AN$42-$AN$41)))","v":0},610.5,{"$f":"IF(ISERROR(AP47-(CondensEvapResultados!G12/CondensEvapResultados!$G$32)*$AQ$41),0,AP47-(CondensEvapResultados!G12/CondensEvapResultados!$G$32)*$AQ$41)","v":0},610.5,{"$f":"SUM(CondensEvapResultados!$G$9:G12)","v":0},{"$f":"SUM(CondensEvapResultados!$F$8:'CondensEvapResultados'!$F$12)","v":0.13}]
[null,null,null,null,null,null,null,null,null,null,null,null,null,null,5,{"$f":"IF(ISERROR(IF(CondensEvapResultados!F13=\"-\",P48,P48-(CondensEvapResultados!F13/Rtot)*($P$42-$P$41))),0,IF(CondensEvapResultados!F13=\"-\",P48,P48-(CondensEvapResultados!F13/Rtot)*($P$42-$P$41)))","v":0},610.5,{"$f":"IF(ISERROR(R48-(CondensEvapResultados!G13/CondensEvapResultados!$G$32)*$S$41),0,R48-(CondensEvapResultados!G13/CondensEvapResultados!$G$32)*$S$41)","v":0},610.5,{"$f":"SUM(CondensEvapResultados!$G$9:G13)","v":0},{"$f":"SUM(CondensEvapResultados!$F$8:'CondensEvapResultados'!$F$13)","v":0.13},null,5,{"$f":"IF(ISERROR(IF(CondensEvapResultados!F13=\"-\",X48,X48-(CondensEvapResultados!F13/Rtot)*($X$42-$X$41))),0,IF(CondensEvapResultados!F13=\"-\",X48,X48-(CondensEvapResultados!F13/Rtot)*($X$42-$X$41)))","v":0},610.5,{"$f":"IF(ISERROR(Z48-(CondensEvapResultados!G13/CondensEvapResultados!$G$32)*$AA$41),0,Z48-(CondensEvapResultados!G13/CondensEvapResultados!$G$32)*$AA$41)","v":0},610.5,{"$f":"SUM(CondensEvapResultados!$G$9:G13)","v":0},{"$f":"SUM(CondensEvapResultados!$F$8:'CondensEvapResultados'!$F$13)","v":0.13},null,5,{"$f":"IF(ISERROR(IF(CondensEvapResultados!F13=\"-\",AF48,AF48-(CondensEvapResultados!F13/Rtot)*($AF$42-$AF$41))),0,IF(CondensEvapResultados!F13=\"-\",AF48,AF48-(CondensEvapResultados!F13/Rtot)*($AF$42-$AF$41)))","v":0},610.5,{"$f":"IF(ISERROR(AH48-(CondensEvapResultados!G13/CondensEvapResultados!$G$32)*$AI$41),0,AH48-(CondensEvapResultados!G13/CondensEvapResultados!$G$32)*$AI$41)","v":0},610.5,{"$f":"SUM(CondensEvapResultados!$G$9:G13)","v":0},{"$f":"SUM(CondensEvapResultados!$F$8:'CondensEvapResultados'!$F$13)","v":0.13},null,5,{"$f":"IF(ISERROR(IF(CondensEvapResultados!F13=\"-\",AN48,AN48-(CondensEvapResultados!F13/Rtot)*($AN$42-$AN$41))),0,IF(CondensEvapResultados!F13=\"-\",AN48,AN48-(CondensEvapResultados!F13/Rtot)*($AN$42-$AN$41)))","v":0},610.5,{"$f":"IF(ISERROR(AP48-(CondensEvapResultados!G13/CondensEvapResultados!$G$32)*$AQ$41),0,AP48-(CondensEvapResultados!G13/CondensEvapResultados!$G$32)*$AQ$41)","v":0},610.5,{"$f":"SUM(CondensEvapResultados!$G$9:G13)","v":0},{"$f":"SUM(CondensEvapResultados!$F$8:'CondensEvapResultados'!$F$13)","v":0.13}]
[null,null,null,null,null,null,null,null,null,null,null,null,null,null,6,{"$f":"IF(ISERROR(IF(CondensEvapResultados!F14=\"-\",P49,P49-(CondensEvapResultados!F14/Rtot)*($P$42-$P$41))),0,IF(CondensEvapResultados!F14=\"-\",P49,P49-(CondensEvapResultados!F14/Rtot)*($P$42-$P$41)))","v":0},610.5,{"$f":"IF(ISERROR(R49-(CondensEvapResultados!G14/CondensEvapResultados!$G$32)*$S$41),0,R49-(CondensEvapResultados!G14/CondensEvapResultados!$G$32)*$S$41)","v":0},610.5,{"$f":"SUM(CondensEvapResultados!$G$9:G14)","v":0},{"$f":"SUM(CondensEvapResultados!$F$8:'CondensEvapResultados'!$F$14)","v":0.13},null,6,{"$f":"IF(ISERROR(IF(CondensEvapResultados!F14=\"-\",X49,X49-(CondensEvapResultados!F14/Rtot)*($X$42-$X$41))),0,IF(CondensEvapResultados!F14=\"-\",X49,X49-(CondensEvapResultados!F14/Rtot)*($X$42-$X$41)))","v":0},610.5,{"$f":"IF(ISERROR(Z49-(CondensEvapResultados!G14/CondensEvapResultados!$G$32)*$AA$41),0,Z49-(CondensEvapResultados!G14/CondensEvapResultados!$G$32)*$AA$41)","v":0},610.5,{"$f":"SUM(CondensEvapResultados!$G$9:G14)","v":0},{"$f":"SUM(CondensEvapResultados!$F$8:'CondensEvapResultados'!$F$14)","v":0.13},null,6,{"$f":"IF(ISERROR(IF(CondensEvapResultados!F14=\"-\",AF49,AF49-(CondensEvapResultados!F14/Rtot)*($AF$42-$AF$41))),0,IF(CondensEvapResultados!F14=\"-\",AF49,AF49-(CondensEvapResultados!F14/Rtot)*($AF$42-$AF$41)))","v":0},610.5,{"$f":"IF(ISERROR(AH49-(CondensEvapResultados!G14/CondensEvapResultados!$G$32)*$AI$41),0,AH49-(CondensEvapResultados!G14/CondensEvapResultados!$G$32)*$AI$41)","v":0},610.5,{"$f":"SUM(CondensEvapResultados!$G$9:G14)","v":0},{"$f":"SUM(CondensEvapResultados!$F$8:'CondensEvapResultados'!$F$14)","v":0.13},null,6,{"$f":"IF(ISERROR(IF(CondensEvapResultados!F14=\"-\",AN49,AN49-(CondensEvapResultados!F14/Rtot)*($AN$42-$AN$41))),0,IF(CondensEvapResultados!F14=\"-\",AN49,AN49-(CondensEvapResultados!F14/Rtot)*($AN$42-$AN$41)))","v":0},610.5,{"$f":"IF(ISERROR(AP49-(CondensEvapResultados!G14/CondensEvapResultados!$G$32)*$AQ$41),0,AP49-(CondensEvapResultados!G14/CondensEvapResultados!$G$32)*$AQ$41)","v":0},610.5,{"$f":"SUM(CondensEvapResultados!$G$9:G14)","v":0},{"$f":"SUM(CondensEvapResultados!$F$8:'CondensEvapResultados'!$F$14)","v":0.13}]
[null,null,null,null,null,null,null,null,null,null,null,null,null,null,7,{"$f":"IF(ISERROR(IF(CondensEvapResultados!F15=\"-\",P50,P50-(CondensEvapResultados!F15/Rtot)*($P$42-$P$41))),0,IF(CondensEvapResultados!F15=\"-\",P50,P50-(CondensEvapResultados!F15/Rtot)*($P$42-$P$41)))","v":0},610.5,{"$f":"IF(ISERROR(R50-(CondensEvapResultados!G15/CondensEvapResultados!$G$32)*$S$41),0,R50-(CondensEvapResultados!G15/CondensEvapResultados!$G$32)*$S$41)","v":0},610.5,{"$f":"SUM(CondensEvapResultados!$G$9:G15)","v":0},{"$f":"SUM(CondensEvapResultados!$F$8:'CondensEvapResultados'!$F$15)","v":0.13},null,7,{"$f":"IF(ISERROR(IF(CondensEvapResultados!F15=\"-\",X50,X50-(CondensEvapResultados!F15/Rtot)*($X$42-$X$41))),0,IF(CondensEvapResultados!F15=\"-\",X50,X50-(CondensEvapResultados!F15/Rtot)*($X$42-$X$41)))","v":0},{"$f":"IF(X51>=0,610.5*EXP(1)^((17.269*X51)/(237.3+X51)),610.5*EXP(1)^((21.875*X51)/(265.5+X51)))","v":610.5},{"$f":"IF(ISERROR(Z50-(CondensEvapResultados!G15/CondensEvapResultados!$G$32)*$AA$41),0,Z50-(CondensEvapResultados!G15/CondensEvapResultados!$G$32)*$AA$41)","v":0},610.5,{"$f":"SUM(CondensEvapResultados!$G$9:G15)","v":0},{"$f":"SUM(CondensEvapResultados!$F$8:'CondensEvapResultados'!$F$15)","v":0.13},null,7,{"$f":"IF(ISERROR(IF(CondensEvapResultados!F15=\"-\",AF50,AF50-(CondensEvapResultados!F15/Rtot)*($AF$42-$AF$41))),0,IF(CondensEvapResultados!F15=\"-\",AF50,AF50-(CondensEvapResultados!F15/Rtot)*($AF$42-$AF$41)))","v":0},{"$f":"IF(AF51>=0,610.5*EXP(1)^((17.269*AF51)/(237.3+AF51)),610.5*EXP(1)^((21.875*AF51)/(265.5+AF51)))","v":610.5},{"$f":"IF(ISERROR(AH50-(CondensEvapResultados!G15/CondensEvapResultados!$G$32)*$AI$41),0,AH50-(CondensEvapResultados!G15/CondensEvapResultados!$G$32)*$AI$41)","v":0},610.5,{"$f":"SUM(CondensEvapResultados!$G$9:G15)","v":0},{"$f":"SUM(CondensEvapResultados!$F$8:'CondensEvapResultados'!$F$15)","v":0.13},null,7,{"$f":"IF(ISERROR(IF(CondensEvapResultados!F15=\"-\",AN50,AN50-(CondensEvapResultados!F15/Rtot)*($AN$42-$AN$41))),0,IF(CondensEvapResultados!F15=\"-\",AN50,AN50-(CondensEvapResultados!F15/Rtot)*($AN$42-$AN$41)))","v":0},{"$f":"IF(AN51>=0,610.5*EXP(1)^((17.269*AN51)/(237.3+AN51)),610.5*EXP(1)^((21.875*AN51)/(265.5+AN51)))","v":610.5},{"$f":"IF(ISERROR(AP50-(CondensEvapResultados!G15/CondensEvapResultados!$G$32)*$AQ$41),0,AP50-(CondensEvapResultados!G15/CondensEvapResultados!$G$32)*$AQ$41)","v":0},610.5,{"$f":"SUM(CondensEvapResultados!$G$9:G15)","v":0},{"$f":"SUM(CondensEvapResultados!$F$8:'CondensEvapResultados'!$F$15)","v":0.13}]
[null,null,null,null,null,null,null,null,null,null,null,null,null,null,8,{"$f":"IF(ISERROR(IF(CondensEvapResultados!F16=\"-\",P51,P51-(CondensEvapResultados!F16/Rtot)*($P$42-$P$41))),0,IF(CondensEvapResultados!F16=\"-\",P51,P51-(CondensEvapResultados!F16/Rtot)*($P$42-$P$41)))","v":0},610.5,{"$f":"IF(ISERROR(R51-(CondensEvapResultados!G16/CondensEvapResultados!$G$32)*$S$41),0,R51-(CondensEvapResultados!G16/CondensEvapResultados!$G$32)*$S$41)","v":0},610.5,{"$f":"SUM(CondensEvapResultados!$G$9:G16)","v":0},{"$f":"SUM(CondensEvapResultados!$F$8:'CondensEvapResultados'!$F$16)","v":0.13},null,8,{"$f":"IF(ISERROR(IF(CondensEvapResultados!F16=\"-\",X51,X51-(CondensEvapResultados!F16/Rtot)*($X$42-$X$41))),0,IF(CondensEvapResultados!F16=\"-\",X51,X51-(CondensEvapResultados!F16/Rtot)*($X$42-$X$41)))","v":0},610.5,{"$f":"IF(ISERROR(Z51-(CondensEvapResultados!G16/CondensEvapResultados!$G$32)*$AA$41),0,Z51-(CondensEvapResultados!G16/CondensEvapResultados!$G$32)*$AA$41)","v":0},610.5,{"$f":"SUM(CondensEvapResultados!$G$9:G16)","v":0},{"$f":"SUM(CondensEvapResultados!$F$8:'CondensEvapResultados'!$F$16)","v":0.13},null,8,{"$f":"IF(ISERROR(IF(CondensEvapResultados!F16=\"-\",AF51,AF51-(CondensEvapResultados!F16/Rtot)*($AF$42-$AF$41))),0,IF(CondensEvapResultados!F16=\"-\",AF51,AF51-(CondensEvapResultados!F16/Rtot)*($AF$42-$AF$41)))","v":0},610.5,{"$f":"IF(ISERROR(AH51-(CondensEvapResultados!G16/CondensEvapResultados!$G$32)*$AI$41),0,AH51-(CondensEvapResultados!G16/CondensEvapResultados!$G$32)*$AI$41)","v":0},610.5,{"$f":"SUM(CondensEvapResultados!$G$9:G16)","v":0},{"$f":"SUM(CondensEvapResultados!$F$8:'CondensEvapResultados'!$F$16)","v":0.13},null,8,{"$f":"IF(ISERROR(IF(CondensEvapResultados!F16=\"-\",AN51,AN51-(CondensEvapResultados!F16/Rtot)*($AN$42-$AN$41))),0,IF(CondensEvapResultados!F16=\"-\",AN51,AN51-(CondensEvapResultados!F16/Rtot)*($AN$42-$AN$41)))","v":0},610.5,{"$f":"IF(ISERROR(AP51-(CondensEvapResultados!G16/CondensEvapResultados!$G$32)*$AQ$41),0,AP51-(CondensEvapResultados!G16/CondensEvapResultados!$G$32)*$AQ$41)","v":0},610.5,{"$f":"SUM(CondensEvapResultados!$G$9:G16)","v":0},{"$f":"SUM(CondensEvapResultados!$F$8:'CondensEvapResultados'!$F$16)","v":0.13}]
[null,null,null,null,null,null,null,null,null,null,null,null,null,null,9,{"$f":"IF(ISERROR(IF(CondensEvapResultados!F17=\"-\",P52,P52-(CondensEvapResultados!F17/Rtot)*($P$42-$P$41))),0,IF(CondensEvapResultados!F17=\"-\",P52,P52-(CondensEvapResultados!F17/Rtot)*($P$42-$P$41)))","v":0},610.5,{"$f":"IF(ISERROR(R52-(CondensEvapResultados!G17/CondensEvapResultados!$G$32)*$S$41),0,R52-(CondensEvapResultados!G17/CondensEvapResultados!$G$32)*$S$41)","v":0},610.5,{"$f":"SUM(CondensEvapResultados!$G$9:G17)","v":0},{"$f":"SUM(CondensEvapResultados!$F$8:'CondensEvapResultados'!$F$17)","v":0.13},null,9,{"$f":"IF(ISERROR(IF(CondensEvapResultados!F17=\"-\",X52,X52-(CondensEvapResultados!F17/Rtot)*($X$42-$X$41))),0,IF(CondensEvapResultados!F17=\"-\",X52,X52-(CondensEvapResultados!F17/Rtot)*($X$42-$X$41)))","v":0},610.5,{"$f":"IF(ISERROR(Z52-(CondensEvapResultados!G17/CondensEvapResultados!$G$32)*$AA$41),0,Z52-(CondensEvapResultados!G17/CondensEvapResultados!$G$32)*$AA$41)","v":0},610.5,{"$f":"SUM(CondensEvapResultados!$G$9:G17)","v":0},{"$f":"SUM(CondensEvapResultados!$F$8:'CondensEvapResultados'!$F$17)","v":0.13},null,9,{"$f":"IF(ISERROR(IF(CondensEvapResultados!F17=\"-\",AF52,AF52-(CondensEvapResultados!F17/Rtot)*($AF$42-$AF$41))),0,IF(CondensEvapResultados!F17=\"-\",AF52,AF52-(CondensEvapResultados!F17/Rtot)*($AF$42-$AF$41)))","v":0},610.5,{"$f":"IF(ISERROR(AH52-(CondensEvapResultados!G17/CondensEvapResultados!$G$32)*$AI$41),0,AH52-(CondensEvapResultados!G17/CondensEvapResultados!$G$32)*$AI$41)","v":0},610.5,{"$f":"SUM(CondensEvapResultados!$G$9:G17)","v":0},{"$f":"SUM(CondensEvapResultados!$F$8:'CondensEvapResultados'!$F$17)","v":0.13},null,9,{"$f":"IF(ISERROR(IF(CondensEvapResultados!F17=\"-\",AN52,AN52-(CondensEvapResultados!F17/Rtot)*($AN$42-$AN$41))),0,IF(CondensEvapResultados!F17=\"-\",AN52,AN52-(CondensEvapResultados!F17/Rtot)*($AN$42-$AN$41)))","v":0},610.5,{"$f":"IF(ISERROR(AP52-(CondensEvapResultados!G17/CondensEvapResultados!$G$32)*$AQ$41),0,AP52-(CondensEvapResultados!G17/CondensEvapResultados!$G$32)*$AQ$41)","v":0},610.5,{"$f":"SUM(CondensEvapResultados!$G$9:G17)","v":0},{"$f":"SUM(CondensEvapResultados!$F$8:'CondensEvapResultados'!$F$17)","v":0.13}]
[null,null,null,null,null,null,null,null,null,null,null,null,null,null,10,{"$f":"IF(ISERROR(IF(CondensEvapResultados!F18=\"-\",P53,P53-(CondensEvapResultados!F18/Rtot)*($P$42-$P$41))),0,IF(CondensEvapResultados!F18=\"-\",P53,P53-(CondensEvapResultados!F18/Rtot)*($P$42-$P$41)))","v":0},610.5,{"$f":"IF(ISERROR(R53-(CondensEvapResultados!G18/CondensEvapResultados!$G$32)*$S$41),0,R53-(CondensEvapResultados!G18/CondensEvapResultados!$G$32)*$S$41)","v":0},610.5,{"$f":"SUM(CondensEvapResultados!$G$9:G18)","v":0},{"$f":"SUM(CondensEvapResultados!$F$8:'CondensEvapResultados'!$F$18)","v":0.13},null,10,{"$f":"IF(ISERROR(IF(CondensEvapResultados!F18=\"-\",X53,X53-(CondensEvapResultados!F18/Rtot)*($X$42-$X$41))),0,IF(CondensEvapResultados!F18=\"-\",X53,X53-(CondensEvapResultados!F18/Rtot)*($X$42-$X$41)))","v":0},610.5,{"$f":"IF(ISERROR(Z53-(CondensEvapResultados!G18/CondensEvapResultados!$G$32)*$AA$41),0,Z53-(CondensEvapResultados!G18/CondensEvapResultados!$G$32)*$AA$41)","v":0},610.5,{"$f":"SUM(CondensEvapResultados!$G$9:G18)","v":0},{"$f":"SUM(CondensEvapResultados!$F$8:'CondensEvapResultados'!$F$18)","v":0.13},null,10,{"$f":"IF(ISERROR(IF(CondensEvapResultados!F18=\"-\",AF53,AF53-(CondensEvapResultados!F18/Rtot)*($AF$42-$AF$41))),0,IF(CondensEvapResultados!F18=\"-\",AF53,AF53-(CondensEvapResultados!F18/Rtot)*($AF$42-$AF$41)))","v":0},610.5,{"$f":"IF(ISERROR(AH53-(CondensEvapResultados!G18/CondensEvapResultados!$G$32)*$AI$41),0,AH53-(CondensEvapResultados!G18/CondensEvapResultados!$G$32)*$AI$41)","v":0},610.5,{"$f":"SUM(CondensEvapResultados!$G$9:G18)","v":0},{"$f":"SUM(CondensEvapResultados!$F$8:'CondensEvapResultados'!$F$18)","v":0.13},null,10,{"$f":"IF(ISERROR(IF(CondensEvapResultados!F18=\"-\",AN53,AN53-(CondensEvapResultados!F18/Rtot)*($AN$42-$AN$41))),0,IF(CondensEvapResultados!F18=\"-\",AN53,AN53-(CondensEvapResultados!F18/Rtot)*($AN$42-$AN$41)))","v":0},610.5,{"$f":"IF(ISERROR(AP53-(CondensEvapResultados!G18/CondensEvapResultados!$G$32)*$AQ$41),0,AP53-(CondensEvapResultados!G18/CondensEvapResultados!$G$32)*$AQ$41)","v":0},610.5,{"$f":"SUM(CondensEvapResultados!$G$9:G18)","v":0},{"$f":"SUM(CondensEvapResultados!$F$8:'CondensEvapResultados'!$F$18)","v":0.13}]
[null,null,null,null,null,null,null,null,null,null,null,null,null,null,11,{"$f":"IF(ISERROR(IF(CondensEvapResultados!F19=\"-\",P54,P54-(CondensEvapResultados!F19/Rtot)*($P$42-$P$41))),0,IF(CondensEvapResultados!F19=\"-\",P54,P54-(CondensEvapResultados!F19/Rtot)*($P$42-$P$41)))","v":0},610.5,{"$f":"IF(ISERROR(R54-(CondensEvapResultados!G19/CondensEvapResultados!$G$32)*$S$41),0,R54-(CondensEvapResultados!G19/CondensEvapResultados!$G$32)*$S$41)","v":0},610.5,{"$f":"SUM(CondensEvapResultados!$G$9:G19)","v":0},{"$f":"SUM(CondensEvapResultados!$F$8:'CondensEvapResultados'!$F$19)","v":0.13},null,11,{"$f":"IF(ISERROR(IF(CondensEvapResultados!F19=\"-\",X54,X54-(CondensEvapResultados!F19/Rtot)*($X$42-$X$41))),0,IF(CondensEvapResultados!F19=\"-\",X54,X54-(CondensEvapResultados!F19/Rtot)*($X$42-$X$41)))","v":0},610.5,{"$f":"IF(ISERROR(Z54-(CondensEvapResultados!G19/CondensEvapResultados!$G$32)*$AA$41),0,Z54-(CondensEvapResultados!G19/CondensEvapResultados!$G$32)*$AA$41)","v":0},610.5,{"$f":"SUM(CondensEvapResultados!$G$9:G19)","v":0},{"$f":"SUM(CondensEvapResultados!$F$8:'CondensEvapResultados'!$F$19)","v":0.13},null,11,{"$f":"IF(ISERROR(IF(CondensEvapResultados!F19=\"-\",AF54,AF54-(CondensEvapResultados!F19/Rtot)*($AF$42-$AF$41))),0,IF(CondensEvapResultados!F19=\"-\",AF54,AF54-(CondensEvapResultados!F19/Rtot)*($AF$42-$AF$41)))","v":0},610.5,{"$f":"IF(ISERROR(AH54-(CondensEvapResultados!G19/CondensEvapResultados!$G$32)*$AI$41),0,AH54-(CondensEvapResultados!G19/CondensEvapResultados!$G$32)*$AI$41)","v":0},610.5,{"$f":"SUM(CondensEvapResultados!$G$9:G19)","v":0},{"$f":"SUM(CondensEvapResultados!$F$8:'CondensEvapResultados'!$F$19)","v":0.13},null,11,{"$f":"IF(ISERROR(IF(CondensEvapResultados!F19=\"-\",AN54,AN54-(CondensEvapResultados!F19/Rtot)*($AN$42-$AN$41))),0,IF(CondensEvapResultados!F19=\"-\",AN54,AN54-(CondensEvapResultados!F19/Rtot)*($AN$42-$AN$41)))","v":0},610.5,{"$f":"IF(ISERROR(AP54-(CondensEvapResultados!G19/CondensEvapResultados!$G$32)*$AQ$41),0,AP54-(CondensEvapResultados!G19/CondensEvapResultados!$G$32)*$AQ$41)","v":0},610.5,{"$f":"SUM(CondensEvapResultados!$G$9:G19)","v":0},{"$f":"SUM(CondensEvapResultados!$F$8:'CondensEvapResultados'!$F$19)","v":0.13}]
[null,null,null,null,null,null,null,null,null,null,null,null,null,null,12,{"$f":"IF(ISERROR(IF(CondensEvapResultados!F20=\"-\",P55,P55-(CondensEvapResultados!F20/Rtot)*($P$42-$P$41))),0,IF(CondensEvapResultados!F20=\"-\",P55,P55-(CondensEvapResultados!F20/Rtot)*($P$42-$P$41)))","v":0},610.5,{"$f":"IF(ISERROR(R55-(CondensEvapResultados!G20/CondensEvapResultados!$G$32)*$S$41),0,R55-(CondensEvapResultados!G20/CondensEvapResultados!$G$32)*$S$41)","v":0},610.5,{"$f":"SUM(CondensEvapResultados!$G$9:G20)","v":0},{"$f":"SUM(CondensEvapResultados!$F$8:'CondensEvapResultados'!$F$20)","v":0.13},null,12,{"$f":"IF(ISERROR(IF(CondensEvapResultados!F20=\"-\",X55,X55-(CondensEvapResultados!F20/Rtot)*($X$42-$X$41))),0,IF(CondensEvapResultados!F20=\"-\",X55,X55-(CondensEvapResultados!F20/Rtot)*($X$42-$X$41)))","v":0},610.5,{"$f":"IF(ISERROR(Z55-(CondensEvapResultados!G20/CondensEvapResultados!$G$32)*$AA$41),0,Z55-(CondensEvapResultados!G20/CondensEvapResultados!$G$32)*$AA$41)","v":0},610.5,{"$f":"SUM(CondensEvapResultados!$G$9:G20)","v":0},{"$f":"SUM(CondensEvapResultados!$F$8:'CondensEvapResultados'!$F$20)","v":0.13},null,12,{"$f":"IF(ISERROR(IF(CondensEvapResultados!F20=\"-\",AF55,AF55-(CondensEvapResultados!F20/Rtot)*($AF$42-$AF$41))),0,IF(CondensEvapResultados!F20=\"-\",AF55,AF55-(CondensEvapResultados!F20/Rtot)*($AF$42-$AF$41)))","v":0},610.5,{"$f":"IF(ISERROR(AH55-(CondensEvapResultados!G20/CondensEvapResultados!$G$32)*$AI$41),0,AH55-(CondensEvapResultados!G20/CondensEvapResultados!$G$32)*$AI$41)","v":0},610.5,{"$f":"SUM(CondensEvapResultados!$G$9:G20)","v":0},{"$f":"SUM(CondensEvapResultados!$F$8:'CondensEvapResultados'!$F$20)","v":0.13},null,12,{"$f":"IF(ISERROR(IF(CondensEvapResultados!F20=\"-\",AN55,AN55-(CondensEvapResultados!F20/Rtot)*($AN$42-$AN$41))),0,IF(CondensEvapResultados!F20=\"-\",AN55,AN55-(CondensEvapResultados!F20/Rtot)*($AN$42-$AN$41)))","v":0},610.5,{"$f":"IF(ISERROR(AP55-(CondensEvapResultados!G20/CondensEvapResultados!$G$32)*$AQ$41),0,AP55-(CondensEvapResultados!G20/CondensEvapResultados!$G$32)*$AQ$41)","v":0},610.5,{"$f":"SUM(CondensEvapResultados!$G$9:G20)","v":0},{"$f":"SUM(CondensEvapResultados!$F$8:'CondensEvapResultados'!$F$20)","v":0.13}]
[null,null,null,null,null,null,null,null,null,null,null,null,null,null,13,{"$f":"IF(ISERROR(IF(CondensEvapResultados!F21=\"-\",P56,P56-(CondensEvapResultados!F21/Rtot)*($P$42-$P$41))),0,IF(CondensEvapResultados!F21=\"-\",P56,P56-(CondensEvapResultados!F21/Rtot)*($P$42-$P$41)))","v":0},610.5,{"$f":"IF(ISERROR(R56-(CondensEvapResultados!G21/CondensEvapResultados!$G$32)*$S$41),0,R56-(CondensEvapResultados!G21/CondensEvapResultados!$G$32)*$S$41)","v":0},610.5,{"$f":"SUM(CondensEvapResultados!$G$9:G21)","v":0},{"$f":"SUM(CondensEvapResultados!$F$8:'CondensEvapResultados'!$F$21)","v":0.13},null,13,{"$f":"IF(ISERROR(IF(CondensEvapResultados!F21=\"-\",X56,X56-(CondensEvapResultados!F21/Rtot)*($X$42-$X$41))),0,IF(CondensEvapResultados!F21=\"-\",X56,X56-(CondensEvapResultados!F21/Rtot)*($X$42-$X$41)))","v":0},610.5,{"$f":"IF(ISERROR(Z56-(CondensEvapResultados!G21/CondensEvapResultados!$G$32)*$AA$41),0,Z56-(CondensEvapResultados!G21/CondensEvapResultados!$G$32)*$AA$41)","v":0},610.5,{"$f":"SUM(CondensEvapResultados!$G$9:G21)","v":0},{"$f":"SUM(CondensEvapResultados!$F$8:'CondensEvapResultados'!$F$21)","v":0.13},null,13,{"$f":"IF(ISERROR(IF(CondensEvapResultados!F21=\"-\",AF56,AF56-(CondensEvapResultados!F21/Rtot)*($AF$42-$AF$41))),0,IF(CondensEvapResultados!F21=\"-\",AF56,AF56-(CondensEvapResultados!F21/Rtot)*($AF$42-$AF$41)))","v":0},610.5,{"$f":"IF(ISERROR(AH56-(CondensEvapResultados!G21/CondensEvapResultados!$G$32)*$AI$41),0,AH56-(CondensEvapResultados!G21/CondensEvapResultados!$G$32)*$AI$41)","v":0},610.5,{"$f":"SUM(CondensEvapResultados!$G$9:G21)","v":0},{"$f":"SUM(CondensEvapResultados!$F$8:'CondensEvapResultados'!$F$21)","v":0.13},null,13,{"$f":"IF(ISERROR(IF(CondensEvapResultados!F21=\"-\",AN56,AN56-(CondensEvapResultados!F21/Rtot)*($AN$42-$AN$41))),0,IF(CondensEvapResultados!F21=\"-\",AN56,AN56-(CondensEvapResultados!F21/Rtot)*($AN$42-$AN$41)))","v":0},610.5,{"$f":"IF(ISERROR(AP56-(CondensEvapResultados!G21/CondensEvapResultados!$G$32)*$AQ$41),0,AP56-(CondensEvapResultados!G21/CondensEvapResultados!$G$32)*$AQ$41)","v":0},610.5,{"$f":"SUM(CondensEvapResultados!$G$9:G21)","v":0},{"$f":"SUM(CondensEvapResultados!$F$8:'CondensEvapResultados'!$F$21)","v":0.13}]
[null,null,null,null,null,null,null,null,null,null,null,null,null,null,14,{"$f":"IF(ISERROR(IF(CondensEvapResultados!F22=\"-\",P57,P57-(CondensEvapResultados!F22/Rtot)*($P$42-$P$41))),0,IF(CondensEvapResultados!F22=\"-\",P57,P57-(CondensEvapResultados!F22/Rtot)*($P$42-$P$41)))","v":0},610.5,{"$f":"IF(ISERROR(R57-(CondensEvapResultados!G22/CondensEvapResultados!$G$32)*$S$41),0,R57-(CondensEvapResultados!G22/CondensEvapResultados!$G$32)*$S$41)","v":0},610.5,{"$f":"SUM(CondensEvapResultados!$G$9:G22)","v":0},{"$f":"SUM(CondensEvapResultados!$F$8:'CondensEvapResultados'!$F$22)","v":0.13},null,14,{"$f":"IF(ISERROR(IF(CondensEvapResultados!F22=\"-\",X57,X57-(CondensEvapResultados!F22/Rtot)*($X$42-$X$41))),0,IF(CondensEvapResultados!F22=\"-\",X57,X57-(CondensEvapResultados!F22/Rtot)*($X$42-$X$41)))","v":0},610.5,{"$f":"IF(ISERROR(Z57-(CondensEvapResultados!G22/CondensEvapResultados!$G$32)*$AA$41),0,Z57-(CondensEvapResultados!G22/CondensEvapResultados!$G$32)*$AA$41)","v":0},610.5,{"$f":"SUM(CondensEvapResultados!$G$9:G22)","v":0},{"$f":"SUM(CondensEvapResultados!$F$8:'CondensEvapResultados'!$F$22)","v":0.13},null,14,{"$f":"IF(ISERROR(IF(CondensEvapResultados!F22=\"-\",AF57,AF57-(CondensEvapResultados!F22/Rtot)*($AF$42-$AF$41))),0,IF(CondensEvapResultados!F22=\"-\",AF57,AF57-(CondensEvapResultados!F22/Rtot)*($AF$42-$AF$41)))","v":0},610.5,{"$f":"IF(ISERROR(AH57-(CondensEvapResultados!G22/CondensEvapResultados!$G$32)*$AI$41),0,AH57-(CondensEvapResultados!G22/CondensEvapResultados!$G$32)*$AI$41)","v":0},610.5,{"$f":"SUM(CondensEvapResultados!$G$9:G22)","v":0},{"$f":"SUM(CondensEvapResultados!$F$8:'CondensEvapResultados'!$F$22)","v":0.13},null,14,{"$f":"IF(ISERROR(IF(CondensEvapResultados!F22=\"-\",AN57,AN57-(CondensEvapResultados!F22/Rtot)*($AN$42-$AN$41))),0,IF(CondensEvapResultados!F22=\"-\",AN57,AN57-(CondensEvapResultados!F22/Rtot)*($AN$42-$AN$41)))","v":0},610.5,{"$f":"IF(ISERROR(AP57-(CondensEvapResultados!G22/CondensEvapResultados!$G$32)*$AQ$41),0,AP57-(CondensEvapResultados!G22/CondensEvapResultados!$G$32)*$AQ$41)","v":0},610.5,{"$f":"SUM(CondensEvapResultados!$G$9:G22)","v":0},{"$f":"SUM(CondensEvapResultados!$F$8:'CondensEvapResultados'!$F$22)","v":0.13}]
[null,null,null,null,null,null,null,null,null,null,null,null,null,null,15,{"$f":"IF(ISERROR(IF(CondensEvapResultados!F23=\"-\",P58,P58-(CondensEvapResultados!F23/Rtot)*($P$42-$P$41))),0,IF(CondensEvapResultados!F23=\"-\",P58,P58-(CondensEvapResultados!F23/Rtot)*($P$42-$P$41)))","v":0},610.5,{"$f":"IF(ISERROR(R58-(CondensEvapResultados!G23/CondensEvapResultados!$G$32)*$S$41),0,R58-(CondensEvapResultados!G23/CondensEvapResultados!$G$32)*$S$41)","v":0},610.5,{"$f":"SUM(CondensEvapResultados!$G$9:G23)","v":0},{"$f":"SUM(CondensEvapResultados!$F$8:'CondensEvapResultados'!$F$23)","v":0.13},null,15,{"$f":"IF(ISERROR(IF(CondensEvapResultados!F23=\"-\",X58,X58-(CondensEvapResultados!F23/Rtot)*($X$42-$X$41))),0,IF(CondensEvapResultados!F23=\"-\",X58,X58-(CondensEvapResultados!F23/Rtot)*($X$42-$X$41)))","v":0},610.5,{"$f":"IF(ISERROR(Z58-(CondensEvapResultados!G23/CondensEvapResultados!$G$32)*$AA$41),0,Z58-(CondensEvapResultados!G23/CondensEvapResultados!$G$32)*$AA$41)","v":0},610.5,{"$f":"SUM(CondensEvapResultados!$G$9:G23)","v":0},{"$f":"SUM(CondensEvapResultados!$F$8:'CondensEvapResultados'!$F$23)","v":0.13},null,15,{"$f":"IF(ISERROR(IF(CondensEvapResultados!F23=\"-\",AF58,AF58-(CondensEvapResultados!F23/Rtot)*($AF$42-$AF$41))),0,IF(CondensEvapResultados!F23=\"-\",AF58,AF58-(CondensEvapResultados!F23/Rtot)*($AF$42-$AF$41)))","v":0},610.5,{"$f":"IF(ISERROR(AH58-(CondensEvapResultados!G23/CondensEvapResultados!$G$32)*$AI$41),0,AH58-(CondensEvapResultados!G23/CondensEvapResultados!$G$32)*$AI$41)","v":0},610.5,{"$f":"SUM(CondensEvapResultados!$G$9:G23)","v":0},{"$f":"SUM(CondensEvapResultados!$F$8:'CondensEvapResultados'!$F$23)","v":0.13},null,15,{"$f":"IF(ISERROR(IF(CondensEvapResultados!F23=\"-\",AN58,AN58-(CondensEvapResultados!F23/Rtot)*($AN$42-$AN$41))),0,IF(CondensEvapResultados!F23=\"-\",AN58,AN58-(CondensEvapResultados!F23/Rtot)*($AN$42-$AN$41)))","v":0},610.5,{"$f":"IF(ISERROR(AP58-(CondensEvapResultados!G23/CondensEvapResultados!$G$32)*$AQ$41),0,AP58-(CondensEvapResultados!G23/CondensEvapResultados!$G$32)*$AQ$41)","v":0},610.5,{"$f":"SUM(CondensEvapResultados!$G$9:G23)","v":0},{"$f":"SUM(CondensEvapResultados!$F$8:'CondensEvapResultados'!$F$23)","v":0.13}]
[null,null,null,null,null,null,null,null,null,null,null,null,null,null,16,{"$f":"IF(ISERROR(IF(CondensEvapResultados!F24=\"-\",P59,P59-(CondensEvapResultados!F24/Rtot)*($P$42-$P$41))),0,IF(CondensEvapResultados!F24=\"-\",P59,P59-(CondensEvapResultados!F24/Rtot)*($P$42-$P$41)))","v":0},610.5,{"$f":"IF(ISERROR(R59-(CondensEvapResultados!G24/CondensEvapResultados!$G$32)*$S$41),0,R59-(CondensEvapResultados!G24/CondensEvapResultados!$G$32)*$S$41)","v":0},610.5,{"$f":"SUM(CondensEvapResultados!$G$9:G24)","v":0},{"$f":"SUM(CondensEvapResultados!$F$8:'CondensEvapResultados'!$F$24)","v":0.13},null,16,{"$f":"IF(ISERROR(IF(CondensEvapResultados!F24=\"-\",X59,X59-(CondensEvapResultados!F24/Rtot)*($X$42-$X$41))),0,IF(CondensEvapResultados!F24=\"-\",X59,X59-(CondensEvapResultados!F24/Rtot)*($X$42-$X$41)))","v":0},610.5,{"$f":"IF(ISERROR(Z59-(CondensEvapResultados!G24/CondensEvapResultados!$G$32)*$AA$41),0,Z59-(CondensEvapResultados!G24/CondensEvapResultados!$G$32)*$AA$41)","v":0},610.5,{"$f":"SUM(CondensEvapResultados!$G$9:G24)","v":0},{"$f":"SUM(CondensEvapResultados!$F$8:'CondensEvapResultados'!$F$24)","v":0.13},null,16,{"$f":"IF(ISERROR(IF(CondensEvapResultados!F24=\"-\",AF59,AF59-(CondensEvapResultados!F24/Rtot)*($AF$42-$AF$41))),0,IF(CondensEvapResultados!F24=\"-\",AF59,AF59-(CondensEvapResultados!F24/Rtot)*($AF$42-$AF$41)))","v":0},610.5,{"$f":"IF(ISERROR(AH59-(CondensEvapResultados!G24/CondensEvapResultados!$G$32)*$AI$41),0,AH59-(CondensEvapResultados!G24/CondensEvapResultados!$G$32)*$AI$41)","v":0},610.5,{"$f":"SUM(CondensEvapResultados!$G$9:G24)","v":0},{"$f":"SUM(CondensEvapResultados!$F$8:'CondensEvapResultados'!$F$24)","v":0.13},null,16,{"$f":"IF(ISERROR(IF(CondensEvapResultados!F24=\"-\",AN59,AN59-(CondensEvapResultados!F24/Rtot)*($AN$42-$AN$41))),0,IF(CondensEvapResultados!F24=\"-\",AN59,AN59-(CondensEvapResultados!F24/Rtot)*($AN$42-$AN$41)))","v":0},610.5,{"$f":"IF(ISERROR(AP59-(CondensEvapResultados!G24/CondensEvapResultados!$G$32)*$AQ$41),0,AP59-(CondensEvapResultados!G24/CondensEvapResultados!$G$32)*$AQ$41)","v":0},610.5,{"$f":"SUM(CondensEvapResultados!$G$9:G24)","v":0},{"$f":"SUM(CondensEvapResultados!$F$8:'CondensEvapResultados'!$F$24)","v":0.13}]
[null,null,null,null,null,null,null,null,null,null,null,null,null,null,17,{"$f":"IF(ISERROR(IF(CondensEvapResultados!F25=\"-\",P60,P60-(CondensEvapResultados!F25/Rtot)*($P$42-$P$41))),0,IF(CondensEvapResultados!F25=\"-\",P60,P60-(CondensEvapResultados!F25/Rtot)*($P$42-$P$41)))","v":0},610.5,{"$f":"IF(ISERROR(R60-(CondensEvapResultados!G25/CondensEvapResultados!$G$32)*$S$41),0,R60-(CondensEvapResultados!G25/CondensEvapResultados!$G$32)*$S$41)","v":0},610.5,{"$f":"SUM(CondensEvapResultados!$G$9:G25)","v":0},{"$f":"SUM(CondensEvapResultados!$F$8:'CondensEvapResultados'!$F$25)","v":0.13},null,17,{"$f":"IF(ISERROR(IF(CondensEvapResultados!F25=\"-\",X60,X60-(CondensEvapResultados!F25/Rtot)*($X$42-$X$41))),0,IF(CondensEvapResultados!F25=\"-\",X60,X60-(CondensEvapResultados!F25/Rtot)*($X$42-$X$41)))","v":0},610.5,{"$f":"IF(ISERROR(Z60-(CondensEvapResultados!G25/CondensEvapResultados!$G$32)*$AA$41),0,Z60-(CondensEvapResultados!G25/CondensEvapResultados!$G$32)*$AA$41)","v":0},610.5,{"$f":"SUM(CondensEvapResultados!$G$9:G25)","v":0},{"$f":"SUM(CondensEvapResultados!$F$8:'CondensEvapResultados'!$F$25)","v":0.13},null,17,{"$f":"IF(ISERROR(IF(CondensEvapResultados!F25=\"-\",AF60,AF60-(CondensEvapResultados!F25/Rtot)*($AF$42-$AF$41))),0,IF(CondensEvapResultados!F25=\"-\",AF60,AF60-(CondensEvapResultados!F25/Rtot)*($AF$42-$AF$41)))","v":0},610.5,{"$f":"IF(ISERROR(AH60-(CondensEvapResultados!G25/CondensEvapResultados!$G$32)*$AI$41),0,AH60-(CondensEvapResultados!G25/CondensEvapResultados!$G$32)*$AI$41)","v":0},610.5,{"$f":"SUM(CondensEvapResultados!$G$9:G25)","v":0},{"$f":"SUM(CondensEvapResultados!$F$8:'CondensEvapResultados'!$F$25)","v":0.13},null,17,{"$f":"IF(ISERROR(IF(CondensEvapResultados!F25=\"-\",AN60,AN60-(CondensEvapResultados!F25/Rtot)*($AN$42-$AN$41))),0,IF(CondensEvapResultados!F25=\"-\",AN60,AN60-(CondensEvapResultados!F25/Rtot)*($AN$42-$AN$41)))","v":0},610.5,{"$f":"IF(ISERROR(AP60-(CondensEvapResultados!G25/CondensEvapResultados!$G$32)*$AQ$41),0,AP60-(CondensEvapResultados!G25/CondensEvapResultados!$G$32)*$AQ$41)","v":0},610.5,{"$f":"SUM(CondensEvapResultados!$G$9:G25)","v":0},{"$f":"SUM(CondensEvapResultados!$F$8:'CondensEvapResultados'!$F$25)","v":0.13}]
[null,null,null,null,null,null,null,null,null,null,null,null,null,null,18,{"$f":"IF(ISERROR(IF(CondensEvapResultados!F26=\"-\",P61,P61-(CondensEvapResultados!F26/Rtot)*($P$42-$P$41))),0,IF(CondensEvapResultados!F26=\"-\",P61,P61-(CondensEvapResultados!F26/Rtot)*($P$42-$P$41)))","v":0},610.5,{"$f":"IF(ISERROR(R61-(CondensEvapResultados!G26/CondensEvapResultados!$G$32)*$S$41),0,R61-(CondensEvapResultados!G26/CondensEvapResultados!$G$32)*$S$41)","v":0},610.5,{"$f":"SUM(CondensEvapResultados!$G$9:G26)","v":0},{"$f":"SUM(CondensEvapResultados!$F$8:'CondensEvapResultados'!$F$26)","v":0.13},null,18,{"$f":"IF(ISERROR(IF(CondensEvapResultados!F26=\"-\",X61,X61-(CondensEvapResultados!F26/Rtot)*($X$42-$X$41))),0,IF(CondensEvapResultados!F26=\"-\",X61,X61-(CondensEvapResultados!F26/Rtot)*($X$42-$X$41)))","v":0},610.5,{"$f":"IF(ISERROR(Z61-(CondensEvapResultados!G26/CondensEvapResultados!$G$32)*$AA$41),0,Z61-(CondensEvapResultados!G26/CondensEvapResultados!$G$32)*$AA$41)","v":0},610.5,{"$f":"SUM(CondensEvapResultados!$G$9:G26)","v":0},{"$f":"SUM(CondensEvapResultados!$F$8:'CondensEvapResultados'!$F$26)","v":0.13},null,18,{"$f":"IF(ISERROR(IF(CondensEvapResultados!F26=\"-\",AF61,AF61-(CondensEvapResultados!F26/Rtot)*($AF$42-$AF$41))),0,IF(CondensEvapResultados!F26=\"-\",AF61,AF61-(CondensEvapResultados!F26/Rtot)*($AF$42-$AF$41)))","v":0},610.5,{"$f":"IF(ISERROR(AH61-(CondensEvapResultados!G26/CondensEvapResultados!$G$32)*$AI$41),0,AH61-(CondensEvapResultados!G26/CondensEvapResultados!$G$32)*$AI$41)","v":0},610.5,{"$f":"SUM(CondensEvapResultados!$G$9:G26)","v":0},{"$f":"SUM(CondensEvapResultados!$F$8:'CondensEvapResultados'!$F$26)","v":0.13},null,18,{"$f":"IF(ISERROR(IF(CondensEvapResultados!F26=\"-\",AN61,AN61-(CondensEvapResultados!F26/Rtot)*($AN$42-$AN$41))),0,IF(CondensEvapResultados!F26=\"-\",AN61,AN61-(CondensEvapResultados!F26/Rtot)*($AN$42-$AN$41)))","v":0},610.5,{"$f":"IF(ISERROR(AP61-(CondensEvapResultados!G26/CondensEvapResultados!$G$32)*$AQ$41),0,AP61-(CondensEvapResultados!G26/CondensEvapResultados!$G$32)*$AQ$41)","v":0},610.5,{"$f":"SUM(CondensEvapResultados!$G$9:G26)","v":0},{"$f":"SUM(CondensEvapResultados!$F$8:'CondensEvapResultados'!$F$26)","v":0.13}]
[null,null,null,null,null,null,null,null,null,null,null,null,null,null,19,{"$f":"IF(ISERROR(IF(CondensEvapResultados!F27=\"-\",P62,P62-(CondensEvapResultados!F27/Rtot)*($P$42-$P$41))),0,IF(CondensEvapResultados!F27=\"-\",P62,P62-(CondensEvapResultados!F27/Rtot)*($P$42-$P$41)))","v":0},610.5,{"$f":"IF(ISERROR(R62-(CondensEvapResultados!G27/CondensEvapResultados!$G$32)*$S$41),0,R62-(CondensEvapResultados!G27/CondensEvapResultados!$G$32)*$S$41)","v":0},610.5,{"$f":"SUM(CondensEvapResultados!$G$9:G27)","v":0},{"$f":"SUM(CondensEvapResultados!$F$8:'CondensEvapResultados'!$F$27)","v":0.13},null,19,{"$f":"IF(ISERROR(IF(CondensEvapResultados!F27=\"-\",X62,X62-(CondensEvapResultados!F27/Rtot)*($X$42-$X$41))),0,IF(CondensEvapResultados!F27=\"-\",X62,X62-(CondensEvapResultados!F27/Rtot)*($X$42-$X$41)))","v":0},610.5,{"$f":"IF(ISERROR(Z62-(CondensEvapResultados!G27/CondensEvapResultados!$G$32)*$AA$41),0,Z62-(CondensEvapResultados!G27/CondensEvapResultados!$G$32)*$AA$41)","v":0},610.5,{"$f":"SUM(CondensEvapResultados!$G$9:G27)","v":0},{"$f":"SUM(CondensEvapResultados!$F$8:'CondensEvapResultados'!$F$27)","v":0.13},null,19,{"$f":"IF(ISERROR(IF(CondensEvapResultados!F27=\"-\",AF62,AF62-(CondensEvapResultados!F27/Rtot)*($AF$42-$AF$41))),0,IF(CondensEvapResultados!F27=\"-\",AF62,AF62-(CondensEvapResultados!F27/Rtot)*($AF$42-$AF$41)))","v":0},610.5,{"$f":"IF(ISERROR(AH62-(CondensEvapResultados!G27/CondensEvapResultados!$G$32)*$AI$41),0,AH62-(CondensEvapResultados!G27/CondensEvapResultados!$G$32)*$AI$41)","v":0},610.5,{"$f":"SUM(CondensEvapResultados!$G$9:G27)","v":0},{"$f":"SUM(CondensEvapResultados!$F$8:'CondensEvapResultados'!$F$27)","v":0.13},null,19,{"$f":"IF(ISERROR(IF(CondensEvapResultados!F27=\"-\",AN62,AN62-(CondensEvapResultados!F27/Rtot)*($AN$42-$AN$41))),0,IF(CondensEvapResultados!F27=\"-\",AN62,AN62-(CondensEvapResultados!F27/Rtot)*($AN$42-$AN$41)))","v":0},610.5,{"$f":"IF(ISERROR(AP62-(CondensEvapResultados!G27/CondensEvapResultados!$G$32)*$AQ$41),0,AP62-(CondensEvapResultados!G27/CondensEvapResultados!$G$32)*$AQ$41)","v":0},610.5,{"$f":"SUM(CondensEvapResultados!$G$9:G27)","v":0},{"$f":"SUM(CondensEvapResultados!$F$8:'CondensEvapResultados'!$F$27)","v":0.13}]
[null,null,null,null,null,null,null,null,null,null,null,null,null,null,20,{"$f":"IF(ISERROR(IF(CondensEvapResultados!F28=\"-\",P63,P63-(CondensEvapResultados!F28/Rtot)*($P$42-$P$41))),0,IF(CondensEvapResultados!F28=\"-\",P63,P63-(CondensEvapResultados!F28/Rtot)*($P$42-$P$41)))","v":0},610.5,{"$f":"IF(ISERROR(R63-(CondensEvapResultados!G28/CondensEvapResultados!$G$32)*$S$41),0,R63-(CondensEvapResultados!G28/CondensEvapResultados!$G$32)*$S$41)","v":0},610.5,{"$f":"SUM(CondensEvapResultados!$G$9:G28)","v":0},{"$f":"SUM(CondensEvapResultados!$F$8:'CondensEvapResultados'!$F$28)","v":0.13},null,20,{"$f":"IF(ISERROR(IF(CondensEvapResultados!F28=\"-\",X63,X63-(CondensEvapResultados!F28/Rtot)*($X$42-$X$41))),0,IF(CondensEvapResultados!F28=\"-\",X63,X63-(CondensEvapResultados!F28/Rtot)*($X$42-$X$41)))","v":0},610.5,{"$f":"IF(ISERROR(Z63-(CondensEvapResultados!G28/CondensEvapResultados!$G$32)*$AA$41),0,Z63-(CondensEvapResultados!G28/CondensEvapResultados!$G$32)*$AA$41)","v":0},610.5,{"$f":"SUM(CondensEvapResultados!$G$9:G28)","v":0},{"$f":"SUM(CondensEvapResultados!$F$8:'CondensEvapResultados'!$F$28)","v":0.13},null,20,{"$f":"IF(ISERROR(IF(CondensEvapResultados!F28=\"-\",AF63,AF63-(CondensEvapResultados!F28/Rtot)*($AF$42-$AF$41))),0,IF(CondensEvapResultados!F28=\"-\",AF63,AF63-(CondensEvapResultados!F28/Rtot)*($AF$42-$AF$41)))","v":0},610.5,{"$f":"IF(ISERROR(AH63-(CondensEvapResultados!G28/CondensEvapResultados!$G$32)*$AI$41),0,AH63-(CondensEvapResultados!G28/CondensEvapResultados!$G$32)*$AI$41)","v":0},610.5,{"$f":"SUM(CondensEvapResultados!$G$9:G28)","v":0},{"$f":"SUM(CondensEvapResultados!$F$8:'CondensEvapResultados'!$F$28)","v":0.13},null,20,{"$f":"IF(ISERROR(IF(CondensEvapResultados!F28=\"-\",AN63,AN63-(CondensEvapResultados!F28/Rtot)*($AN$42-$AN$41))),0,IF(CondensEvapResultados!F28=\"-\",AN63,AN63-(CondensEvapResultados!F28/Rtot)*($AN$42-$AN$41)))","v":0},610.5,{"$f":"IF(ISERROR(AP63-(CondensEvapResultados!G28/CondensEvapResultados!$G$32)*$AQ$41),0,AP63-(CondensEvapResultados!G28/CondensEvapResultados!$G$32)*$AQ$41)","v":0},610.5,{"$f":"SUM(CondensEvapResultados!$G$9:G28)","v":0},{"$f":"SUM(CondensEvapResultados!$F$8:'CondensEvapResultados'!$F$28)","v":0.13}]
[null,null,null,null,null,null,null,null,null,null,null,null,null,null,21,{"$f":"IF(ISERROR(IF(CondensEvapResultados!F29=\"-\",P64,P64-(CondensEvapResultados!F29/Rtot)*($P$42-$P$41))),0,IF(CondensEvapResultados!F29=\"-\",P64,P64-(CondensEvapResultados!F29/Rtot)*($P$42-$P$41)))","v":0},610.5,{"$f":"IF(ISERROR(R64-(CondensEvapResultados!G29/CondensEvapResultados!$G$32)*$S$41),0,R64-(CondensEvapResultados!G29/CondensEvapResultados!$G$32)*$S$41)","v":0},610.5,{"$f":"SUM(CondensEvapResultados!$G$9:G29)","v":0},{"$f":"SUM(CondensEvapResultados!$F$8:'CondensEvapResultados'!$F$29)","v":0.13},null,21,{"$f":"IF(ISERROR(IF(CondensEvapResultados!F29=\"-\",X64,X64-(CondensEvapResultados!F29/Rtot)*($X$42-$X$41))),0,IF(CondensEvapResultados!F29=\"-\",X64,X64-(CondensEvapResultados!F29/Rtot)*($X$42-$X$41)))","v":0},610.5,{"$f":"IF(ISERROR(Z64-(CondensEvapResultados!G29/CondensEvapResultados!$G$32)*$AA$41),0,Z64-(CondensEvapResultados!G29/CondensEvapResultados!$G$32)*$AA$41)","v":0},610.5,{"$f":"SUM(CondensEvapResultados!$G$9:G29)","v":0},{"$f":"SUM(CondensEvapResultados!$F$8:'CondensEvapResultados'!$F$29)","v":0.13},null,21,{"$f":"IF(ISERROR(IF(CondensEvapResultados!F29=\"-\",AF64,AF64-(CondensEvapResultados!F29/Rtot)*($AF$42-$AF$41))),0,IF(CondensEvapResultados!F29=\"-\",AF64,AF64-(CondensEvapResultados!F29/Rtot)*($AF$42-$AF$41)))","v":0},610.5,{"$f":"IF(ISERROR(AH64-(CondensEvapResultados!G29/CondensEvapResultados!$G$32)*$AI$41),0,AH64-(CondensEvapResultados!G29/CondensEvapResultados!$G$32)*$AI$41)","v":0},610.5,{"$f":"SUM(CondensEvapResultados!$G$9:G29)","v":0},{"$f":"SUM(CondensEvapResultados!$F$8:'CondensEvapResultados'!$F$29)","v":0.13},null,21,{"$f":"IF(ISERROR(IF(CondensEvapResultados!F29=\"-\",AN64,AN64-(CondensEvapResultados!F29/Rtot)*($AN$42-$AN$41))),0,IF(CondensEvapResultados!F29=\"-\",AN64,AN64-(CondensEvapResultados!F29/Rtot)*($AN$42-$AN$41)))","v":0},610.5,{"$f":"IF(ISERROR(AP64-(CondensEvapResultados!G29/CondensEvapResultados!$G$32)*$AQ$41),0,AP64-(CondensEvapResultados!G29/CondensEvapResultados!$G$32)*$AQ$41)","v":0},610.5,{"$f":"SUM(CondensEvapResultados!$G$9:G29)","v":0},{"$f":"SUM(CondensEvapResultados!$F$8:'CondensEvapResultados'!$F$29)","v":0.13}]
[null,null,null,null,null,null,null,null,null,null,null,null,null,null,22,{"$f":"IF(ISERROR(IF(CondensEvapResultados!F30=\"-\",P65,P65-(CondensEvapResultados!F30/Rtot)*($P$42-$P$41))),0,IF(CondensEvapResultados!F30=\"-\",P65,P65-(CondensEvapResultados!F30/Rtot)*($P$42-$P$41)))","v":0},610.5,{"$f":"IF(ISERROR(R65-(CondensEvapResultados!G30/CondensEvapResultados!$G$32)*$S$41),0,R65-(CondensEvapResultados!G30/CondensEvapResultados!$G$32)*$S$41)","v":0},610.5,{"$f":"SUM(CondensEvapResultados!$G$9:G30)","v":0},{"$f":"SUM(CondensEvapResultados!$F$8:'CondensEvapResultados'!$F$30)","v":0.13},null,22,{"$f":"IF(ISERROR(IF(CondensEvapResultados!F30=\"-\",X65,X65-(CondensEvapResultados!F30/Rtot)*($X$42-$X$41))),0,IF(CondensEvapResultados!F30=\"-\",X65,X65-(CondensEvapResultados!F30/Rtot)*($X$42-$X$41)))","v":0},610.5,{"$f":"IF(ISERROR(Z65-(CondensEvapResultados!G30/CondensEvapResultados!$G$32)*$AA$41),0,Z65-(CondensEvapResultados!G30/CondensEvapResultados!$G$32)*$AA$41)","v":0},610.5,{"$f":"SUM(CondensEvapResultados!$G$9:G30)","v":0},{"$f":"SUM(CondensEvapResultados!$F$8:'CondensEvapResultados'!$F$30)","v":0.13},null,22,{"$f":"IF(ISERROR(IF(CondensEvapResultados!F30=\"-\",AF65,AF65-(CondensEvapResultados!F30/Rtot)*($AF$42-$AF$41))),0,IF(CondensEvapResultados!F30=\"-\",AF65,AF65-(CondensEvapResultados!F30/Rtot)*($AF$42-$AF$41)))","v":0},610.5,{"$f":"IF(ISERROR(AH65-(CondensEvapResultados!G30/CondensEvapResultados!$G$32)*$AI$41),0,AH65-(CondensEvapResultados!G30/CondensEvapResultados!$G$32)*$AI$41)","v":0},610.5,{"$f":"SUM(CondensEvapResultados!$G$9:G30)","v":0},{"$f":"SUM(CondensEvapResultados!$F$8:'CondensEvapResultados'!$F$30)","v":0.13},null,22,{"$f":"IF(ISERROR(IF(CondensEvapResultados!F30=\"-\",AN65,AN65-(CondensEvapResultados!F30/Rtot)*($AN$42-$AN$41))),0,IF(CondensEvapResultados!F30=\"-\",AN65,AN65-(CondensEvapResultados!F30/Rtot)*($AN$42-$AN$41)))","v":0},610.5,{"$f":"IF(ISERROR(AP65-(CondensEvapResultados!G30/CondensEvapResultados!$G$32)*$AQ$41),0,AP65-(CondensEvapResultados!G30/CondensEvapResultados!$G$32)*$AQ$41)","v":0},610.5,{"$f":"SUM(CondensEvapResultados!$G$9:G30)","v":0},{"$f":"SUM(CondensEvapResultados!$F$8:'CondensEvapResultados'!$F$30)","v":0.13}]
[null,null,null,null,null,null,null,null,null,null,null,null,null,null,null,{"$f":"IF(ISERROR(IF(CondensEvapResultados!F31=\"-\",P66,P66-(CondensEvapResultados!F31/Rtot)*($P$42-$P$41))),0,IF(CondensEvapResultados!F31=\"-\",P66,P66-(CondensEvapResultados!F31/Rtot)*($P$42-$P$41)))","v":0},610.5,null,null,null,{"$f":"SUM(CondensEvapResultados!$F$8:'CondensEvapResultados'!$F$31)","v":0.17},null,null,{"$f":"IF(ISERROR(IF(CondensEvapResultados!F31=\"-\",X66,X66-(CondensEvapResultados!F31/Rtot)*($X$42-$X$41))),0,IF(CondensEvapResultados!F31=\"-\",X66,X66-(CondensEvapResultados!F31/Rtot)*($X$42-$X$41)))","v":0},610.5,null,null,null,{"$f":"SUM(CondensEvapResultados!$F$8:'CondensEvapResultados'!$F$31)","v":0.17},null,null,{"$f":"IF(ISERROR(IF(CondensEvapResultados!F31=\"-\",AF66,AF66-(CondensEvapResultados!F31/Rtot)*($AF$42-$AF$41))),0,IF(CondensEvapResultados!F31=\"-\",AF66,AF66-(CondensEvapResultados!F31/Rtot)*($AF$42-$AF$41)))","v":0},610.5,null,null,null,{"$f":"SUM(CondensEvapResultados!$F$8:'CondensEvapResultados'!$F$31)","v":0.17},null,null,{"$f":"IF(ISERROR(IF(CondensEvapResultados!F31=\"-\",AN66,AN66-(CondensEvapResultados!F31/Rtot)*($AN$42-$AN$41))),0,IF(CondensEvapResultados!F31=\"-\",AN66,AN66-(CondensEvapResultados!F31/Rtot)*($AN$42-$AN$41)))","v":0},610.5,null,null,null,{"$f":"SUM(CondensEvapResultados!$F$8:'CondensEvapResultados'!$F$31)","v":0.17}]
[]
[]
[null,null,null,null,null,null,null,null,null,null,null,null,null,null,"Pc","Sdint","Sdext",{"$f":"VLOOKUP(MATCH(PcEne,MinEne,0),CondEvap_Esp,2)","v":""},null,null,null,null,"Pc","Sdint","Sdext",{"$f":"VLOOKUP(MATCH(PcEne,MinEne,0),CondEvap_Esp,2)","v":""},null,null,null,null,"Pc","Sdint","Sdext",{"$f":"VLOOKUP(MATCH(PcEne,MinEne,0),CondEvap_Esp,2)","v":""},null,null,null,null,"Pc","Sdint","Sdext",{"$f":"VLOOKUP(MATCH(PcEne,MinEne,0),CondEvap_Esp,2)","v":""}]
[null,null,null,null,null,null,null,null,null,null,null,null,null,null,{"$f":"IF(ISERROR(MIN(S77:S98)),0,MIN(S77:S98))","v":610.5},{"$f":"IF(ISERROR(VLOOKUP(MATCH(PcSep,MinSep,0),CondEvapSep,6)),0,VLOOKUP(MATCH(PcSep,MinSep,0),CondEvapSep,6))","v":""},{"$f":"ROUND(Sd-P71,2)","v":{"$error":"#VALUE!"}},{"$f":"IF(Sdext=0,\"No hay condensación/evaporación\",VLOOKUP(MATCH(PcEne,MinEne,0),CondEvap_Cerr,2))","v":{"$error":"#VALUE!"}},null,null,null,null,{"$f":"IF(ISERROR(MIN(AA77:AA98)),0,MIN(AA77:AA98))","v":610.5},{"$f":"IF(ISERROR(VLOOKUP(MATCH(PcOct,MinOct,0),CondEvapOct,6)),0,VLOOKUP(MATCH(PcOct,MinOct,0),CondEvapOct,6))","v":""},{"$f":"ROUND(Sd-X71,2)","v":{"$error":"#VALUE!"}},{"$f":"IF(Sdext=0,\"No hay condensación/evaporación\",VLOOKUP(MATCH(PcEne,MinEne,0),CondEvap_Cerr,2))","v":{"$error":"#VALUE!"}},null,null,null,null,{"$f":"IF(ISERROR(MIN(AI77:AI98)),0,MIN(AI77:AI98))","v":610.5},{"$f":"IF(ISERROR(VLOOKUP(MATCH(PcNov,MinNov,0),CondEvapNov,6)),0,VLOOKUP(MATCH(PcNov,MinNov,0),CondEvapNov,6))","v":""},{"$f":"ROUND(Sd-AF71,2)","v":{"$error":"#VALUE!"}},{"$f":"IF(Sdext=0,\"No hay condensación/evaporación\",VLOOKUP(MATCH(PcEne,MinEne,0),CondEvap_Cerr,2))","v":{"$error":"#VALUE!"}},null,null,null,null,{"$f":"IF(ISERROR(MIN(AQ77:AQ98)),0,MIN(AQ77:AQ98))","v":610.5},{"$f":"IF(ISERROR(VLOOKUP(MATCH(PcDic,MinDic,0),CondEvapDic,6)),0,VLOOKUP(MATCH(PcDic,MinDic,0),CondEvapDic,6))","v":""},{"$f":"ROUND(Sd-AN71,2)","v":{"$error":"#VALUE!"}},{"$f":"IF(Sdext=0,\"No hay condensación/evaporación\",VLOOKUP(MATCH(PcEne,MinEne,0),CondEvap_Cerr,2))","v":{"$error":"#VALUE!"}}]
[null,null,null,null,null,null,null,null,null,null,null,null,null,null,"Septiembre","Temp","Hr","Pvap","DP","Psat",null,null,"Octubre","Temp","Hr","Pvap","DP","Psat",null,null,"Noviembre","Temp","Hr","Pvap","DP","Psat",null,null,"Diciembre","Temp","Hr","Pvap","DP","Psat"]
[null,null,null,null,null,null,null,null,null,null,null,null,null,null,"Exterior",{"$f":"IF(ISERROR(VLOOKUP(MATCH(O72,Mes,0),MesCondiciones,6)),\"\",VLOOKUP(MATCH(O72,Mes,0),MesCondiciones,6))","v":""},{"$f":"IF(ISERROR(VLOOKUP(MATCH(O72,Mes,0),MesCondiciones,7)),\"\",VLOOKUP(MATCH(O72,Mes,0),MesCondiciones,7))","v":""},{"$f":"IF(ISERROR(VLOOKUP(MATCH(O72,Mes,0),MesCondiciones,8)),0,VLOOKUP(MATCH(O72,Mes,0),MesCondiciones,8))","v":0},{"$f":"R74-R73","v":1285.3231290912881},{"$f":"IF(P73=\"\",0,IF(P73>=0,610.5*EXP(1)^((17.269*P73)/(237.3+P73)),610.5*EXP(1)^((21.875*P73)/(265.5+P73))))","v":0},null,null,"Exterior",{"$f":"IF(ISERROR(VLOOKUP(MATCH(W72,Mes,0),MesCondiciones,6)),\"\",VLOOKUP(MATCH(W72,Mes,0),MesCondiciones,6))","v":""},{"$f":"IF(ISERROR(VLOOKUP(MATCH(W72,Mes,0),MesCondiciones,7)),\"\",VLOOKUP(MATCH(W72,Mes,0),MesCondiciones,7))","v":""},{"$f":"IF(ISERROR(VLOOKUP(MATCH(W72,Mes,0),MesCondiciones,8)),0,VLOOKUP(MATCH(W72,Mes,0),MesCondiciones,8))","v":0},{"$f":"Z74-Z73","v":1285.3231290912881},{"$f":"IF(X73=\"\",0,IF(X73>=0,610.5*EXP(1)^((17.269*X73)/(237.3+X73)),610.5*EXP(1)^((21.875*X73)/(265.5+X73))))","v":0},null,null,"Exterior",{"$f":"IF(ISERROR(VLOOKUP(MATCH(AE72,Mes,0),MesCondiciones,6)),\"\",VLOOKUP(MATCH(AE72,Mes,0),MesCondiciones,6))","v":""},{"$f":"IF(ISERROR(VLOOKUP(MATCH(AE72,Mes,0),MesCondiciones,7)),\"\",VLOOKUP(MATCH(AE72,Mes,0),MesCondiciones,7))","v":""},{"$f":"IF(ISERROR(VLOOKUP(MATCH(AE72,Mes,0),MesCondiciones,8)),0,VLOOKUP(MATCH(AE72,Mes,0),MesCondiciones,8))","v":0},{"$f":"AH74-AH73","v":1285.3231290912881},{"$f":"IF(AF73=\"\",0,IF(AF73>=0,610.5*EXP(1)^((17.269*AF73)/(237.3+AF73)),610.5*EXP(1)^((21.875*AF73)/(265.5+AF73))))","v":0},null,null,"Exterior",{"$f":"IF(ISERROR(VLOOKUP(MATCH(AM72,Mes,0),MesCondiciones,6)),\"\",VLOOKUP(MATCH(AM72,Mes,0),MesCondiciones,6))","v":""},{"$f":"IF(ISERROR(VLOOKUP(MATCH(AM72,Mes,0),MesCondiciones,7)),\"\",VLOOKUP(MATCH(AM72,Mes,0),MesCondiciones,7))","v":""},{"$f":"IF(ISERROR(VLOOKUP(MATCH(AM72,Mes,0),MesCondiciones,8)),0,VLOOKUP(MATCH(AM72,Mes,0),MesCondiciones,8))","v":0},{"$f":"AP74-AP73","v":1285.3231290912881},{"$f":"IF(AN73=\"\",0,IF(AN73>=0,610.5*EXP(1)^((17.269*AN73)/(237.3+AN73)),610.5*EXP(1)^((21.875*AN73)/(265.5+AN73))))","v":0}]
[null,null,null,null,null,null,null,null,null,null,null,null,null,null,"Interior",{"$f":"IF(ISERROR(VLOOKUP(MATCH(O72,Mes,0),MesCondiciones,3)),\"\",VLOOKUP(MATCH(O72,Mes,0),MesCondiciones,3))","v":20},{"$f":"IF(PeUno=TRUE,ErreUno,ROUND((R73+VLOOKUP(CondensEvapHigrom,ClaseHigrometria_Hum2,3)*ROUND((20-P73)/20,2)*1.1)/(610.5*EXP(1)^((17.269*P76)/(237.3+P76))),2))","v":0.55000000000000004},{"$f":"610.5*EXP(1)^((17.269*P74)/(237.3+P74))*Q74","v":1285.3231290912881},null,{"$f":"IF(ISERROR(IF(P74>=0,610.5*EXP(1)^((17.269*P74)/(237.3+P74)),610.5*EXP(1)^((21.875*P74)/(265.5+P74)))),\"\",(IF(P74>=0,610.5*EXP(1)^((17.269*P74)/(237.3+P74)),610.5*EXP(1)^((21.875*P74)/(265.5+P74)))))","v":2336.9511438023419},null,null,"Interior",{"$f":"IF(ISERROR(VLOOKUP(MATCH(W72,Mes,0),MesCondiciones,3)),\"\",VLOOKUP(MATCH(W72,Mes,0),MesCondiciones,3))","v":20},{"$f":"IF(PeUno=TRUE,ErreUno,ROUND((Z73+VLOOKUP(CondensEvapHigrom,ClaseHigrometria_Hum2,3)*ROUND((20-X73)/20,2)*1.1)/(610.5*EXP(1)^((17.269*X76)/(237.3+X76))),2))","v":0.55000000000000004},{"$f":"610.5*EXP(1)^((17.269*X74)/(237.3+X74))*Y74","v":1285.3231290912881},null,{"$f":"IF(ISERROR(IF(X74>=0,610.5*EXP(1)^((17.269*X74)/(237.3+X74)),610.5*EXP(1)^((21.875*X74)/(265.5+X74)))),\"\",(IF(X74>=0,610.5*EXP(1)^((17.269*X74)/(237.3+X74)),610.5*EXP(1)^((21.875*X74)/(265.5+X74)))))","v":2336.9511438023419},null,null,"Interior",{"$f":"IF(ISERROR(VLOOKUP(MATCH(AE72,Mes,0),MesCondiciones,3)),\"\",VLOOKUP(MATCH(AE72,Mes,0),MesCondiciones,3))","v":20},{"$f":"IF(PeUno=TRUE,ErreUno,ROUND((AH73+VLOOKUP(CondensEvapHigrom,ClaseHigrometria_Hum2,3)*ROUND((20-AF73)/20,2)*1.1)/(610.5*EXP(1)^((17.269*AF76)/(237.3+AF76))),2))","v":0.55000000000000004},{"$f":"610.5*EXP(1)^((17.269*AF74)/(237.3+AF74))*AG74","v":1285.3231290912881},null,{"$f":"IF(ISERROR(IF(AF74>=0,610.5*EXP(1)^((17.269*AF74)/(237.3+AF74)),610.5*EXP(1)^((21.875*AF74)/(265.5+AF74)))),\"\",(IF(AF74>=0,610.5*EXP(1)^((17.269*AF74)/(237.3+AF74)),610.5*EXP(1)^((21.875*AF74)/(265.5+AF74)))))","v":2336.9511438023419},null,null,"Interior",{"$f":"IF(ISERROR(VLOOKUP(MATCH(AM72,Mes,0),MesCondiciones,3)),\"\",VLOOKUP(MATCH(AM72,Mes,0),MesCondiciones,3))","v":20},{"$f":"IF(PeUno=TRUE,ErreUno,ROUND((AP73+VLOOKUP(CondensEvapHigrom,ClaseHigrometria_Hum2,3)*ROUND((20-AN73)/20,2)*1.1)/(610.5*EXP(1)^((17.269*AN76)/(237.3+AN76))),2))","v":0.55000000000000004},{"$f":"610.5*EXP(1)^((17.269*AN74)/(237.3+AN74))*AO74","v":1285.3231290912881},null,{"$f":"IF(ISERROR(IF(AN74>=0,610.5*EXP(1)^((17.269*AN74)/(237.3+AN74)),610.5*EXP(1)^((21.875*AN74)/(265.5+AN74)))),\"\",(IF(AN74>=0,610.5*EXP(1)^((17.269*AN74)/(237.3+AN74)),610.5*EXP(1)^((21.875*AN74)/(265.5+AN74)))))","v":2336.9511438023419}]
[null,null,null,null,null,null,null,null,null,null,null,null,null,null,null,"Temp","Ps","Pv ","Mín","Sd ac","Rt",null,null,"Temp","Ps","Pv ","Mín","Sd ac","Rt",null,null,"Temp","Ps","Pv ","Mín","Sd ac","Rt",null,null,"Temp","Ps","Pv ","Mín","Sd ac","Rt"]
[null,null,null,null,null,null,null,null,null,null,null,null,null,null,null,{"$f":"IF(ISERROR($P$74-(CondensEvapResultados!F8/Rtot)*($P$74-$P$73)),0,$P$74-(CondensEvapResultados!F8/Rtot)*($P$74-$P$73))","v":0},{"$f":"IF(P76>=0,610.5*EXP(1)^((17.269*P76)/(237.3+P76)),610.5*EXP(1)^((21.875*P76)/(265.5+P76)))","v":610.5},{"$f":"IF(ISERROR(R74),0,R74)","v":1285.3231290912881},null,0,{"$f":"CondensEvapResultados!$F$8","v":0.13},null,null,{"$f":"IF(ISERROR($X$74-(CondensEvapResultados!F8/Rtot)*($X$74-$X$73)),0,$X$74-(CondensEvapResultados!F8/Rtot)*($X$74-$X$73))","v":0},{"$f":"IF(X76>=0,610.5*EXP(1)^((17.269*X76)/(237.3+X76)),610.5*EXP(1)^((21.875*X76)/(265.5+X76)))","v":610.5},{"$f":"IF(ISERROR(Z74),0,Z74)","v":1285.3231290912881},null,0,{"$f":"CondensEvapResultados!$F$8","v":0.13},null,null,{"$f":"IF(ISERROR($AF$74-(CondensEvapResultados!F8/Rtot)*($AF$74-$AF$73)),0,$AF$74-(CondensEvapResultados!F8/Rtot)*($AF$74-$AF$73))","v":0},{"$f":"IF(AF76>=0,610.5*EXP(1)^((17.269*AF76)/(237.3+AF76)),610.5*EXP(1)^((21.875*AF76)/(265.5+AF76)))","v":610.5},{"$f":"IF(ISERROR(AH74),0,AH74)","v":1285.3231290912881},null,0,{"$f":"CondensEvapResultados!$F$8","v":0.13},null,null,{"$f":"IF(ISERROR($AN$74-(CondensEvapResultados!F8/Rtot)*($AN$74-$AN$73)),0,$AN$74-(CondensEvapResultados!F8/Rtot)*($AN$74-$AN$73))","v":0},{"$f":"IF(AN76>=0,610.5*EXP(1)^((17.269*AN76)/(237.3+AN76)),610.5*EXP(1)^((21.875*AN76)/(265.5+AN76)))","v":610.5},{"$f":"IF(ISERROR(AP74),0,AP74)","v":1285.3231290912881},null,0,{"$f":"CondensEvapResultados!$F$8","v":0.13}]
[null,null,null,null,null,null,null,null,null,null,null,null,null,null,1,{"$f":"IF(ISERROR(IF(CondensEvapResultados!F9=\"-\",P76,P76-(CondensEvapResultados!F9/Rtot)*($P$74-$P$73))),0,IF(CondensEvapResultados!F9=\"-\",P76,P76-(CondensEvapResultados!F9/Rtot)*($P$74-$P$73)))","v":0},610.5,{"$f":"IF(ISERROR(R76-(CondensEvapResultados!G9/CondensEvapResultados!$G$32)*$S$73),0,R76-(CondensEvapResultados!G9/CondensEvapResultados!$G$32)*$S$73)","v":0},{"$f":"Q77-R77","v":610.5},{"$f":"CondensEvapResultados!$G$9","v":""},{"$f":"SUM(CondensEvapResultados!$F$8:'CondensEvapResultados'!$F$9)","v":0.13},null,1,{"$f":"IF(ISERROR(IF(CondensEvapResultados!F9=\"-\",X76,X76-(CondensEvapResultados!F9/Rtot)*($X$74-$X$73))),0,IF(CondensEvapResultados!F9=\"-\",X76,X76-(CondensEvapResultados!F9/Rtot)*($X$74-$X$73)))","v":0},610.5,{"$f":"IF(ISERROR(Z76-(CondensEvapResultados!G9/CondensEvapResultados!$G$32)*$AA$73),0,Z76-(CondensEvapResultados!G9/CondensEvapResultados!$G$32)*$AA$73)","v":0},{"$f":"Y77-Z77","v":610.5},{"$f":"CondensEvapResultados!$G$9","v":""},{"$f":"SUM(CondensEvapResultados!$F$8:'CondensEvapResultados'!$F$9)","v":0.13},null,1,{"$f":"IF(ISERROR(IF(CondensEvapResultados!F9=\"-\",AF76,AF76-(CondensEvapResultados!F9/Rtot)*($AF$74-$AF$73))),0,IF(CondensEvapResultados!F9=\"-\",AF76,AF76-(CondensEvapResultados!F9/Rtot)*($AF$74-$AF$73)))","v":0},610.5,{"$f":"IF(ISERROR(AH76-(CondensEvapResultados!G9/CondensEvapResultados!$G$32)*$AI$73),0,AH76-(CondensEvapResultados!G9/CondensEvapResultados!$G$32)*$AI$73)","v":0},{"$f":"AG77-AH77","v":610.5},{"$f":"CondensEvapResultados!$G$9","v":""},{"$f":"SUM(CondensEvapResultados!$F$8:'CondensEvapResultados'!$F$9)","v":0.13},null,1,{"$f":"IF(ISERROR(IF(CondensEvapResultados!F9=\"-\",AN76,AN76-(CondensEvapResultados!F9/Rtot)*($AN$74-$AN$73))),0,IF(CondensEvapResultados!F9=\"-\",AN76,AN76-(CondensEvapResultados!F9/Rtot)*($AN$74-$AN$73)))","v":0},610.5,{"$f":"IF(ISERROR(AP76-(CondensEvapResultados!G9/CondensEvapResultados!$G$32)*$AQ$73),0,AP76-(CondensEvapResultados!G9/CondensEvapResultados!$G$32)*$AQ$73)","v":0},{"$f":"AO77-AP77","v":610.5},{"$f":"CondensEvapResultados!$G$9","v":""},{"$f":"SUM(CondensEvapResultados!$F$8:'CondensEvapResultados'!$F$9)","v":0.13}]
[null,null,null,null,null,null,null,null,null,null,null,null,null,null,2,{"$f":"IF(ISERROR(IF(CondensEvapResultados!F10=\"-\",P77,P77-(CondensEvapResultados!F10/Rtot)*($P$74-$P$73))),0,IF(CondensEvapResultados!F10=\"-\",P77,P77-(CondensEvapResultados!F10/Rtot)*($P$74-$P$73)))","v":0},610.5,{"$f":"IF(ISERROR(R77-(CondensEvapResultados!G10/CondensEvapResultados!$G$32)*$S$73),0,R77-(CondensEvapResultados!G10/CondensEvapResultados!$G$32)*$S$73)","v":0},{"$f":"Q78-R78","v":610.5},{"$f":"SUM(CondensEvapResultados!$G$9:G10)","v":0},{"$f":"SUM(CondensEvapResultados!$F$8:'CondensEvapResultados'!$F$10)","v":0.13},null,2,{"$f":"IF(ISERROR(IF(CondensEvapResultados!F10=\"-\",X77,X77-(CondensEvapResultados!F10/Rtot)*($X$74-$X$73))),0,IF(CondensEvapResultados!F10=\"-\",X77,X77-(CondensEvapResultados!F10/Rtot)*($X$74-$X$73)))","v":0},610.5,{"$f":"IF(ISERROR(Z77-(CondensEvapResultados!G10/CondensEvapResultados!$G$32)*$AA$73),0,Z77-(CondensEvapResultados!G10/CondensEvapResultados!$G$32)*$AA$73)","v":0},{"$f":"Y78-Z78","v":610.5},{"$f":"SUM(CondensEvapResultados!$G$9:G10)","v":0},{"$f":"SUM(CondensEvapResultados!$F$8:'CondensEvapResultados'!$F$10)","v":0.13},null,2,{"$f":"IF(ISERROR(IF(CondensEvapResultados!F10=\"-\",AF77,AF77-(CondensEvapResultados!F10/Rtot)*($AF$74-$AF$73))),0,IF(CondensEvapResultados!F10=\"-\",AF77,AF77-(CondensEvapResultados!F10/Rtot)*($AF$74-$AF$73)))","v":0},610.5,{"$f":"IF(ISERROR(AH77-(CondensEvapResultados!G10/CondensEvapResultados!$G$32)*$AI$73),0,AH77-(CondensEvapResultados!G10/CondensEvapResultados!$G$32)*$AI$73)","v":0},{"$f":"AG78-AH78","v":610.5},{"$f":"SUM(CondensEvapResultados!$G$9:G10)","v":0},{"$f":"SUM(CondensEvapResultados!$F$8:'CondensEvapResultados'!$F$10)","v":0.13},null,2,{"$f":"IF(ISERROR(IF(CondensEvapResultados!F10=\"-\",AN77,AN77-(CondensEvapResultados!F10/Rtot)*($AN$74-$AN$73))),0,IF(CondensEvapResultados!F10=\"-\",AN77,AN77-(CondensEvapResultados!F10/Rtot)*($AN$74-$AN$73)))","v":0},610.5,{"$f":"IF(ISERROR(AP77-(CondensEvapResultados!G10/CondensEvapResultados!$G$32)*$AQ$73),0,AP77-(CondensEvapResultados!G10/CondensEvapResultados!$G$32)*$AQ$73)","v":0},{"$f":"AO78-AP78","v":610.5},{"$f":"SUM(CondensEvapResultados!$G$9:G10)","v":0},{"$f":"SUM(CondensEvapResultados!$F$8:'CondensEvapResultados'!$F$10)","v":0.13}]
[null,null,null,null,null,null,null,null,null,null,null,null,null,null,3,{"$f":"IF(ISERROR(IF(CondensEvapResultados!F11=\"-\",P78,P78-(CondensEvapResultados!F11/Rtot)*($P$74-$P$73))),0,IF(CondensEvapResultados!F11=\"-\",P78,P78-(CondensEvapResultados!F11/Rtot)*($P$74-$P$73)))","v":0},610.5,{"$f":"IF(ISERROR(R78-(CondensEvapResultados!G11/CondensEvapResultados!$G$32)*$S$73),0,R78-(CondensEvapResultados!G11/CondensEvapResultados!$G$32)*$S$73)","v":0},610.5,{"$f":"SUM(CondensEvapResultados!$G$9:G11)","v":0},{"$f":"SUM(CondensEvapResultados!$F$8:'CondensEvapResultados'!$F$11)","v":0.13},null,3,{"$f":"IF(ISERROR(IF(CondensEvapResultados!F11=\"-\",X78,X78-(CondensEvapResultados!F11/Rtot)*($X$74-$X$73))),0,IF(CondensEvapResultados!F11=\"-\",X78,X78-(CondensEvapResultados!F11/Rtot)*($X$74-$X$73)))","v":0},610.5,{"$f":"IF(ISERROR(Z78-(CondensEvapResultados!G11/CondensEvapResultados!$G$32)*$AA$73),0,Z78-(CondensEvapResultados!G11/CondensEvapResultados!$G$32)*$AA$73)","v":0},610.5,{"$f":"SUM(CondensEvapResultados!$G$9:G11)","v":0},{"$f":"SUM(CondensEvapResultados!$F$8:'CondensEvapResultados'!$F$11)","v":0.13},null,3,{"$f":"IF(ISERROR(IF(CondensEvapResultados!F11=\"-\",AF78,AF78-(CondensEvapResultados!F11/Rtot)*($AF$74-$AF$73))),0,IF(CondensEvapResultados!F11=\"-\",AF78,AF78-(CondensEvapResultados!F11/Rtot)*($AF$74-$AF$73)))","v":0},610.5,{"$f":"IF(ISERROR(AH78-(CondensEvapResultados!G11/CondensEvapResultados!$G$32)*$AI$73),0,AH78-(CondensEvapResultados!G11/CondensEvapResultados!$G$32)*$AI$73)","v":0},610.5,{"$f":"SUM(CondensEvapResultados!$G$9:G11)","v":0},{"$f":"SUM(CondensEvapResultados!$F$8:'CondensEvapResultados'!$F$11)","v":0.13},null,3,{"$f":"IF(ISERROR(IF(CondensEvapResultados!F11=\"-\",AN78,AN78-(CondensEvapResultados!F11/Rtot)*($AN$74-$AN$73))),0,IF(CondensEvapResultados!F11=\"-\",AN78,AN78-(CondensEvapResultados!F11/Rtot)*($AN$74-$AN$73)))","v":0},610.5,{"$f":"IF(ISERROR(AP78-(CondensEvapResultados!G11/CondensEvapResultados!$G$32)*$AQ$73),0,AP78-(CondensEvapResultados!G11/CondensEvapResultados!$G$32)*$AQ$73)","v":0},610.5,{"$f":"SUM(CondensEvapResultados!$G$9:G11)","v":0},{"$f":"SUM(CondensEvapResultados!$F$8:'CondensEvapResultados'!$F$11)","v":0.13}]
[null,null,null,null,null,null,null,null,null,null,null,null,null,null,4,{"$f":"IF(ISERROR(IF(CondensEvapResultados!F12=\"-\",P79,P79-(CondensEvapResultados!F12/Rtot)*($P$74-$P$73))),0,IF(CondensEvapResultados!F12=\"-\",P79,P79-(CondensEvapResultados!F12/Rtot)*($P$74-$P$73)))","v":0},610.5,{"$f":"IF(ISERROR(R79-(CondensEvapResultados!G12/CondensEvapResultados!$G$32)*$S$73),0,R79-(CondensEvapResultados!G12/CondensEvapResultados!$G$32)*$S$73)","v":0},610.5,{"$f":"SUM(CondensEvapResultados!$G$9:G12)","v":0},{"$f":"SUM(CondensEvapResultados!$F$8:'CondensEvapResultados'!$F$12)","v":0.13},null,4,{"$f":"IF(ISERROR(IF(CondensEvapResultados!F12=\"-\",X79,X79-(CondensEvapResultados!F12/Rtot)*($X$74-$X$73))),0,IF(CondensEvapResultados!F12=\"-\",X79,X79-(CondensEvapResultados!F12/Rtot)*($X$74-$X$73)))","v":0},610.5,{"$f":"IF(ISERROR(Z79-(CondensEvapResultados!G12/CondensEvapResultados!$G$32)*$AA$73),0,Z79-(CondensEvapResultados!G12/CondensEvapResultados!$G$32)*$AA$73)","v":0},610.5,{"$f":"SUM(CondensEvapResultados!$G$9:G12)","v":0},{"$f":"SUM(CondensEvapResultados!$F$8:'CondensEvapResultados'!$F$12)","v":0.13},null,4,{"$f":"IF(ISERROR(IF(CondensEvapResultados!F12=\"-\",AF79,AF79-(CondensEvapResultados!F12/Rtot)*($AF$74-$AF$73))),0,IF(CondensEvapResultados!F12=\"-\",AF79,AF79-(CondensEvapResultados!F12/Rtot)*($AF$74-$AF$73)))","v":0},610.5,{"$f":"IF(ISERROR(AH79-(CondensEvapResultados!G12/CondensEvapResultados!$G$32)*$AI$73),0,AH79-(CondensEvapResultados!G12/CondensEvapResultados!$G$32)*$AI$73)","v":0},610.5,{"$f":"SUM(CondensEvapResultados!$G$9:G12)","v":0},{"$f":"SUM(CondensEvapResultados!$F$8:'CondensEvapResultados'!$F$12)","v":0.13},null,4,{"$f":"IF(ISERROR(IF(CondensEvapResultados!F12=\"-\",AN79,AN79-(CondensEvapResultados!F12/Rtot)*($AN$74-$AN$73))),0,IF(CondensEvapResultados!F12=\"-\",AN79,AN79-(CondensEvapResultados!F12/Rtot)*($AN$74-$AN$73)))","v":0},610.5,{"$f":"IF(ISERROR(AP79-(CondensEvapResultados!G12/CondensEvapResultados!$G$32)*$AQ$73),0,AP79-(CondensEvapResultados!G12/CondensEvapResultados!$G$32)*$AQ$73)","v":0},610.5,{"$f":"SUM(CondensEvapResultados!$G$9:G12)","v":0},{"$f":"SUM(CondensEvapResultados!$F$8:'CondensEvapResultados'!$F$12)","v":0.13}]
[null,null,null,null,null,null,null,null,null,null,null,null,null,null,5,{"$f":"IF(ISERROR(IF(CondensEvapResultados!F13=\"-\",P80,P80-(CondensEvapResultados!F13/Rtot)*($P$74-$P$73))),0,IF(CondensEvapResultados!F13=\"-\",P80,P80-(CondensEvapResultados!F13/Rtot)*($P$74-$P$73)))","v":0},610.5,{"$f":"IF(ISERROR(R80-(CondensEvapResultados!G13/CondensEvapResultados!$G$32)*$S$73),0,R80-(CondensEvapResultados!G13/CondensEvapResultados!$G$32)*$S$73)","v":0},610.5,{"$f":"SUM(CondensEvapResultados!$G$9:G13)","v":0},{"$f":"SUM(CondensEvapResultados!$F$8:'CondensEvapResultados'!$F$13)","v":0.13},null,5,{"$f":"IF(ISERROR(IF(CondensEvapResultados!F13=\"-\",X80,X80-(CondensEvapResultados!F13/Rtot)*($X$74-$X$73))),0,IF(CondensEvapResultados!F13=\"-\",X80,X80-(CondensEvapResultados!F13/Rtot)*($X$74-$X$73)))","v":0},610.5,{"$f":"IF(ISERROR(Z80-(CondensEvapResultados!G13/CondensEvapResultados!$G$32)*$AA$73),0,Z80-(CondensEvapResultados!G13/CondensEvapResultados!$G$32)*$AA$73)","v":0},610.5,{"$f":"SUM(CondensEvapResultados!$G$9:G13)","v":0},{"$f":"SUM(CondensEvapResultados!$F$8:'CondensEvapResultados'!$F$13)","v":0.13},null,5,{"$f":"IF(ISERROR(IF(CondensEvapResultados!F13=\"-\",AF80,AF80-(CondensEvapResultados!F13/Rtot)*($AF$74-$AF$73))),0,IF(CondensEvapResultados!F13=\"-\",AF80,AF80-(CondensEvapResultados!F13/Rtot)*($AF$74-$AF$73)))","v":0},610.5,{"$f":"IF(ISERROR(AH80-(CondensEvapResultados!G13/CondensEvapResultados!$G$32)*$AI$73),0,AH80-(CondensEvapResultados!G13/CondensEvapResultados!$G$32)*$AI$73)","v":0},610.5,{"$f":"SUM(CondensEvapResultados!$G$9:G13)","v":0},{"$f":"SUM(CondensEvapResultados!$F$8:'CondensEvapResultados'!$F$13)","v":0.13},null,5,{"$f":"IF(ISERROR(IF(CondensEvapResultados!F13=\"-\",AN80,AN80-(CondensEvapResultados!F13/Rtot)*($AN$74-$AN$73))),0,IF(CondensEvapResultados!F13=\"-\",AN80,AN80-(CondensEvapResultados!F13/Rtot)*($AN$74-$AN$73)))","v":0},610.5,{"$f":"IF(ISERROR(AP80-(CondensEvapResultados!G13/CondensEvapResultados!$G$32)*$AQ$73),0,AP80-(CondensEvapResultados!G13/CondensEvapResultados!$G$32)*$AQ$73)","v":0},610.5,{"$f":"SUM(CondensEvapResultados!$G$9:G13)","v":0},{"$f":"SUM(CondensEvapResultados!$F$8:'CondensEvapResultados'!$F$13)","v":0.13}]
[null,null,null,null,null,null,null,null,null,null,null,null,null,null,6,{"$f":"IF(ISERROR(IF(CondensEvapResultados!F14=\"-\",P81,P81-(CondensEvapResultados!F14/Rtot)*($P$74-$P$73))),0,IF(CondensEvapResultados!F14=\"-\",P81,P81-(CondensEvapResultados!F14/Rtot)*($P$74-$P$73)))","v":0},610.5,{"$f":"IF(ISERROR(R81-(CondensEvapResultados!G14/CondensEvapResultados!$G$32)*$S$73),0,R81-(CondensEvapResultados!G14/CondensEvapResultados!$G$32)*$S$73)","v":0},610.5,{"$f":"SUM(CondensEvapResultados!$G$9:G14)","v":0},{"$f":"SUM(CondensEvapResultados!$F$8:'CondensEvapResultados'!$F$14)","v":0.13},null,6,{"$f":"IF(ISERROR(IF(CondensEvapResultados!F14=\"-\",X81,X81-(CondensEvapResultados!F14/Rtot)*($X$74-$X$73))),0,IF(CondensEvapResultados!F14=\"-\",X81,X81-(CondensEvapResultados!F14/Rtot)*($X$74-$X$73)))","v":0},610.5,{"$f":"IF(ISERROR(Z81-(CondensEvapResultados!G14/CondensEvapResultados!$G$32)*$AA$73),0,Z81-(CondensEvapResultados!G14/CondensEvapResultados!$G$32)*$AA$73)","v":0},610.5,{"$f":"SUM(CondensEvapResultados!$G$9:G14)","v":0},{"$f":"SUM(CondensEvapResultados!$F$8:'CondensEvapResultados'!$F$14)","v":0.13},null,6,{"$f":"IF(ISERROR(IF(CondensEvapResultados!F14=\"-\",AF81,AF81-(CondensEvapResultados!F14/Rtot)*($AF$74-$AF$73))),0,IF(CondensEvapResultados!F14=\"-\",AF81,AF81-(CondensEvapResultados!F14/Rtot)*($AF$74-$AF$73)))","v":0},610.5,{"$f":"IF(ISERROR(AH81-(CondensEvapResultados!G14/CondensEvapResultados!$G$32)*$AI$73),0,AH81-(CondensEvapResultados!G14/CondensEvapResultados!$G$32)*$AI$73)","v":0},610.5,{"$f":"SUM(CondensEvapResultados!$G$9:G14)","v":0},{"$f":"SUM(CondensEvapResultados!$F$8:'CondensEvapResultados'!$F$14)","v":0.13},null,6,{"$f":"IF(ISERROR(IF(CondensEvapResultados!F14=\"-\",AN81,AN81-(CondensEvapResultados!F14/Rtot)*($AN$74-$AN$73))),0,IF(CondensEvapResultados!F14=\"-\",AN81,AN81-(CondensEvapResultados!F14/Rtot)*($AN$74-$AN$73)))","v":0},610.5,{"$f":"IF(ISERROR(AP81-(CondensEvapResultados!G14/CondensEvapResultados!$G$32)*$AQ$73),0,AP81-(CondensEvapResultados!G14/CondensEvapResultados!$G$32)*$AQ$73)","v":0},610.5,{"$f":"SUM(CondensEvapResultados!$G$9:G14)","v":0},{"$f":"SUM(CondensEvapResultados!$F$8:'CondensEvapResultados'!$F$14)","v":0.13}]
[null,null,null,null,null,null,null,null,null,null,null,null,null,null,7,{"$f":"IF(ISERROR(IF(CondensEvapResultados!F15=\"-\",P82,P82-(CondensEvapResultados!F15/Rtot)*($P$74-$P$73))),0,IF(CondensEvapResultados!F15=\"-\",P82,P82-(CondensEvapResultados!F15/Rtot)*($P$74-$P$73)))","v":0},{"$f":"IF(P83>=0,610.5*EXP(1)^((17.269*P83)/(237.3+P83)),610.5*EXP(1)^((21.875*P83)/(265.5+P83)))","v":610.5},{"$f":"IF(ISERROR(R82-(CondensEvapResultados!G15/CondensEvapResultados!$G$32)*$S$73),0,R82-(CondensEvapResultados!G15/CondensEvapResultados!$G$32)*$S$73)","v":0},610.5,{"$f":"SUM(CondensEvapResultados!$G$9:G15)","v":0},{"$f":"SUM(CondensEvapResultados!$F$8:'CondensEvapResultados'!$F$15)","v":0.13},null,7,{"$f":"IF(ISERROR(IF(CondensEvapResultados!F15=\"-\",X82,X82-(CondensEvapResultados!F15/Rtot)*($X$74-$X$73))),0,IF(CondensEvapResultados!F15=\"-\",X82,X82-(CondensEvapResultados!F15/Rtot)*($X$74-$X$73)))","v":0},{"$f":"IF(X83>=0,610.5*EXP(1)^((17.269*X83)/(237.3+X83)),610.5*EXP(1)^((21.875*X83)/(265.5+X83)))","v":610.5},{"$f":"IF(ISERROR(Z82-(CondensEvapResultados!G15/CondensEvapResultados!$G$32)*$AA$73),0,Z82-(CondensEvapResultados!G15/CondensEvapResultados!$G$32)*$AA$73)","v":0},610.5,{"$f":"SUM(CondensEvapResultados!$G$9:G15)","v":0},{"$f":"SUM(CondensEvapResultados!$F$8:'CondensEvapResultados'!$F$15)","v":0.13},null,7,{"$f":"IF(ISERROR(IF(CondensEvapResultados!F15=\"-\",AF82,AF82-(CondensEvapResultados!F15/Rtot)*($AF$74-$AF$73))),0,IF(CondensEvapResultados!F15=\"-\",AF82,AF82-(CondensEvapResultados!F15/Rtot)*($AF$74-$AF$73)))","v":0},{"$f":"IF(AF83>=0,610.5*EXP(1)^((17.269*AF83)/(237.3+AF83)),610.5*EXP(1)^((21.875*AF83)/(265.5+AF83)))","v":610.5},{"$f":"IF(ISERROR(AH82-(CondensEvapResultados!G15/CondensEvapResultados!$G$32)*$AI$73),0,AH82-(CondensEvapResultados!G15/CondensEvapResultados!$G$32)*$AI$73)","v":0},610.5,{"$f":"SUM(CondensEvapResultados!$G$9:G15)","v":0},{"$f":"SUM(CondensEvapResultados!$F$8:'CondensEvapResultados'!$F$15)","v":0.13},null,7,{"$f":"IF(ISERROR(IF(CondensEvapResultados!F15=\"-\",AN82,AN82-(CondensEvapResultados!F15/Rtot)*($AN$74-$AN$73))),0,IF(CondensEvapResultados!F15=\"-\",AN82,AN82-(CondensEvapResultados!F15/Rtot)*($AN$74-$AN$73)))","v":0},{"$f":"IF(AN83>=0,610.5*EXP(1)^((17.269*AN83)/(237.3+AN83)),610.5*EXP(1)^((21.875*AN83)/(265.5+AN83)))","v":610.5},{"$f":"IF(ISERROR(AP82-(CondensEvapResultados!G15/CondensEvapResultados!$G$32)*$AQ$73),0,AP82-(CondensEvapResultados!G15/CondensEvapResultados!$G$32)*$AQ$73)","v":0},610.5,{"$f":"SUM(CondensEvapResultados!$G$9:G15)","v":0},{"$f":"SUM(CondensEvapResultados!$F$8:'CondensEvapResultados'!$F$15)","v":0.13}]
[null,null,null,null,null,null,null,null,null,null,null,null,null,null,8,{"$f":"IF(ISERROR(IF(CondensEvapResultados!F16=\"-\",P83,P83-(CondensEvapResultados!F16/Rtot)*($P$74-$P$73))),0,IF(CondensEvapResultados!F16=\"-\",P83,P83-(CondensEvapResultados!F16/Rtot)*($P$74-$P$73)))","v":0},610.5,{"$f":"IF(ISERROR(R83-(CondensEvapResultados!G16/CondensEvapResultados!$G$32)*$S$73),0,R83-(CondensEvapResultados!G16/CondensEvapResultados!$G$32)*$S$73)","v":0},610.5,{"$f":"SUM(CondensEvapResultados!$G$9:G16)","v":0},{"$f":"SUM(CondensEvapResultados!$F$8:'CondensEvapResultados'!$F$16)","v":0.13},null,8,{"$f":"IF(ISERROR(IF(CondensEvapResultados!F16=\"-\",X83,X83-(CondensEvapResultados!F16/Rtot)*($X$74-$X$73))),0,IF(CondensEvapResultados!F16=\"-\",X83,X83-(CondensEvapResultados!F16/Rtot)*($X$74-$X$73)))","v":0},610.5,{"$f":"IF(ISERROR(Z83-(CondensEvapResultados!G16/CondensEvapResultados!$G$32)*$AA$73),0,Z83-(CondensEvapResultados!G16/CondensEvapResultados!$G$32)*$AA$73)","v":0},610.5,{"$f":"SUM(CondensEvapResultados!$G$9:G16)","v":0},{"$f":"SUM(CondensEvapResultados!$F$8:'CondensEvapResultados'!$F$16)","v":0.13},null,8,{"$f":"IF(ISERROR(IF(CondensEvapResultados!F16=\"-\",AF83,AF83-(CondensEvapResultados!F16/Rtot)*($AF$74-$AF$73))),0,IF(CondensEvapResultados!F16=\"-\",AF83,AF83-(CondensEvapResultados!F16/Rtot)*($AF$74-$AF$73)))","v":0},610.5,{"$f":"IF(ISERROR(AH83-(CondensEvapResultados!G16/CondensEvapResultados!$G$32)*$AI$73),0,AH83-(CondensEvapResultados!G16/CondensEvapResultados!$G$32)*$AI$73)","v":0},610.5,{"$f":"SUM(CondensEvapResultados!$G$9:G16)","v":0},{"$f":"SUM(CondensEvapResultados!$F$8:'CondensEvapResultados'!$F$16)","v":0.13},null,8,{"$f":"IF(ISERROR(IF(CondensEvapResultados!F16=\"-\",AN83,AN83-(CondensEvapResultados!F16/Rtot)*($AN$74-$AN$73))),0,IF(CondensEvapResultados!F16=\"-\",AN83,AN83-(CondensEvapResultados!F16/Rtot)*($AN$74-$AN$73)))","v":0},610.5,{"$f":"IF(ISERROR(AP83-(CondensEvapResultados!G16/CondensEvapResultados!$G$32)*$AQ$73),0,AP83-(CondensEvapResultados!G16/CondensEvapResultados!$G$32)*$AQ$73)","v":0},610.5,{"$f":"SUM(CondensEvapResultados!$G$9:G16)","v":0},{"$f":"SUM(CondensEvapResultados!$F$8:'CondensEvapResultados'!$F$16)","v":0.13}]
[null,null,null,null,null,null,null,null,null,null,null,null,null,null,9,{"$f":"IF(ISERROR(IF(CondensEvapResultados!F17=\"-\",P84,P84-(CondensEvapResultados!F17/Rtot)*($P$74-$P$73))),0,IF(CondensEvapResultados!F17=\"-\",P84,P84-(CondensEvapResultados!F17/Rtot)*($P$74-$P$73)))","v":0},610.5,{"$f":"IF(ISERROR(R84-(CondensEvapResultados!G17/CondensEvapResultados!$G$32)*$S$73),0,R84-(CondensEvapResultados!G17/CondensEvapResultados!$G$32)*$S$73)","v":0},610.5,{"$f":"SUM(CondensEvapResultados!$G$9:G17)","v":0},{"$f":"SUM(CondensEvapResultados!$F$8:'CondensEvapResultados'!$F$17)","v":0.13},null,9,{"$f":"IF(ISERROR(IF(CondensEvapResultados!F17=\"-\",X84,X84-(CondensEvapResultados!F17/Rtot)*($X$74-$X$73))),0,IF(CondensEvapResultados!F17=\"-\",X84,X84-(CondensEvapResultados!F17/Rtot)*($X$74-$X$73)))","v":0},610.5,{"$f":"IF(ISERROR(Z84-(CondensEvapResultados!G17/CondensEvapResultados!$G$32)*$AA$73),0,Z84-(CondensEvapResultados!G17/CondensEvapResultados!$G$32)*$AA$73)","v":0},610.5,{"$f":"SUM(CondensEvapResultados!$G$9:G17)","v":0},{"$f":"SUM(CondensEvapResultados!$F$8:'CondensEvapResultados'!$F$17)","v":0.13},null,9,{"$f":"IF(ISERROR(IF(CondensEvapResultados!F17=\"-\",AF84,AF84-(CondensEvapResultados!F17/Rtot)*($AF$74-$AF$73))),0,IF(CondensEvapResultados!F17=\"-\",AF84,AF84-(CondensEvapResultados!F17/Rtot)*($AF$74-$AF$73)))","v":0},610.5,{"$f":"IF(ISERROR(AH84-(CondensEvapResultados!G17/CondensEvapResultados!$G$32)*$AI$73),0,AH84-(CondensEvapResultados!G17/CondensEvapResultados!$G$32)*$AI$73)","v":0},610.5,{"$f":"SUM(CondensEvapResultados!$G$9:G17)","v":0},{"$f":"SUM(CondensEvapResultados!$F$8:'CondensEvapResultados'!$F$17)","v":0.13},null,9,{"$f":"IF(ISERROR(IF(CondensEvapResultados!F17=\"-\",AN84,AN84-(CondensEvapResultados!F17/Rtot)*($AN$74-$AN$73))),0,IF(CondensEvapResultados!F17=\"-\",AN84,AN84-(CondensEvapResultados!F17/Rtot)*($AN$74-$AN$73)))","v":0},610.5,{"$f":"IF(ISERROR(AP84-(CondensEvapResultados!G17/CondensEvapResultados!$G$32)*$AQ$73),0,AP84-(CondensEvapResultados!G17/CondensEvapResultados!$G$32)*$AQ$73)","v":0},610.5,{"$f":"SUM(CondensEvapResultados!$G$9:G17)","v":0},{"$f":"SUM(CondensEvapResultados!$F$8:'CondensEvapResultados'!$F$17)","v":0.13}]
[null,null,null,null,null,null,null,null,null,null,null,null,null,null,10,{"$f":"IF(ISERROR(IF(CondensEvapResultados!F18=\"-\",P85,P85-(CondensEvapResultados!F18/Rtot)*($P$74-$P$73))),0,IF(CondensEvapResultados!F18=\"-\",P85,P85-(CondensEvapResultados!F18/Rtot)*($P$74-$P$73)))","v":0},610.5,{"$f":"IF(ISERROR(R85-(CondensEvapResultados!G18/CondensEvapResultados!$G$32)*$S$73),0,R85-(CondensEvapResultados!G18/CondensEvapResultados!$G$32)*$S$73)","v":0},610.5,{"$f":"SUM(CondensEvapResultados!$G$9:G18)","v":0},{"$f":"SUM(CondensEvapResultados!$F$8:'CondensEvapResultados'!$F$18)","v":0.13},null,10,{"$f":"IF(ISERROR(IF(CondensEvapResultados!F18=\"-\",X85,X85-(CondensEvapResultados!F18/Rtot)*($X$74-$X$73))),0,IF(CondensEvapResultados!F18=\"-\",X85,X85-(CondensEvapResultados!F18/Rtot)*($X$74-$X$73)))","v":0},610.5,{"$f":"IF(ISERROR(Z85-(CondensEvapResultados!G18/CondensEvapResultados!$G$32)*$AA$73),0,Z85-(CondensEvapResultados!G18/CondensEvapResultados!$G$32)*$AA$73)","v":0},610.5,{"$f":"SUM(CondensEvapResultados!$G$9:G18)","v":0},{"$f":"SUM(CondensEvapResultados!$F$8:'CondensEvapResultados'!$F$18)","v":0.13},null,10,{"$f":"IF(ISERROR(IF(CondensEvapResultados!F18=\"-\",AF85,AF85-(CondensEvapResultados!F18/Rtot)*($AF$74-$AF$73))),0,IF(CondensEvapResultados!F18=\"-\",AF85,AF85-(CondensEvapResultados!F18/Rtot)*($AF$74-$AF$73)))","v":0},610.5,{"$f":"IF(ISERROR(AH85-(CondensEvapResultados!G18/CondensEvapResultados!$G$32)*$AI$73),0,AH85-(CondensEvapResultados!G18/CondensEvapResultados!$G$32)*$AI$73)","v":0},610.5,{"$f":"SUM(CondensEvapResultados!$G$9:G18)","v":0},{"$f":"SUM(CondensEvapResultados!$F$8:'CondensEvapResultados'!$F$18)","v":0.13},null,10,{"$f":"IF(ISERROR(IF(CondensEvapResultados!F18=\"-\",AN85,AN85-(CondensEvapResultados!F18/Rtot)*($AN$74-$AN$73))),0,IF(CondensEvapResultados!F18=\"-\",AN85,AN85-(CondensEvapResultados!F18/Rtot)*($AN$74-$AN$73)))","v":0},610.5,{"$f":"IF(ISERROR(AP85-(CondensEvapResultados!G18/CondensEvapResultados!$G$32)*$AQ$73),0,AP85-(CondensEvapResultados!G18/CondensEvapResultados!$G$32)*$AQ$73)","v":0},610.5,{"$f":"SUM(CondensEvapResultados!$G$9:G18)","v":0},{"$f":"SUM(CondensEvapResultados!$F$8:'CondensEvapResultados'!$F$18)","v":0.13}]
[null,null,null,null,null,null,null,null,null,null,null,null,null,null,11,{"$f":"IF(ISERROR(IF(CondensEvapResultados!F19=\"-\",P86,P86-(CondensEvapResultados!F19/Rtot)*($P$74-$P$73))),0,IF(CondensEvapResultados!F19=\"-\",P86,P86-(CondensEvapResultados!F19/Rtot)*($P$74-$P$73)))","v":0},610.5,{"$f":"IF(ISERROR(R86-(CondensEvapResultados!G19/CondensEvapResultados!$G$32)*$S$73),0,R86-(CondensEvapResultados!G19/CondensEvapResultados!$G$32)*$S$73)","v":0},610.5,{"$f":"SUM(CondensEvapResultados!$G$9:G19)","v":0},{"$f":"SUM(CondensEvapResultados!$F$8:'CondensEvapResultados'!$F$19)","v":0.13},null,11,{"$f":"IF(ISERROR(IF(CondensEvapResultados!F19=\"-\",X86,X86-(CondensEvapResultados!F19/Rtot)*($X$74-$X$73))),0,IF(CondensEvapResultados!F19=\"-\",X86,X86-(CondensEvapResultados!F19/Rtot)*($X$74-$X$73)))","v":0},610.5,{"$f":"IF(ISERROR(Z86-(CondensEvapResultados!G19/CondensEvapResultados!$G$32)*$AA$73),0,Z86-(CondensEvapResultados!G19/CondensEvapResultados!$G$32)*$AA$73)","v":0},610.5,{"$f":"SUM(CondensEvapResultados!$G$9:G19)","v":0},{"$f":"SUM(CondensEvapResultados!$F$8:'CondensEvapResultados'!$F$19)","v":0.13},null,11,{"$f":"IF(ISERROR(IF(CondensEvapResultados!F19=\"-\",AF86,AF86-(CondensEvapResultados!F19/Rtot)*($AF$74-$AF$73))),0,IF(CondensEvapResultados!F19=\"-\",AF86,AF86-(CondensEvapResultados!F19/Rtot)*($AF$74-$AF$73)))","v":0},610.5,{"$f":"IF(ISERROR(AH86-(CondensEvapResultados!G19/CondensEvapResultados!$G$32)*$AI$73),0,AH86-(CondensEvapResultados!G19/CondensEvapResultados!$G$32)*$AI$73)","v":0},610.5,{"$f":"SUM(CondensEvapResultados!$G$9:G19)","v":0},{"$f":"SUM(CondensEvapResultados!$F$8:'CondensEvapResultados'!$F$19)","v":0.13},null,11,{"$f":"IF(ISERROR(IF(CondensEvapResultados!F19=\"-\",AN86,AN86-(CondensEvapResultados!F19/Rtot)*($AN$74-$AN$73))),0,IF(CondensEvapResultados!F19=\"-\",AN86,AN86-(CondensEvapResultados!F19/Rtot)*($AN$74-$AN$73)))","v":0},610.5,{"$f":"IF(ISERROR(AP86-(CondensEvapResultados!G19/CondensEvapResultados!$G$32)*$AQ$73),0,AP86-(CondensEvapResultados!G19/CondensEvapResultados!$G$32)*$AQ$73)","v":0},610.5,{"$f":"SUM(CondensEvapResultados!$G$9:G19)","v":0},{"$f":"SUM(CondensEvapResultados!$F$8:'CondensEvapResultados'!$F$19)","v":0.13}]
[null,null,null,null,null,null,null,null,null,null,null,null,null,null,12,{"$f":"IF(ISERROR(IF(CondensEvapResultados!F20=\"-\",P87,P87-(CondensEvapResultados!F20/Rtot)*($P$74-$P$73))),0,IF(CondensEvapResultados!F20=\"-\",P87,P87-(CondensEvapResultados!F20/Rtot)*($P$74-$P$73)))","v":0},610.5,{"$f":"IF(ISERROR(R87-(CondensEvapResultados!G20/CondensEvapResultados!$G$32)*$S$73),0,R87-(CondensEvapResultados!G20/CondensEvapResultados!$G$32)*$S$73)","v":0},610.5,{"$f":"SUM(CondensEvapResultados!$G$9:G20)","v":0},{"$f":"SUM(CondensEvapResultados!$F$8:'CondensEvapResultados'!$F$20)","v":0.13},null,12,{"$f":"IF(ISERROR(IF(CondensEvapResultados!F20=\"-\",X87,X87-(CondensEvapResultados!F20/Rtot)*($X$74-$X$73))),0,IF(CondensEvapResultados!F20=\"-\",X87,X87-(CondensEvapResultados!F20/Rtot)*($X$74-$X$73)))","v":0},610.5,{"$f":"IF(ISERROR(Z87-(CondensEvapResultados!G20/CondensEvapResultados!$G$32)*$AA$73),0,Z87-(CondensEvapResultados!G20/CondensEvapResultados!$G$32)*$AA$73)","v":0},610.5,{"$f":"SUM(CondensEvapResultados!$G$9:G20)","v":0},{"$f":"SUM(CondensEvapResultados!$F$8:'CondensEvapResultados'!$F$20)","v":0.13},null,12,{"$f":"IF(ISERROR(IF(CondensEvapResultados!F20=\"-\",AF87,AF87-(CondensEvapResultados!F20/Rtot)*($AF$74-$AF$73))),0,IF(CondensEvapResultados!F20=\"-\",AF87,AF87-(CondensEvapResultados!F20/Rtot)*($AF$74-$AF$73)))","v":0},610.5,{"$f":"IF(ISERROR(AH87-(CondensEvapResultados!G20/CondensEvapResultados!$G$32)*$AI$73),0,AH87-(CondensEvapResultados!G20/CondensEvapResultados!$G$32)*$AI$73)","v":0},610.5,{"$f":"SUM(CondensEvapResultados!$G$9:G20)","v":0},{"$f":"SUM(CondensEvapResultados!$F$8:'CondensEvapResultados'!$F$20)","v":0.13},null,12,{"$f":"IF(ISERROR(IF(CondensEvapResultados!F20=\"-\",AN87,AN87-(CondensEvapResultados!F20/Rtot)*($AN$74-$AN$73))),0,IF(CondensEvapResultados!F20=\"-\",AN87,AN87-(CondensEvapResultados!F20/Rtot)*($AN$74-$AN$73)))","v":0},610.5,{"$f":"IF(ISERROR(AP87-(CondensEvapResultados!G20/CondensEvapResultados!$G$32)*$AQ$73),0,AP87-(CondensEvapResultados!G20/CondensEvapResultados!$G$32)*$AQ$73)","v":0},610.5,{"$f":"SUM(CondensEvapResultados!$G$9:G20)","v":0},{"$f":"SUM(CondensEvapResultados!$F$8:'CondensEvapResultados'!$F$20)","v":0.13}]
[null,null,null,null,null,null,null,null,null,null,null,null,null,null,13,{"$f":"IF(ISERROR(IF(CondensEvapResultados!F21=\"-\",P88,P88-(CondensEvapResultados!F21/Rtot)*($P$74-$P$73))),0,IF(CondensEvapResultados!F21=\"-\",P88,P88-(CondensEvapResultados!F21/Rtot)*($P$74-$P$73)))","v":0},610.5,{"$f":"IF(ISERROR(R88-(CondensEvapResultados!G21/CondensEvapResultados!$G$32)*$S$73),0,R88-(CondensEvapResultados!G21/CondensEvapResultados!$G$32)*$S$73)","v":0},610.5,{"$f":"SUM(CondensEvapResultados!$G$9:G21)","v":0},{"$f":"SUM(CondensEvapResultados!$F$8:'CondensEvapResultados'!$F$21)","v":0.13},null,13,{"$f":"IF(ISERROR(IF(CondensEvapResultados!F21=\"-\",X88,X88-(CondensEvapResultados!F21/Rtot)*($X$74-$X$73))),0,IF(CondensEvapResultados!F21=\"-\",X88,X88-(CondensEvapResultados!F21/Rtot)*($X$74-$X$73)))","v":0},610.5,{"$f":"IF(ISERROR(Z88-(CondensEvapResultados!G21/CondensEvapResultados!$G$32)*$AA$73),0,Z88-(CondensEvapResultados!G21/CondensEvapResultados!$G$32)*$AA$73)","v":0},610.5,{"$f":"SUM(CondensEvapResultados!$G$9:G21)","v":0},{"$f":"SUM(CondensEvapResultados!$F$8:'CondensEvapResultados'!$F$21)","v":0.13},null,13,{"$f":"IF(ISERROR(IF(CondensEvapResultados!F21=\"-\",AF88,AF88-(CondensEvapResultados!F21/Rtot)*($AF$74-$AF$73))),0,IF(CondensEvapResultados!F21=\"-\",AF88,AF88-(CondensEvapResultados!F21/Rtot)*($AF$74-$AF$73)))","v":0},610.5,{"$f":"IF(ISERROR(AH88-(CondensEvapResultados!G21/CondensEvapResultados!$G$32)*$AI$73),0,AH88-(CondensEvapResultados!G21/CondensEvapResultados!$G$32)*$AI$73)","v":0},610.5,{"$f":"SUM(CondensEvapResultados!$G$9:G21)","v":0},{"$f":"SUM(CondensEvapResultados!$F$8:'CondensEvapResultados'!$F$21)","v":0.13},null,13,{"$f":"IF(ISERROR(IF(CondensEvapResultados!F21=\"-\",AN88,AN88-(CondensEvapResultados!F21/Rtot)*($AN$74-$AN$73))),0,IF(CondensEvapResultados!F21=\"-\",AN88,AN88-(CondensEvapResultados!F21/Rtot)*($AN$74-$AN$73)))","v":0},610.5,{"$f":"IF(ISERROR(AP88-(CondensEvapResultados!G21/CondensEvapResultados!$G$32)*$AQ$73),0,AP88-(CondensEvapResultados!G21/CondensEvapResultados!$G$32)*$AQ$73)","v":0},610.5,{"$f":"SUM(CondensEvapResultados!$G$9:G21)","v":0},{"$f":"SUM(CondensEvapResultados!$F$8:'CondensEvapResultados'!$F$21)","v":0.13}]
[null,null,null,null,null,null,null,null,null,null,null,null,null,null,14,{"$f":"IF(ISERROR(IF(CondensEvapResultados!F22=\"-\",P89,P89-(CondensEvapResultados!F22/Rtot)*($P$74-$P$73))),0,IF(CondensEvapResultados!F22=\"-\",P89,P89-(CondensEvapResultados!F22/Rtot)*($P$74-$P$73)))","v":0},610.5,{"$f":"IF(ISERROR(R89-(CondensEvapResultados!G22/CondensEvapResultados!$G$32)*$S$73),0,R89-(CondensEvapResultados!G22/CondensEvapResultados!$G$32)*$S$73)","v":0},610.5,{"$f":"SUM(CondensEvapResultados!$G$9:G22)","v":0},{"$f":"SUM(CondensEvapResultados!$F$8:'CondensEvapResultados'!$F$22)","v":0.13},null,14,{"$f":"IF(ISERROR(IF(CondensEvapResultados!F22=\"-\",X89,X89-(CondensEvapResultados!F22/Rtot)*($X$74-$X$73))),0,IF(CondensEvapResultados!F22=\"-\",X89,X89-(CondensEvapResultados!F22/Rtot)*($X$74-$X$73)))","v":0},610.5,{"$f":"IF(ISERROR(Z89-(CondensEvapResultados!G22/CondensEvapResultados!$G$32)*$AA$73),0,Z89-(CondensEvapResultados!G22/CondensEvapResultados!$G$32)*$AA$73)","v":0},610.5,{"$f":"SUM(CondensEvapResultados!$G$9:G22)","v":0},{"$f":"SUM(CondensEvapResultados!$F$8:'CondensEvapResultados'!$F$22)","v":0.13},null,14,{"$f":"IF(ISERROR(IF(CondensEvapResultados!F22=\"-\",AF89,AF89-(CondensEvapResultados!F22/Rtot)*($AF$74-$AF$73))),0,IF(CondensEvapResultados!F22=\"-\",AF89,AF89-(CondensEvapResultados!F22/Rtot)*($AF$74-$AF$73)))","v":0},610.5,{"$f":"IF(ISERROR(AH89-(CondensEvapResultados!G22/CondensEvapResultados!$G$32)*$AI$73),0,AH89-(CondensEvapResultados!G22/CondensEvapResultados!$G$32)*$AI$73)","v":0},610.5,{"$f":"SUM(CondensEvapResultados!$G$9:G22)","v":0},{"$f":"SUM(CondensEvapResultados!$F$8:'CondensEvapResultados'!$F$22)","v":0.13},null,14,{"$f":"IF(ISERROR(IF(CondensEvapResultados!F22=\"-\",AN89,AN89-(CondensEvapResultados!F22/Rtot)*($AN$74-$AN$73))),0,IF(CondensEvapResultados!F22=\"-\",AN89,AN89-(CondensEvapResultados!F22/Rtot)*($AN$74-$AN$73)))","v":0},610.5,{"$f":"IF(ISERROR(AP89-(CondensEvapResultados!G22/CondensEvapResultados!$G$32)*$AQ$73),0,AP89-(CondensEvapResultados!G22/CondensEvapResultados!$G$32)*$AQ$73)","v":0},610.5,{"$f":"SUM(CondensEvapResultados!$G$9:G22)","v":0},{"$f":"SUM(CondensEvapResultados!$F$8:'CondensEvapResultados'!$F$22)","v":0.13}]
[null,null,null,null,null,null,null,null,null,null,null,null,null,null,15,{"$f":"IF(ISERROR(IF(CondensEvapResultados!F23=\"-\",P90,P90-(CondensEvapResultados!F23/Rtot)*($P$74-$P$73))),0,IF(CondensEvapResultados!F23=\"-\",P90,P90-(CondensEvapResultados!F23/Rtot)*($P$74-$P$73)))","v":0},610.5,{"$f":"IF(ISERROR(R90-(CondensEvapResultados!G23/CondensEvapResultados!$G$32)*$S$73),0,R90-(CondensEvapResultados!G23/CondensEvapResultados!$G$32)*$S$73)","v":0},610.5,{"$f":"SUM(CondensEvapResultados!$G$9:G23)","v":0},{"$f":"SUM(CondensEvapResultados!$F$8:'CondensEvapResultados'!$F$23)","v":0.13},null,15,{"$f":"IF(ISERROR(IF(CondensEvapResultados!F23=\"-\",X90,X90-(CondensEvapResultados!F23/Rtot)*($X$74-$X$73))),0,IF(CondensEvapResultados!F23=\"-\",X90,X90-(CondensEvapResultados!F23/Rtot)*($X$74-$X$73)))","v":0},610.5,{"$f":"IF(ISERROR(Z90-(CondensEvapResultados!G23/CondensEvapResultados!$G$32)*$AA$73),0,Z90-(CondensEvapResultados!G23/CondensEvapResultados!$G$32)*$AA$73)","v":0},610.5,{"$f":"SUM(CondensEvapResultados!$G$9:G23)","v":0},{"$f":"SUM(CondensEvapResultados!$F$8:'CondensEvapResultados'!$F$23)","v":0.13},null,15,{"$f":"IF(ISERROR(IF(CondensEvapResultados!F23=\"-\",AF90,AF90-(CondensEvapResultados!F23/Rtot)*($AF$74-$AF$73))),0,IF(CondensEvapResultados!F23=\"-\",AF90,AF90-(CondensEvapResultados!F23/Rtot)*($AF$74-$AF$73)))","v":0},610.5,{"$f":"IF(ISERROR(AH90-(CondensEvapResultados!G23/CondensEvapResultados!$G$32)*$AI$73),0,AH90-(CondensEvapResultados!G23/CondensEvapResultados!$G$32)*$AI$73)","v":0},610.5,{"$f":"SUM(CondensEvapResultados!$G$9:G23)","v":0},{"$f":"SUM(CondensEvapResultados!$F$8:'CondensEvapResultados'!$F$23)","v":0.13},null,15,{"$f":"IF(ISERROR(IF(CondensEvapResultados!F23=\"-\",AN90,AN90-(CondensEvapResultados!F23/Rtot)*($AN$74-$AN$73))),0,IF(CondensEvapResultados!F23=\"-\",AN90,AN90-(CondensEvapResultados!F23/Rtot)*($AN$74-$AN$73)))","v":0},610.5,{"$f":"IF(ISERROR(AP90-(CondensEvapResultados!G23/CondensEvapResultados!$G$32)*$AQ$73),0,AP90-(CondensEvapResultados!G23/CondensEvapResultados!$G$32)*$AQ$73)","v":0},610.5,{"$f":"SUM(CondensEvapResultados!$G$9:G23)","v":0},{"$f":"SUM(CondensEvapResultados!$F$8:'CondensEvapResultados'!$F$23)","v":0.13}]
[null,null,null,null,null,null,null,null,null,null,null,null,null,null,16,{"$f":"IF(ISERROR(IF(CondensEvapResultados!F24=\"-\",P91,P91-(CondensEvapResultados!F24/Rtot)*($P$74-$P$73))),0,IF(CondensEvapResultados!F24=\"-\",P91,P91-(CondensEvapResultados!F24/Rtot)*($P$74-$P$73)))","v":0},610.5,{"$f":"IF(ISERROR(R91-(CondensEvapResultados!G24/CondensEvapResultados!$G$32)*$S$73),0,R91-(CondensEvapResultados!G24/CondensEvapResultados!$G$32)*$S$73)","v":0},610.5,{"$f":"SUM(CondensEvapResultados!$G$9:G24)","v":0},{"$f":"SUM(CondensEvapResultados!$F$8:'CondensEvapResultados'!$F$24)","v":0.13},null,16,{"$f":"IF(ISERROR(IF(CondensEvapResultados!F24=\"-\",X91,X91-(CondensEvapResultados!F24/Rtot)*($X$74-$X$73))),0,IF(CondensEvapResultados!F24=\"-\",X91,X91-(CondensEvapResultados!F24/Rtot)*($X$74-$X$73)))","v":0},610.5,{"$f":"IF(ISERROR(Z91-(CondensEvapResultados!G24/CondensEvapResultados!$G$32)*$AA$73),0,Z91-(CondensEvapResultados!G24/CondensEvapResultados!$G$32)*$AA$73)","v":0},610.5,{"$f":"SUM(CondensEvapResultados!$G$9:G24)","v":0},{"$f":"SUM(CondensEvapResultados!$F$8:'CondensEvapResultados'!$F$24)","v":0.13},null,16,{"$f":"IF(ISERROR(IF(CondensEvapResultados!F24=\"-\",AF91,AF91-(CondensEvapResultados!F24/Rtot)*($AF$74-$AF$73))),0,IF(CondensEvapResultados!F24=\"-\",AF91,AF91-(CondensEvapResultados!F24/Rtot)*($AF$74-$AF$73)))","v":0},610.5,{"$f":"IF(ISERROR(AH91-(CondensEvapResultados!G24/CondensEvapResultados!$G$32)*$AI$73),0,AH91-(CondensEvapResultados!G24/CondensEvapResultados!$G$32)*$AI$73)","v":0},610.5,{"$f":"SUM(CondensEvapResultados!$G$9:G24)","v":0},{"$f":"SUM(CondensEvapResultados!$F$8:'CondensEvapResultados'!$F$24)","v":0.13},null,16,{"$f":"IF(ISERROR(IF(CondensEvapResultados!F24=\"-\",AN91,AN91-(CondensEvapResultados!F24/Rtot)*($AN$74-$AN$73))),0,IF(CondensEvapResultados!F24=\"-\",AN91,AN91-(CondensEvapResultados!F24/Rtot)*($AN$74-$AN$73)))","v":0},610.5,{"$f":"IF(ISERROR(AP91-(CondensEvapResultados!G24/CondensEvapResultados!$G$32)*$AQ$73),0,AP91-(CondensEvapResultados!G24/CondensEvapResultados!$G$32)*$AQ$73)","v":0},610.5,{"$f":"SUM(CondensEvapResultados!$G$9:G24)","v":0},{"$f":"SUM(CondensEvapResultados!$F$8:'CondensEvapResultados'!$F$24)","v":0.13}]
[null,null,null,null,null,null,null,null,null,null,null,null,null,null,17,{"$f":"IF(ISERROR(IF(CondensEvapResultados!F25=\"-\",P92,P92-(CondensEvapResultados!F25/Rtot)*($P$74-$P$73))),0,IF(CondensEvapResultados!F25=\"-\",P92,P92-(CondensEvapResultados!F25/Rtot)*($P$74-$P$73)))","v":0},610.5,{"$f":"IF(ISERROR(R92-(CondensEvapResultados!G25/CondensEvapResultados!$G$32)*$S$73),0,R92-(CondensEvapResultados!G25/CondensEvapResultados!$G$32)*$S$73)","v":0},610.5,{"$f":"SUM(CondensEvapResultados!$G$9:G25)","v":0},{"$f":"SUM(CondensEvapResultados!$F$8:'CondensEvapResultados'!$F$25)","v":0.13},null,17,{"$f":"IF(ISERROR(IF(CondensEvapResultados!F25=\"-\",X92,X92-(CondensEvapResultados!F25/Rtot)*($X$74-$X$73))),0,IF(CondensEvapResultados!F25=\"-\",X92,X92-(CondensEvapResultados!F25/Rtot)*($X$74-$X$73)))","v":0},610.5,{"$f":"IF(ISERROR(Z92-(CondensEvapResultados!G25/CondensEvapResultados!$G$32)*$AA$73),0,Z92-(CondensEvapResultados!G25/CondensEvapResultados!$G$32)*$AA$73)","v":0},610.5,{"$f":"SUM(CondensEvapResultados!$G$9:G25)","v":0},{"$f":"SUM(CondensEvapResultados!$F$8:'CondensEvapResultados'!$F$25)","v":0.13},null,17,{"$f":"IF(ISERROR(IF(CondensEvapResultados!F25=\"-\",AF92,AF92-(CondensEvapResultados!F25/Rtot)*($AF$74-$AF$73))),0,IF(CondensEvapResultados!F25=\"-\",AF92,AF92-(CondensEvapResultados!F25/Rtot)*($AF$74-$AF$73)))","v":0},610.5,{"$f":"IF(ISERROR(AH92-(CondensEvapResultados!G25/CondensEvapResultados!$G$32)*$AI$73),0,AH92-(CondensEvapResultados!G25/CondensEvapResultados!$G$32)*$AI$73)","v":0},610.5,{"$f":"SUM(CondensEvapResultados!$G$9:G25)","v":0},{"$f":"SUM(CondensEvapResultados!$F$8:'CondensEvapResultados'!$F$25)","v":0.13},null,17,{"$f":"IF(ISERROR(IF(CondensEvapResultados!F25=\"-\",AN92,AN92-(CondensEvapResultados!F25/Rtot)*($AN$74-$AN$73))),0,IF(CondensEvapResultados!F25=\"-\",AN92,AN92-(CondensEvapResultados!F25/Rtot)*($AN$74-$AN$73)))","v":0},610.5,{"$f":"IF(ISERROR(AP92-(CondensEvapResultados!G25/CondensEvapResultados!$G$32)*$AQ$73),0,AP92-(CondensEvapResultados!G25/CondensEvapResultados!$G$32)*$AQ$73)","v":0},610.5,{"$f":"SUM(CondensEvapResultados!$G$9:G25)","v":0},{"$f":"SUM(CondensEvapResultados!$F$8:'CondensEvapResultados'!$F$25)","v":0.13}]
[null,null,null,null,null,null,null,null,null,null,null,null,null,null,18,{"$f":"IF(ISERROR(IF(CondensEvapResultados!F26=\"-\",P93,P93-(CondensEvapResultados!F26/Rtot)*($P$74-$P$73))),0,IF(CondensEvapResultados!F26=\"-\",P93,P93-(CondensEvapResultados!F26/Rtot)*($P$74-$P$73)))","v":0},610.5,{"$f":"IF(ISERROR(R93-(CondensEvapResultados!G26/CondensEvapResultados!$G$32)*$S$73),0,R93-(CondensEvapResultados!G26/CondensEvapResultados!$G$32)*$S$73)","v":0},610.5,{"$f":"SUM(CondensEvapResultados!$G$9:G26)","v":0},{"$f":"SUM(CondensEvapResultados!$F$8:'CondensEvapResultados'!$F$26)","v":0.13},null,18,{"$f":"IF(ISERROR(IF(CondensEvapResultados!F26=\"-\",X93,X93-(CondensEvapResultados!F26/Rtot)*($X$74-$X$73))),0,IF(CondensEvapResultados!F26=\"-\",X93,X93-(CondensEvapResultados!F26/Rtot)*($X$74-$X$73)))","v":0},610.5,{"$f":"IF(ISERROR(Z93-(CondensEvapResultados!G26/CondensEvapResultados!$G$32)*$AA$73),0,Z93-(CondensEvapResultados!G26/CondensEvapResultados!$G$32)*$AA$73)","v":0},610.5,{"$f":"SUM(CondensEvapResultados!$G$9:G26)","v":0},{"$f":"SUM(CondensEvapResultados!$F$8:'CondensEvapResultados'!$F$26)","v":0.13},null,18,{"$f":"IF(ISERROR(IF(CondensEvapResultados!F26=\"-\",AF93,AF93-(CondensEvapResultados!F26/Rtot)*($AF$74-$AF$73))),0,IF(CondensEvapResultados!F26=\"-\",AF93,AF93-(CondensEvapResultados!F26/Rtot)*($AF$74-$AF$73)))","v":0},610.5,{"$f":"IF(ISERROR(AH93-(CondensEvapResultados!G26/CondensEvapResultados!$G$32)*$AI$73),0,AH93-(CondensEvapResultados!G26/CondensEvapResultados!$G$32)*$AI$73)","v":0},610.5,{"$f":"SUM(CondensEvapResultados!$G$9:G26)","v":0},{"$f":"SUM(CondensEvapResultados!$F$8:'CondensEvapResultados'!$F$26)","v":0.13},null,18,{"$f":"IF(ISERROR(IF(CondensEvapResultados!F26=\"-\",AN93,AN93-(CondensEvapResultados!F26/Rtot)*($AN$74-$AN$73))),0,IF(CondensEvapResultados!F26=\"-\",AN93,AN93-(CondensEvapResultados!F26/Rtot)*($AN$74-$AN$73)))","v":0},610.5,{"$f":"IF(ISERROR(AP93-(CondensEvapResultados!G26/CondensEvapResultados!$G$32)*$AQ$73),0,AP93-(CondensEvapResultados!G26/CondensEvapResultados!$G$32)*$AQ$73)","v":0},610.5,{"$f":"SUM(CondensEvapResultados!$G$9:G26)","v":0},{"$f":"SUM(CondensEvapResultados!$F$8:'CondensEvapResultados'!$F$26)","v":0.13}]
[null,null,null,null,null,null,null,null,null,null,null,null,null,null,19,{"$f":"IF(ISERROR(IF(CondensEvapResultados!F27=\"-\",P94,P94-(CondensEvapResultados!F27/Rtot)*($P$74-$P$73))),0,IF(CondensEvapResultados!F27=\"-\",P94,P94-(CondensEvapResultados!F27/Rtot)*($P$74-$P$73)))","v":0},610.5,{"$f":"IF(ISERROR(R94-(CondensEvapResultados!G27/CondensEvapResultados!$G$32)*$S$73),0,R94-(CondensEvapResultados!G27/CondensEvapResultados!$G$32)*$S$73)","v":0},610.5,{"$f":"SUM(CondensEvapResultados!$G$9:G27)","v":0},{"$f":"SUM(CondensEvapResultados!$F$8:'CondensEvapResultados'!$F$27)","v":0.13},null,19,{"$f":"IF(ISERROR(IF(CondensEvapResultados!F27=\"-\",X94,X94-(CondensEvapResultados!F27/Rtot)*($X$74-$X$73))),0,IF(CondensEvapResultados!F27=\"-\",X94,X94-(CondensEvapResultados!F27/Rtot)*($X$74-$X$73)))","v":0},610.5,{"$f":"IF(ISERROR(Z94-(CondensEvapResultados!G27/CondensEvapResultados!$G$32)*$AA$73),0,Z94-(CondensEvapResultados!G27/CondensEvapResultados!$G$32)*$AA$73)","v":0},610.5,{"$f":"SUM(CondensEvapResultados!$G$9:G27)","v":0},{"$f":"SUM(CondensEvapResultados!$F$8:'CondensEvapResultados'!$F$27)","v":0.13},null,19,{"$f":"IF(ISERROR(IF(CondensEvapResultados!F27=\"-\",AF94,AF94-(CondensEvapResultados!F27/Rtot)*($AF$74-$AF$73))),0,IF(CondensEvapResultados!F27=\"-\",AF94,AF94-(CondensEvapResultados!F27/Rtot)*($AF$74-$AF$73)))","v":0},610.5,{"$f":"IF(ISERROR(AH94-(CondensEvapResultados!G27/CondensEvapResultados!$G$32)*$AI$73),0,AH94-(CondensEvapResultados!G27/CondensEvapResultados!$G$32)*$AI$73)","v":0},610.5,{"$f":"SUM(CondensEvapResultados!$G$9:G27)","v":0},{"$f":"SUM(CondensEvapResultados!$F$8:'CondensEvapResultados'!$F$27)","v":0.13},null,19,{"$f":"IF(ISERROR(IF(CondensEvapResultados!F27=\"-\",AN94,AN94-(CondensEvapResultados!F27/Rtot)*($AN$74-$AN$73))),0,IF(CondensEvapResultados!F27=\"-\",AN94,AN94-(CondensEvapResultados!F27/Rtot)*($AN$74-$AN$73)))","v":0},610.5,{"$f":"IF(ISERROR(AP94-(CondensEvapResultados!G27/CondensEvapResultados!$G$32)*$AQ$73),0,AP94-(CondensEvapResultados!G27/CondensEvapResultados!$G$32)*$AQ$73)","v":0},610.5,{"$f":"SUM(CondensEvapResultados!$G$9:G27)","v":0},{"$f":"SUM(CondensEvapResultados!$F$8:'CondensEvapResultados'!$F$27)","v":0.13}]
[null,null,null,null,null,null,null,null,null,null,null,null,null,null,20,{"$f":"IF(ISERROR(IF(CondensEvapResultados!F28=\"-\",P95,P95-(CondensEvapResultados!F28/Rtot)*($P$74-$P$73))),0,IF(CondensEvapResultados!F28=\"-\",P95,P95-(CondensEvapResultados!F28/Rtot)*($P$74-$P$73)))","v":0},610.5,{"$f":"IF(ISERROR(R95-(CondensEvapResultados!G28/CondensEvapResultados!$G$32)*$S$73),0,R95-(CondensEvapResultados!G28/CondensEvapResultados!$G$32)*$S$73)","v":0},610.5,{"$f":"SUM(CondensEvapResultados!$G$9:G28)","v":0},{"$f":"SUM(CondensEvapResultados!$F$8:'CondensEvapResultados'!$F$28)","v":0.13},null,20,{"$f":"IF(ISERROR(IF(CondensEvapResultados!F28=\"-\",X95,X95-(CondensEvapResultados!F28/Rtot)*($X$74-$X$73))),0,IF(CondensEvapResultados!F28=\"-\",X95,X95-(CondensEvapResultados!F28/Rtot)*($X$74-$X$73)))","v":0},610.5,{"$f":"IF(ISERROR(Z95-(CondensEvapResultados!G28/CondensEvapResultados!$G$32)*$AA$73),0,Z95-(CondensEvapResultados!G28/CondensEvapResultados!$G$32)*$AA$73)","v":0},610.5,{"$f":"SUM(CondensEvapResultados!$G$9:G28)","v":0},{"$f":"SUM(CondensEvapResultados!$F$8:'CondensEvapResultados'!$F$28)","v":0.13},null,20,{"$f":"IF(ISERROR(IF(CondensEvapResultados!F28=\"-\",AF95,AF95-(CondensEvapResultados!F28/Rtot)*($AF$74-$AF$73))),0,IF(CondensEvapResultados!F28=\"-\",AF95,AF95-(CondensEvapResultados!F28/Rtot)*($AF$74-$AF$73)))","v":0},610.5,{"$f":"IF(ISERROR(AH95-(CondensEvapResultados!G28/CondensEvapResultados!$G$32)*$AI$73),0,AH95-(CondensEvapResultados!G28/CondensEvapResultados!$G$32)*$AI$73)","v":0},610.5,{"$f":"SUM(CondensEvapResultados!$G$9:G28)","v":0},{"$f":"SUM(CondensEvapResultados!$F$8:'CondensEvapResultados'!$F$28)","v":0.13},null,20,{"$f":"IF(ISERROR(IF(CondensEvapResultados!F28=\"-\",AN95,AN95-(CondensEvapResultados!F28/Rtot)*($AN$74-$AN$73))),0,IF(CondensEvapResultados!F28=\"-\",AN95,AN95-(CondensEvapResultados!F28/Rtot)*($AN$74-$AN$73)))","v":0},610.5,{"$f":"IF(ISERROR(AP95-(CondensEvapResultados!G28/CondensEvapResultados!$G$32)*$AQ$73),0,AP95-(CondensEvapResultados!G28/CondensEvapResultados!$G$32)*$AQ$73)","v":0},610.5,{"$f":"SUM(CondensEvapResultados!$G$9:G28)","v":0},{"$f":"SUM(CondensEvapResultados!$F$8:'CondensEvapResultados'!$F$28)","v":0.13}]
[null,null,null,null,null,null,null,null,null,null,null,null,null,null,21,{"$f":"IF(ISERROR(IF(CondensEvapResultados!F29=\"-\",P96,P96-(CondensEvapResultados!F29/Rtot)*($P$74-$P$73))),0,IF(CondensEvapResultados!F29=\"-\",P96,P96-(CondensEvapResultados!F29/Rtot)*($P$74-$P$73)))","v":0},610.5,{"$f":"IF(ISERROR(R96-(CondensEvapResultados!G29/CondensEvapResultados!$G$32)*$S$73),0,R96-(CondensEvapResultados!G29/CondensEvapResultados!$G$32)*$S$73)","v":0},610.5,{"$f":"SUM(CondensEvapResultados!$G$9:G29)","v":0},{"$f":"SUM(CondensEvapResultados!$F$8:'CondensEvapResultados'!$F$29)","v":0.13},null,21,{"$f":"IF(ISERROR(IF(CondensEvapResultados!F29=\"-\",X96,X96-(CondensEvapResultados!F29/Rtot)*($X$74-$X$73))),0,IF(CondensEvapResultados!F29=\"-\",X96,X96-(CondensEvapResultados!F29/Rtot)*($X$74-$X$73)))","v":0},610.5,{"$f":"IF(ISERROR(Z96-(CondensEvapResultados!G29/CondensEvapResultados!$G$32)*$AA$73),0,Z96-(CondensEvapResultados!G29/CondensEvapResultados!$G$32)*$AA$73)","v":0},610.5,{"$f":"SUM(CondensEvapResultados!$G$9:G29)","v":0},{"$f":"SUM(CondensEvapResultados!$F$8:'CondensEvapResultados'!$F$29)","v":0.13},null,21,{"$f":"IF(ISERROR(IF(CondensEvapResultados!F29=\"-\",AF96,AF96-(CondensEvapResultados!F29/Rtot)*($AF$74-$AF$73))),0,IF(CondensEvapResultados!F29=\"-\",AF96,AF96-(CondensEvapResultados!F29/Rtot)*($AF$74-$AF$73)))","v":0},610.5,{"$f":"IF(ISERROR(AH96-(CondensEvapResultados!G29/CondensEvapResultados!$G$32)*$AI$73),0,AH96-(CondensEvapResultados!G29/CondensEvapResultados!$G$32)*$AI$73)","v":0},610.5,{"$f":"SUM(CondensEvapResultados!$G$9:G29)","v":0},{"$f":"SUM(CondensEvapResultados!$F$8:'CondensEvapResultados'!$F$29)","v":0.13},null,21,{"$f":"IF(ISERROR(IF(CondensEvapResultados!F29=\"-\",AN96,AN96-(CondensEvapResultados!F29/Rtot)*($AN$74-$AN$73))),0,IF(CondensEvapResultados!F29=\"-\",AN96,AN96-(CondensEvapResultados!F29/Rtot)*($AN$74-$AN$73)))","v":0},610.5,{"$f":"IF(ISERROR(AP96-(CondensEvapResultados!G29/CondensEvapResultados!$G$32)*$AQ$73),0,AP96-(CondensEvapResultados!G29/CondensEvapResultados!$G$32)*$AQ$73)","v":0},610.5,{"$f":"SUM(CondensEvapResultados!$G$9:G29)","v":0},{"$f":"SUM(CondensEvapResultados!$F$8:'CondensEvapResultados'!$F$29)","v":0.13}]
[null,null,null,null,null,null,null,null,null,null,null,null,null,null,22,{"$f":"IF(ISERROR(IF(CondensEvapResultados!F30=\"-\",P97,P97-(CondensEvapResultados!F30/Rtot)*($P$74-$P$73))),0,IF(CondensEvapResultados!F30=\"-\",P97,P97-(CondensEvapResultados!F30/Rtot)*($P$74-$P$73)))","v":0},610.5,{"$f":"IF(ISERROR(R97-(CondensEvapResultados!G30/CondensEvapResultados!$G$32)*$S$73),0,R97-(CondensEvapResultados!G30/CondensEvapResultados!$G$32)*$S$73)","v":0},610.5,{"$f":"SUM(CondensEvapResultados!$G$9:G30)","v":0},{"$f":"SUM(CondensEvapResultados!$F$8:'CondensEvapResultados'!$F$30)","v":0.13},null,22,{"$f":"IF(ISERROR(IF(CondensEvapResultados!F30=\"-\",X97,X97-(CondensEvapResultados!F30/Rtot)*($X$74-$X$73))),0,IF(CondensEvapResultados!F30=\"-\",X97,X97-(CondensEvapResultados!F30/Rtot)*($X$74-$X$73)))","v":0},610.5,{"$f":"IF(ISERROR(Z97-(CondensEvapResultados!G30/CondensEvapResultados!$G$32)*$AA$73),0,Z97-(CondensEvapResultados!G30/CondensEvapResultados!$G$32)*$AA$73)","v":0},610.5,{"$f":"SUM(CondensEvapResultados!$G$9:G30)","v":0},{"$f":"SUM(CondensEvapResultados!$F$8:'CondensEvapResultados'!$F$30)","v":0.13},null,22,{"$f":"IF(ISERROR(IF(CondensEvapResultados!F30=\"-\",AF97,AF97-(CondensEvapResultados!F30/Rtot)*($AF$74-$AF$73))),0,IF(CondensEvapResultados!F30=\"-\",AF97,AF97-(CondensEvapResultados!F30/Rtot)*($AF$74-$AF$73)))","v":0},610.5,{"$f":"IF(ISERROR(AH97-(CondensEvapResultados!G30/CondensEvapResultados!$G$32)*$AI$73),0,AH97-(CondensEvapResultados!G30/CondensEvapResultados!$G$32)*$AI$73)","v":0},610.5,{"$f":"SUM(CondensEvapResultados!$G$9:G30)","v":0},{"$f":"SUM(CondensEvapResultados!$F$8:'CondensEvapResultados'!$F$30)","v":0.13},null,22,{"$f":"IF(ISERROR(IF(CondensEvapResultados!F30=\"-\",AN97,AN97-(CondensEvapResultados!F30/Rtot)*($AN$74-$AN$73))),0,IF(CondensEvapResultados!F30=\"-\",AN97,AN97-(CondensEvapResultados!F30/Rtot)*($AN$74-$AN$73)))","v":0},610.5,{"$f":"IF(ISERROR(AP97-(CondensEvapResultados!G30/CondensEvapResultados!$G$32)*$AQ$73),0,AP97-(CondensEvapResultados!G30/CondensEvapResultados!$G$32)*$AQ$73)","v":0},610.5,{"$f":"SUM(CondensEvapResultados!$G$9:G30)","v":0},{"$f":"SUM(CondensEvapResultados!$F$8:'CondensEvapResultados'!$F$30)","v":0.13}]
[null,null,null,null,null,null,null,null,null,null,null,null,null,null,null,{"$f":"IF(ISERROR(IF(CondensEvapResultados!F31=\"-\",P98,P98-(CondensEvapResultados!F31/Rtot)*($P$74-$P$73))),0,IF(CondensEvapResultados!F31=\"-\",P98,P98-(CondensEvapResultados!F31/Rtot)*($P$74-$P$73)))","v":0},610.5,null,null,null,{"$f":"SUM(CondensEvapResultados!$F$8:'CondensEvapResultados'!$F$31)","v":0.17},null,null,{"$f":"IF(ISERROR(IF(CondensEvapResultados!F31=\"-\",X98,X98-(CondensEvapResultados!F31/Rtot)*($X$74-$X$73))),0,IF(CondensEvapResultados!F31=\"-\",X98,X98-(CondensEvapResultados!F31/Rtot)*($X$74-$X$73)))","v":0},610.5,null,null,null,{"$f":"SUM(CondensEvapResultados!$F$8:'CondensEvapResultados'!$F$31)","v":0.17},null,null,{"$f":"IF(ISERROR(IF(CondensEvapResultados!F31=\"-\",AF98,AF98-(CondensEvapResultados!F31/Rtot)*($AF$74-$AF$73))),0,IF(CondensEvapResultados!F31=\"-\",AF98,AF98-(CondensEvapResultados!F31/Rtot)*($AF$74-$AF$73)))","v":0},610.5,null,null,null,{"$f":"SUM(CondensEvapResultados!$F$8:'CondensEvapResultados'!$F$31)","v":0.17},null,null,{"$f":"IF(ISERROR(IF(CondensEvapResultados!F31=\"-\",AN98,AN98-(CondensEvapResultados!F31/Rtot)*($AN$74-$AN$73))),0,IF(CondensEvapResultados!F31=\"-\",AN98,AN98-(CondensEvapResultados!F31/Rtot)*($AN$74-$AN$73)))","v":0},610.5,null,null,null,{"$f":"SUM(CondensEvapResultados!$F$8:'CondensEvapResultados'!$F$31)","v":0.17}]

{"sheet":"CondensEvapResultados","index":31,"n_rows":46,"n_cols":51,"rows_kept":46,"cut":false,"hidden":false,"merged":[[4,2,4,3],[4,4,4,5],[2,5,3,5]]}
[false]
["Mes:","enero","Temp. (ºC)","Hr (%)","Pvap (Pa)","DP (Pa)","Psat (Pa)",null,null,{"$f":"UPPER(B2)&\" \"&L5&\" gr/m²\"","v":"ENERO 0 gr/m²"}]
[null,"Exterior",{"$f":"IF(ISERROR(VLOOKUP(MATCH($B$2,Mes,0),MesCondiciones,6)),\"\",VLOOKUP(MATCH($B$2,Mes,0),MesCondiciones,6))","v":""},{"$f":"IF(ISERROR(VLOOKUP(MATCH($B$2,Mes,0),MesCondiciones,7)),\"\",VLOOKUP(MATCH($B$2,Mes,0),MesCondiciones,7))","v":""},{"$f":"IF(ISERROR(ROUND(610.5*EXP(1)^((17.269*C3)/(237.3+C3))*D3,2)),0,ROUND(610.5*EXP(1)^((17.269*C3)/(237.3+C3))*D3,2))","v":0},{"$f":"E4-E3","v":1285.32},{"$f":"IF(C3=\"\",0,IF(C3>=0,610.5*EXP(1)^((17.269*C3)/(237.3+C3)),610.5*EXP(1)^((21.875*C3)/(265.5+C3))))","v":0},{"$f":"VLOOKUP(MinCondEvap,PcBuscar,9)","v":{"$error":"#N/A"}},{"$f":"Sdint/2","v":{"$error":"#VALUE!"}},{"$f":"Sdint+(Sd-Sdint)/2","v":{"$error":"#VALUE!"}}]
[null,"Interior",{"$f":"IF(ISERROR(VLOOKUP(MATCH($B$2,Mes,0),MesCondiciones,3)),\"\",VLOOKUP(MATCH($B$2,Mes,0),MesCondiciones,3))","v":20},{"$f":"IF(PeUno=TRUE,ErreUno,IF(OR(Provincia=\"\",CondensEvapDatos!G34=0.17),0.55,ROUND((Pe+VLOOKUP(CondensEvapHigrom,ClaseHigrometria_Hum2,3)*ROUND((20-C3)/20,2)*1.1)/(610.5*EXP(1)^((17.269*H8)/(237.3+H8))),2)))","v":0.55000000000000004},{"$f":"ROUND(610.5*EXP(1)^((17.269*C4)/(237.3+C4))*D4,2)","v":1285.32},null,{"$f":"IF(ISERROR(IF(C4>=0,610.5*EXP(1)^((17.269*C4)/(237.3+C4)),610.5*EXP(1)^((21.875*C4)/(265.5+C4)))),\"\",(IF(C4>=0,610.5*EXP(1)^((17.269*C4)/(237.3+C4)),610.5*EXP(1)^((21.875*C4)/(265.5+C4)))))","v":2336.9511438023419},"Pc","Sdint","Sdext","Mín",null,{"$f":"ABS(L5)","v":0}]
[null,"Período de cálculo",{"$f":"IF(ISERROR(VLOOKUP(MATCH($B$2,Mes,0),MesCondiciones,9)&\" días =\"),\"\",VLOOKUP(MATCH($B$2,Mes,0),MesCondiciones,9)&\" días =\")","v":"31 días ="},null,{"$f":"IF(ISERROR(VLOOKUP(MATCH($B$2,Mes,0),MesCondiciones,9)*24*3600),\"\",VLOOKUP(MATCH($B$2,Mes,0),MesCondiciones,9)*24*3600)","v":2678400},null,"seg.",{"$f":"IF(ISERROR(MIN(AD9:AD30)),0,MIN(AD9:AD30))","v":610.5},{"$f":"IF(ISERROR(VLOOKUP(MATCH(_Pc1,Mínimo,0),CondEvap,3)),0,VLOOKUP(MATCH(_Pc1,Mínimo,0),CondEvap,3))","v":""},{"$f":"Sd-Sdint","v":{"$error":"#VALUE!"}},{"$f":"MATCH(_Pc1,Mínimo,0)","v":1},{"$f":"ROUND(SUM(L9:L30),2)","v":0},{"$f":"IFERROR(IF(Sdext=0,\"No existe evaporación ni condensación en el cerramiento estudiado en el mes de \"&$B$2,IF($L$5>0,UPPER($B$2)&\": se CONDENSA una cantidad de vapor de agua en el cerramiento estudiado de \"&$L$5&\" gr/m²\",UPPER($B$2)&\": se EVAPORA una cantidad de agua en el cerramiento estudiado de \"&$M$4&\" gr/m²\")),\"\")","v":""},null,null,null,null,null,null,null,null,null,null,null,null,null,null,null,null,null,null,null,null,null,null,null,null,{"$f":"Provincia","v":0},null,null,null,null,"Qe, loc",null,null,"Fe,loc","H. mensual"]
[]
[null,"Material","Esp. (mts.)","l (w/mK)","m","RT (m2K/w)","Sd (mts.)","Temp. (ºC)","Ps (Pa)","Pv (Pa)","Pv correg","C / E (gr/m2)",null,null,null,null,null,null,null,null,null,null,null,null,null,null,null,1,null,"Mín","Sd ac","Y","RT",null,"e","Tr",null,null,null,null,null,null,null,null,null,null,"Mens., teor","Acum., teor","Acum., real","Mens., real"]
[null,"Rsi",null,null,null,{"$f":"CondensEvapDatos!G10","v":0.13},0,{"$f":"IF(CondensEvapDatos!G34=0.17,0,IF(ISERROR($C$4-(F8/Rtot)*($C$4-$C$3)),0,$C$4-(F8/Rtot)*($C$4-$C$3)))","v":0},{"$f":"IF(H8=0,\"\",IF(H8>=0,610.5*EXP(1)^((17.269*H8)/(237.3+H8)),610.5*EXP(1)^((21.875*H8)/(265.5+H8))))","v":""},{"$f":"IFERROR(Pi,0)","v":1285.32},{"$f":"J8","v":1285.32},null,null,null,null,null,null,null,null,null,null,null,null,null,"octubre",{"$f":"IF(Y8=$B$2,'Cerr.Vert.ext.'!BF27,0)","v":0},{"$f":"IF(Y8=$B$2,'Cerr.Vert.ext.'!BG27,0)","v":0},0.5,null,null,0,400,{"$f":"F8","v":0.13},null,-3.5000000000000003E-2,{"$f":"237.3*LN(J8/610.5)/(17.269-LN(J8/610.5))","v":10.691158929993978},null,"Ene",{"$f":"VLOOKUP($AL$5,ProvinciasZona,9)","v":{"$error":"#N/A"}},{"$f":"VLOOKUP($AL$5,ProvinciasZona,10)","v":{"$error":"#N/A"}},{"$f":"IF(AL8=$B$2,AM8,-5)","v":-5},{"$f":"IF(AL8=$B$2,AN8,-5)","v":-5},{"$f":"IF(Localidad=\"\",50,ROUND(IF(Altitud<=0,AM8,AM8-Altitud/100),1))","v":50},"Enero",{"$f":"VLOOKUP($AL$5,ProvinciasZona,10)","v":{"$error":"#N/A"}},{"$f":"IF(Localidad=\"\",1.2,IF(Altitud<=0,AN8,IF(IF(AM8>=0,610.5*EXP(1)^((17.269*AM8)/(237.3+AM8)),610.5*EXP(1)^((21.875*AM8)/(265.5+AM8)))*AN8/IF(AQ8>=0,610.5*EXP(1)^((17.269*AQ8)/(237.3+AQ8)),610.5*EXP(1)^((21.875*AQ8)/(265.5+AQ8)))>1,1,IF(AM8>=0,610.5*EXP(1)^((17.269*AM8)/(237.3+AM8)),610.5*EXP(1)^((21.875*AM8)/(265.5+AM8)))*AN8/IF(AQ8>=0,610.5*EXP(1)^((17.269*AQ8)/(237.3+AQ8)),610.5*EXP(1)^((21.875*AQ8)/(265.5+AQ8))))))","v":1.2},0,{"$f":"IF(AND(AU8<0,AU9>0),AU8+SUM(AU9:AU19),AU8)","v":0},{"$f":"IF(AU8=\"\",\"\",IF(AV8<=0,\"Seco\",AV8))","v":"Seco"},{"$f":"IF(AND(AW19=\"Seco\",AV8<=0),\"0,00\",AU8)","v":"0,00"},"Octubre"]
[1,{"$f":"CondensEvapDatos!C11","v":""},{"$f":"CondensEvapDatos!D11","v":""},{"$f":"CondensEvapDatos!E11","v":0},{"$f":"CondensEvapDatos!F11","v":0},{"$f":"CondensEvapDatos!G11","v":""},{"$f":"CondensEvapDatos!H11","v":""},{"$f":"IF(ISERROR(IF(F9=\"-\",H8,H8-(F9/Rtot)*($C$4-$C$3))),0,IF(F9=\"-\",H8,H8-(F9/Rtot)*($C$4-$C$3)))","v":0},{"$f":"IF(H9=0,NA(),IF(H9>=0,610.5*EXP(1)^((17.269*H9)/(237.3+H9)),610.5*EXP(1)^((21.875*H9)/(265.5+H9))))","v":{"$error":"#N/A"}},{"$f":"IFERROR(J8-(G9/$G$32)*$F$3,NA())","v":{"$error":"#N/A"}},{"$f":"IFERROR(IF(A9<=$K$5,Pi-AE9*(Pi-Pc)/Sdint,Pc-(AE9-Sdint)*(Pc-Pe)/Sdext),\"\")","v":""},{"$f":"IF(ISERROR(IF(AE9=0,\"\",IF(IF(OR(I9<J9,A9=$K$5),2*10^-7*Tseg*((Pi-I9)/AE9-(I9-Pe)/(Sd-AE9)))=FALSE,\"\",IF(OR(I9<J9,A9=$K$5),2*10^-7*Tseg*((Pi-I9)/AE9-(I9-Pe)/(Sd-AE9)))))),\"\",IF(AE9=0,\"\",IF(IF(OR(I9<J9,A9=$K$5),2*10^-7*Tseg*((Pi-I9)/AE9-(I9-Pe)/(Sd-AE9)))=FALSE,\"\",IF(OR(I9<J9,A9=$K$5),2*10^-7*Tseg*((Pi-I9)/AE9-(I9-Pe)/(Sd-AE9))))))","v":""},null,null,null,null,null,null,null,null,null,null,null,null,"noviembre",{"$f":"IF(Y9=$B$2,'Cerr.Vert.ext.'!BF28,0)","v":0},{"$f":"IF(Y9=$B$2,'Cerr.Vert.ext.'!BG28,0)","v":0},1,1,{"$f":"CondensEvapDatos!Q14-CondensEvapDatos!R14","v":610.5},{"$f":"G9","v":""},400,{"$f":"SUM($F$8:F9)","v":0.13},1,{"$f":"$C$9","v":""},{"$f":"237.3*LN(J9/610.5)/(17.269-LN(J9/610.5))","v":{"$error":"#N/A"}},null,"Feb",{"$f":"VLOOKUP($AL$5,ProvinciasZona,11)","v":{"$error":"#N/A"}},{"$f":"VLOOKUP($AL$5,ProvinciasZona,12)","v":{"$error":"#N/A"}},{"$f":"IF(AL9=$B$2,AM9,-5)","v":-5},{"$f":"IF(AL9=$B$2,AN9,-5)","v":-5},50,"Febrero",{"$f":"VLOOKUP($AL$5,ProvinciasZona,12)","v":{"$error":"#N/A"}},1.2,0,{"$f":"IF(AND(AU9<0,AU8<0),AV8+AU9,IF(AND(AU9>0,AU8<0),AU9,IF(AND(AU9>0,AU8>0),AV8+AU9,AU9)))","v":0},"Seco",{"$f":"IF(AND(AW8=\"Seco\",AV9<=0),\"0,00\",AU9)","v":"0,00"},"Noviembre"]
[2,{"$f":"CondensEvapDatos!C12","v":""},{"$f":"CondensEvapDatos!D12","v":""},{"$f":"CondensEvapDatos!E12","v":0},{"$f":"CondensEvapDatos!F12","v":0},{"$f":"CondensEvapDatos!G12","v":""},{"$f":"CondensEvapDatos!H12","v":""},0,{"$f":"IF(H10=0,NA(),IF(H10>=0,610.5*EXP(1)^((17.269*H10)/(237.3+H10)),610.5*EXP(1)^((21.875*H10)/(265.5+H10))))","v":{"$error":"#N/A"}},{"$error":"#N/A"},"","",null,null,null,null,null,null,null,null,null,null,null,null,"diciembre",{"$f":"IF(Y10=$B$2,'Cerr.Vert.ext.'!BF29,0)","v":0},{"$f":"IF(Y10=$B$2,'Cerr.Vert.ext.'!BG29,0)","v":0},1.5,2,{"$f":"CondensEvapDatos!Q15-CondensEvapDatos!R15","v":610.5},{"$f":"SUM($G$9:G10)","v":0},400,{"$f":"SUM($F$8:F10)","v":0.13},2,{"$f":"SUM($C$9:C10)","v":0},{"$error":"#N/A"},null,"Mar",{"$f":"VLOOKUP($AL$5,ProvinciasZona,13)","v":{"$error":"#N/A"}},{"$f":"VLOOKUP($AL$5,ProvinciasZona,14)","v":{"$error":"#N/A"}},-5,-5,50,"Marzo",{"$f":"VLOOKUP($AL$5,ProvinciasZona,14)","v":{"$error":"#N/A"}},1.2,0,{"$f":"IF(AND(AU10<0,AU9<0),AV9+AU10,IF(AND(AU10>0,AU9<0),AU10,IF(AND(AU10>0,AU9>0),AV9+AU10,AU10)))","v":0},"Seco",{"$f":"IF(AND(AW9=\"Seco\",AV10<=0),\"0,00\",AU10)","v":"0,00"},"Diciembre"]
[3,{"$f":"CondensEvapDatos!C13","v":""},{"$f":"CondensEvapDatos!D13","v":""},{"$f":"CondensEvapDatos!E13","v":0},{"$f":"CondensEvapDatos!F13","v":0},{"$f":"CondensEvapDatos!G13","v":""},{"$f":"CondensEvapDatos!H13","v":""},0,{"$error":"#N/A"},{"$error":"#N/A"},"","",null,null,null,null,null,null,null,null,null,null,null,null,"enero",{"$f":"IF(Y11=$B$2,'Cerr.Vert.ext.'!BF30,0)","v":"0,00"},{"$f":"IF(Y11=$B$2,'Cerr.Vert.ext.'!BG30,0)","v":"Seco"},2,3,{"$f":"CondensEvapDatos!Q16-CondensEvapDatos!R16","v":610.5},{"$f":"SUM($G$9:G11)","v":0},400,{"$f":"SUM($F$8:F11)","v":0.13},3,{"$f":"SUM($C$9:C11)","v":0},{"$error":"#N/A"},null,"Abr",{"$f":"VLOOKUP($AL$5,ProvinciasZona,15)","v":{"$error":"#N/A"}},{"$f":"VLOOKUP($AL$5,ProvinciasZona,16)","v":{"$error":"#N/A"}},-5,-5,50,"Abril",{"$f":"VLOOKUP($AL$5,ProvinciasZona,16)","v":{"$error":"#N/A"}},1.2,0,{"$f":"IF(AND(AU11<0,AU10<0),AV10+AU11,IF(AND(AU11>0,AU10<0),AU11,IF(AND(AU11>0,AU10>0),AV10+AU11,AU11)))","v":0},"Seco","0,00","Enero"]
[4,{"$f":"CondensEvapDatos!C14","v":""},{"$f":"CondensEvapDatos!D14","v":""},{"$f":"CondensEvapDatos!E14","v":0},{"$f":"CondensEvapDatos!F14","v":0},{"$f":"CondensEvapDatos!G14","v":""},{"$f":"CondensEvapDatos!H14","v":""},0,{"$error":"#N/A"},{"$error":"#N/A"},"","",null,null,null,null,null,null,null,null,null,null,null,null,"febrero",{"$f":"IF(Y12=$B$2,'Cerr.Vert.ext.'!BF31,0)","v":0},{"$f":"IF(Y12=$B$2,'Cerr.Vert.ext.'!BG31,0)","v":0},2.5,4,{"$f":"CondensEvapDatos!Q17-CondensEvapDatos!R17","v":610.5},{"$f":"SUM($G$9:G12)","v":0},400,{"$f":"SUM($F$8:F12)","v":0.13},4,{"$f":"SUM($C$9:C12)","v":0},{"$error":"#N/A"},null,"May",{"$f":"VLOOKUP($AL$5,ProvinciasZona,17)","v":{"$error":"#N/A"}},{"$f":"VLOOKUP($AL$5,ProvinciasZona,18)","v":{"$error":"#N/A"}},-5,-5,50,"Mayo",{"$f":"VLOOKUP($AL$5,ProvinciasZona,18)","v":{"$error":"#N/A"}},1.2,0,{"$f":"IF(AND(AU12<0,AU11<0),AV11+AU12,IF(AND(AU12>0,AU11<0),AU12,IF(AND(AU12>0,AU11>0),AV11+AU12,AU12)))","v":0},"Seco","0,00","Febrero"]
[5,{"$f":"CondensEvapDatos!C15","v":""},{"$f":"CondensEvapDatos!D15","v":""},{"$f":"CondensEvapDatos!E15","v":0},{"$f":"CondensEvapDatos!F15","v":0},{"$f":"CondensEvapDatos!G15","v":""},{"$f":"CondensEvapDatos!H15","v":""},0,{"$error":"#N/A"},{"$f":"IFERROR(J12-(G13/$G$32)*$F$3,NA())","v":{"$error":"#N/A"}},"","",null,null,null,null,null,null,null,null,null,null,null,null,"marzo",{"$f":"IF(Y13=$B$2,'Cerr.Vert.ext.'!BF32,0)","v":0},{"$f":"IF(Y13=$B$2,'Cerr.Vert.ext.'!BG32,0)","v":0},3,5,{"$f":"CondensEvapDatos!Q18-CondensEvapDatos!R18","v":610.5},{"$f":"SUM($G$9:G13)","v":0},400,{"$f":"SUM($F$8:F13)","v":0.13},5,{"$f":"SUM($C$9:C13)","v":0},{"$error":"#N/A"},null,"Jun",{"$f":"VLOOKUP($AL$5,ProvinciasZona,19)","v":{"$error":"#N/A"}},{"$f":"VLOOKUP($AL$5,ProvinciasZona,20)","v":{"$error":"#N/A"}},-5,-5,50,"Junio",{"$f":"VLOOKUP($AL$5,ProvinciasZona,20)","v":{"$error":"#N/A"}},1.2,0,{"$f":"AV12+AU13","v":0},"Seco","0,00","Marzo"]
[6,{"$f":"CondensEvapDatos!C16","v":""},{"$f":"CondensEvapDatos!D16","v":""},{"$f":"CondensEvapDatos!E16","v":0},{"$f":"CondensEvapDatos!F16","v":0},{"$f":"CondensEvapDatos!G16","v":""},{"$f":"CondensEvapDatos!H16","v":""},0,{"$error":"#N/A"},{"$f":"IFERROR(J13-(G14/$G$32)*$F$3,NA())","v":{"$error":"#N/A"}},"","",null,null,null,null,null,null,null,null,null,null,null,null,"abril",{"$f":"IF(Y14=$B$2,'Cerr.Vert.ext.'!BF33,0)","v":0},{"$f":"IF(Y14=$B$2,'Cerr.Vert.ext.'!BG33,0)","v":0},3.5,6,{"$f":"CondensEvapDatos!Q19-CondensEvapDatos!R19","v":610.5},{"$f":"SUM($G$9:G14)","v":0},400,{"$f":"SUM($F$8:F14)","v":0.13},6,{"$f":"SUM($C$9:C14)","v":0},{"$error":"#N/A"},null,"Jul",{"$f":"VLOOKUP($AL$5,ProvinciasZona,21)","v":{"$error":"#N/A"}},{"$f":"VLOOKUP($AL$5,ProvinciasZona,22)","v":{"$error":"#N/A"}},-5,-5,50,"Julio",{"$f":"VLOOKUP($AL$5,ProvinciasZona,22)","v":{"$error":"#N/A"}},1.2,0,{"$f":"AV13+AU14","v":0},{"$f":"IF(AU14=\"\",\"\",IF(AV14<=0,\"Seco\",AV14))","v":"Seco"},"0,00","Abril"]
[7,{"$f":"CondensEvapDatos!C17","v":""},{"$f":"CondensEvapDatos!D17","v":""},{"$f":"CondensEvapDatos!E17","v":0},{"$f":"CondensEvapDatos!F17","v":0},{"$f":"CondensEvapDatos!G17","v":""},{"$f":"CondensEvapDatos!H17","v":""},0,{"$error":"#N/A"},{"$error":"#N/A"},"","",null,null,null,null,null,null,null,null,null,null,null,null,"mayo",{"$f":"IF(Y15=$B$2,'Cerr.Vert.ext.'!BF34,0)","v":0},{"$f":"IF(Y15=$B$2,'Cerr.Vert.ext.'!BG34,0)","v":0},4,7,{"$f":"CondensEvapDatos!Q20-CondensEvapDatos!R20","v":610.5},{"$f":"SUM($G$9:G15)","v":0},400,{"$f":"SUM($F$8:F15)","v":0.13},7,{"$f":"SUM($C$9:C15)","v":0},{"$error":"#N/A"},null,"Ago",{"$f":"VLOOKUP($AL$5,ProvinciasZona,23)","v":{"$error":"#N/A"}},{"$f":"VLOOKUP($AL$5,ProvinciasZona,24)","v":{"$error":"#N/A"}},-5,-5,50,"Agosto",{"$f":"VLOOKUP($AL$5,ProvinciasZona,24)","v":{"$error":"#N/A"}},1.2,0,0,"Seco","0,00","Mayo"]
[8,{"$f":"CondensEvapDatos!C18","v":""},{"$f":"CondensEvapDatos!D18","v":""},{"$f":"CondensEvapDatos!E18","v":0},{"$f":"CondensEvapDatos!F18","v":0},{"$f":"CondensEvapDatos!G18","v":""},{"$f":"CondensEvapDatos!H18","v":""},0,{"$error":"#N/A"},{"$error":"#N/A"},"","",null,null,null,null,null,null,null,null,null,null,null,null,"junio",{"$f":"IF(Y16=$B$2,'Cerr.Vert.ext.'!BF35,0)","v":0},{"$f":"IF(Y16=$B$2,'Cerr.Vert.ext.'!BG35,0)","v":0},4.5,8,{"$f":"CondensEvapDatos!Q21-CondensEvapDatos!R21","v":610.5},{"$f":"SUM($G$9:G16)","v":0},400,{"$f":"SUM($F$8:F16)","v":0.13},8,{"$f":"SUM($C$9:C16)","v":0},{"$error":"#N/A"},null,"Sep",{"$f":"VLOOKUP($AL$5,ProvinciasZona,25)","v":{"$error":"#N/A"}},{"$f":"VLOOKUP($AL$5,ProvinciasZona,26)","v":{"$error":"#N/A"}},-5,-5,50,"Septiembre",{"$f":"VLOOKUP($AL$5,ProvinciasZona,26)","v":{"$error":"#N/A"}},1.2,0,0,"Seco","0,00","Junio"]
[9,{"$f":"CondensEvapDatos!C19","v":""},{"$f":"CondensEvapDatos!D19","v":""},{"$f":"CondensEvapDatos!E19","v":0},{"$f":"CondensEvapDatos!F19","v":0},{"$f":"CondensEvapDatos!G19","v":""},{"$f":"CondensEvapDatos!H19","v":""},0,{"$error":"#N/A"},{"$error":"#N/A"},"","",null,null,null,null,null,null,null,null,null,null,null,null,"julio",{"$f":"IF(Y17=$B$2,'Cerr.Vert.ext.'!BF36,0)","v":0},{"$f":"IF(Y17=$B$2,'Cerr.Vert.ext.'!BG36,0)","v":0},5,9,{"$f":"CondensEvapDatos!Q22-CondensEvapDatos!R22","v":610.5},{"$f":"SUM($G$9:G17)","v":0},400,{"$f":"SUM($F$8:F17)","v":0.13},9,{"$f":"SUM($C$9:C17)","v":0},{"$error":"#N/A"},null,"Oct",{"$f":"VLOOKUP($AL$5,ProvinciasZona,27)","v":{"$error":"#N/A"}},{"$f":"VLOOKUP($AL$5,ProvinciasZona,28)","v":{"$error":"#N/A"}},-5,-5,50,"Octubre",{"$f":"VLOOKUP($AL$5,ProvinciasZona,28)","v":{"$error":"#N/A"}},1.2,0,0,"Seco","0,00","Julio"]
[10,{"$f":"CondensEvapDatos!C20","v":""},{"$f":"CondensEvapDatos!D20","v":""},{"$f":"CondensEvapDatos!E20","v":0},{"$f":"CondensEvapDatos!F20","v":0},{"$f":"CondensEvapDatos!G20","v":""},{"$f":"CondensEvapDatos!H20","v":""},0,{"$error":"#N/A"},{"$error":"#N/A"},"","",null,null,null,null,null,null,null,null,null,null,null,null,"agosto",{"$f":"IF(Y18=$B$2,'Cerr.Vert.ext.'!BF37,0)","v":0},{"$f":"IF(Y18=$B$2,'Cerr.Vert.ext.'!BG37,0)","v":0},null,10,{"$f":"CondensEvapDatos!Q23-CondensEvapDatos!R23","v":610.5},{"$f":"SUM($G$9:G18)","v":0},400,{"$f":"SUM($F$8:F18)","v":0.13},10,{"$f":"SUM($C$9:C18)","v":0},{"$error":"#N/A"},null,"Nov",{"$f":"VLOOKUP($AL$5,ProvinciasZona,29)","v":{"$error":"#N/A"}},{"$f":"VLOOKUP($AL$5,ProvinciasZona,30)","v":{"$error":"#N/A"}},-5,-5,50,"Noviembre",{"$f":"VLOOKUP($AL$5,ProvinciasZona,30)","v":{"$error":"#N/A"}},1.2,0,0,"Seco","0,00","Agosto"]
[11,{"$f":"CondensEvapDatos!C21","v":""},{"$f":"CondensEvapDatos!D21","v":""},{"$f":"CondensEvapDatos!E21","v":0},{"$f":"CondensEvapDatos!F21","v":0},{"$f":"CondensEvapDatos!G21","v":""},{"$f":"CondensEvapDatos!H21","v":""},0,{"$error":"#N/A"},{"$error":"#N/A"},"","",null,null,null,null,null,null,null,null,null,null,null,null,"septiembre",{"$f":"IF(Y19=$B$2,'Cerr.Vert.ext.'!BF38,0)","v":0},{"$f":"IF(Y19=$B$2,'Cerr.Vert.ext.'!BG38,0)","v":0},null,11,{"$f":"CondensEvapDatos!Q24-CondensEvapDatos!R24","v":610.5},{"$f":"SUM($G$9:G19)","v":0},400,{"$f":"SUM($F$8:F19)","v":0.13},11,{"$f":"SUM($C$9:C19)","v":0},{"$error":"#N/A"},null,"Dic",{"$f":"VLOOKUP($AL$5,ProvinciasZona,31)","v":{"$error":"#N/A"}},{"$f":"VLOOKUP($AL$5,ProvinciasZona,32)","v":{"$error":"#N/A"}},-5,-5,50,"Diciembre",{"$f":"VLOOKUP($AL$5,ProvinciasZona,32)","v":{"$error":"#N/A"}},1.2,0,0,"Seco","0,00","Septiembre"]
[12,{"$f":"CondensEvapDatos!C22","v":""},{"$f":"CondensEvapDatos!D22","v":""},{"$f":"CondensEvapDatos!E22","v":0},{"$f":"CondensEvapDatos!F22","v":0},{"$f":"CondensEvapDatos!G22","v":""},{"$f":"CondensEvapDatos!H22","v":""},0,{"$error":"#N/A"},{"$error":"#N/A"},"","",null,null,null,null,null,null,null,null,null,null,null,null,null,null,null,null,12,{"$f":"CondensEvapDatos!Q25-CondensEvapDatos!R25","v":610.5},{"$f":"SUM($G$9:G20)","v":0},400,{"$f":"SUM($F$8:F20)","v":0.13},12,{"$f":"SUM($C$9:C20)","v":0},{"$error":"#N/A"}]
[13,{"$f":"CondensEvapDatos!C23","v":0},{"$f":"CondensEvapDatos!D23","v":0},{"$f":"CondensEvapDatos!E23","v":0},{"$f":"CondensEvapDatos!F23","v":0},{"$f":"CondensEvapDatos!G23","v":""},{"$f":"CondensEvapDatos!H23","v":""},0,{"$error":"#N/A"},{"$error":"#N/A"},"","",null,null,null,null,null,null,null,null,null,null,null,null,null,null,null,null,13,{"$f":"CondensEvapDatos!Q26-CondensEvapDatos!R26","v":610.5},{"$f":"SUM($G$9:G21)","v":0},400,{"$f":"SUM($F$8:F21)","v":0.13},13,{"$f":"SUM($C$9:C21)","v":0},{"$error":"#N/A"},null,null,null,null,null,null,true,"Mes","qi","fi","qe","fe"]
[14,{"$f":"CondensEvapDatos!C24","v":0},{"$f":"CondensEvapDatos!D24","v":0},{"$f":"CondensEvapDatos!E24","v":0},{"$f":"CondensEvapDatos!F24","v":0},{"$f":"CondensEvapDatos!G24","v":""},{"$f":"CondensEvapDatos!H24","v":""},0,{"$error":"#N/A"},{"$error":"#N/A"},"","",null,null,null,null,null,null,null,null,null,null,null,null,"octubre",{"$f":"IF(Y22=$B$2,CondensEvapResultados!AQ17,NA())","v":{"$error":"#N/A"}},{"$f":"IF(Y22=$B$2,CondensEvapResultados!AT17,NA())","v":{"$error":"#N/A"}},null,14,{"$f":"CondensEvapDatos!Q27-CondensEvapDatos!R27","v":610.5},{"$f":"SUM($G$9:G22)","v":0},400,{"$f":"SUM($F$8:F22)","v":0.13},14,{"$f":"SUM($C$9:C22)","v":0},{"$error":"#N/A"},null,null,null,null,null,null,null,"Octubre"]
[15,{"$f":"CondensEvapDatos!C25","v":0},{"$f":"CondensEvapDatos!D25","v":0},{"$f":"CondensEvapDatos!E25","v":0},{"$f":"CondensEvapDatos!F25","v":0},{"$f":"CondensEvapDatos!G25","v":""},{"$f":"CondensEvapDatos!H25","v":""},0,{"$error":"#N/A"},{"$error":"#N/A"},"","",null,null,null,null,null,null,null,null,null,null,null,null,"noviembre",{"$f":"IF(Y23=$B$2,CondensEvapResultados!AQ18,NA())","v":{"$error":"#N/A"}},{"$f":"IF(Y23=$B$2,CondensEvapResultados!AT18,NA())","v":{"$error":"#N/A"}},null,15,{"$f":"CondensEvapDatos!Q28-CondensEvapDatos!R28","v":610.5},{"$f":"SUM($G$9:G23)","v":0},400,{"$f":"SUM($F$8:F23)","v":0.13},15,{"$f":"SUM($C$9:C23)","v":0},{"$error":"#N/A"},null,null,null,null,null,null,null,"Noviembre"]
[16,{"$f":"CondensEvapDatos!C26","v":0},{"$f":"CondensEvapDatos!D26","v":0},{"$f":"CondensEvapDatos!E26","v":0},{"$f":"CondensEvapDatos!F26","v":0},{"$f":"CondensEvapDatos!G26","v":""},{"$f":"CondensEvapDatos!H26","v":""},0,{"$error":"#N/A"},{"$error":"#N/A"},"","",null,null,null,null,null,null,null,null,null,null,null,null,"diciembre",{"$f":"IF(Y24=$B$2,CondensEvapResultados!AQ19,NA())","v":{"$error":"#N/A"}},{"$f":"IF(Y24=$B$2,CondensEvapResultados!AT19,NA())","v":{"$error":"#N/A"}},null,16,{"$f":"CondensEvapDatos!Q29-CondensEvapDatos!R29","v":610.5},{"$f":"SUM($G$9:G24)","v":0},400,{"$f":"SUM($F$8:F24)","v":0.13},16,{"$f":"SUM($C$9:C24)","v":0},{"$error":"#N/A"},null,null,null,null,null,null,null,"Diciembre"]
[17,{"$f":"CondensEvapDatos!C27","v":0},{"$f":"CondensEvapDatos!D27","v":0},{"$f":"CondensEvapDatos!E27","v":0},{"$f":"CondensEvapDatos!F27","v":0},{"$f":"CondensEvapDatos!G27","v":""},{"$f":"CondensEvapDatos!H27","v":""},0,{"$error":"#N/A"},{"$error":"#N/A"},"","",null,null,null,null,null,null,null,null,null,null,null,null,"enero",{"$f":"IF(Y25=$B$2,CondensEvapResultados!AQ8,NA())","v":50},{"$f":"IF(Y25=$B$2,CondensEvapResultados!AT8,NA())","v":1.2},null,17,{"$f":"CondensEvapDatos!Q30-CondensEvapDatos!R30","v":610.5},{"$f":"SUM($G$9:G25)","v":0},400,{"$f":"SUM($F$8:F25)","v":0.13},17,{"$f":"SUM($C$9:C25)","v":0},{"$error":"#N/A"},null,null,null,null,null,null,null,"Enero"]
[18,{"$f":"CondensEvapDatos!C28","v":0},{"$f":"CondensEvapDatos!D28","v":0},{"$f":"CondensEvapDatos!E28","v":0},{"$f":"CondensEvapDatos!F28","v":0},{"$f":"CondensEvapDatos!G28","v":""},{"$f":"CondensEvapDatos!H28","v":""},0,{"$error":"#N/A"},{"$error":"#N/A"},"","",null,null,null,null,null,null,null,null,null,null,null,null,"febrero",{"$f":"IF(Y26=$B$2,CondensEvapResultados!AQ9,NA())","v":{"$error":"#N/A"}},{"$f":"IF(Y26=$B$2,CondensEvapResultados!AT9,NA())","v":{"$error":"#N/A"}},null,18,{"$f":"CondensEvapDatos!Q31-CondensEvapDatos!R31","v":610.5},{"$f":"SUM($G$9:G26)","v":0},400,{"$f":"SUM($F$8:F26)","v":0.13},18,{"$f":"SUM($C$9:C26)","v":0},{"$error":"#N/A"},null,null,null,null,null,null,null,"Febrero"]
[19,{"$f":"CondensEvapDatos!C29","v":0},{"$f":"CondensEvapDatos!D29","v":0},{"$f":"CondensEvapDatos!E29","v":0},{"$f":"CondensEvapDatos!F29","v":0},{"$f":"CondensEvapDatos!G29","v":""},{"$f":"CondensEvapDatos!H29","v":""},0,{"$error":"#N/A"},{"$error":"#N/A"},"","",null,null,null,null,null,null,null,null,null,null,null,null,"marzo",{"$f":"IF(Y27=$B$2,CondensEvapResultados!AQ10,NA())","v":{"$error":"#N/A"}},{"$f":"IF(Y27=$B$2,CondensEvapResultados!AT10,NA())","v":{"$error":"#N/A"}},null,19,{"$f":"CondensEvapDatos!Q32-CondensEvapDatos!R32","v":610.5},{"$f":"SUM($G$9:G27)","v":0},400,{"$f":"SUM($F$8:F27)","v":0.13},19,{"$f":"SUM($C$9:C27)","v":0},{"$error":"#N/A"},null,null,null,null,null,null,null,"Marzo"]
[20,{"$f":"CondensEvapDatos!C30","v":0},{"$f":"CondensEvapDatos!D30","v":0},{"$f":"CondensEvapDatos!E30","v":0},{"$f":"CondensEvapDatos!F30","v":0},{"$f":"CondensEvapDatos!G30","v":""},{"$f":"CondensEvapDatos!H30","v":""},0,{"$error":"#N/A"},{"$error":"#N/A"},"","",null,null,null,null,null,null,null,null,null,null,null,null,"abril",{"$f":"IF(Y28=$B$2,CondensEvapResultados!AQ11,NA())","v":{"$error":"#N/A"}},{"$f":"IF(Y28=$B$2,CondensEvapResultados!AT11,NA())","v":{"$error":"#N/A"}},null,20,{"$f":"CondensEvapDatos!Q33-CondensEvapDatos!R33","v":610.5},{"$f":"SUM($G$9:G28)","v":0},400,{"$f":"SUM($F$8:F28)","v":0.13},20,{"$f":"SUM($C$9:C28)","v":0},{"$error":"#N/A"},null,null,null,null,null,null,null,"Abril"]
[21,{"$f":"CondensEvapDatos!C31","v":0},{"$f":"CondensEvapDatos!D31","v":0},{"$f":"CondensEvapDatos!E31","v":0},{"$f":"CondensEvapDatos!F31","v":0},{"$f":"CondensEvapDatos!G31","v":""},{"$f":"CondensEvapDatos!H31","v":""},0,{"$error":"#N/A"},{"$error":"#N/A"},"","",null,null,null,null,null,null,null,null,null,null,null,null,"mayo",{"$f":"IF(Y29=$B$2,CondensEvapResultados!AQ12,NA())","v":{"$error":"#N/A"}},{"$f":"IF(Y29=$B$2,CondensEvapResultados!AT12,NA())","v":{"$error":"#N/A"}},null,21,{"$f":"CondensEvapDatos!Q34-CondensEvapDatos!R34","v":610.5},{"$f":"SUM($G$9:G29)","v":0},400,{"$f":"SUM($F$8:F29)","v":0.13},21,{"$f":"SUM($C$9:C29)","v":0},{"$error":"#N/A"},null,null,null,null,null,null,null,"Mayo"]
[22,{"$f":"CondensEvapDatos!C32","v":0},{"$f":"CondensEvapDatos!D32","v":0},{"$f":"CondensEvapDatos!E32","v":0},{"$f":"CondensEvapDatos!F32","v":0},{"$f":"CondensEvapDatos!G32","v":""},{"$f":"CondensEvapDatos!H32","v":""},0,{"$error":"#N/A"},{"$error":"#N/A"},"","",null,null,null,null,null,null,null,null,null,null,null,null,"junio",{"$f":"IF(Y30=$B$2,CondensEvapResultados!AQ13,NA())","v":{"$error":"#N/A"}},{"$f":"IF(Y30=$B$2,CondensEvapResultados!AT13,NA())","v":{"$error":"#N/A"}},null,22,{"$f":"CondensEvapDatos!Q35-CondensEvapDatos!R35","v":610.5},{"$f":"SUM($G$9:G30)","v":0},400,{"$f":"SUM($F$8:F30)","v":0.13},22,{"$f":"SUM($C$9:C30)","v":0},{"$error":"#N/A"},null,{"$f":"IF(ISERROR(VLOOKUP(MATCH(_Pc1,Mínimo,0),CondEvap_Esp,2)),0,VLOOKUP(MATCH(_Pc1,Mínimo,0),CondEvap_Esp,2))","v":""},null,null,null,null,null,"Junio"]
[null,"Rse",null,null,null,{"$f":"CondensEvapDatos!G33","v":0.04},null,{"$f":"IF(CondensEvapDatos!G34=0.17,0,IF(ISERROR(IF(F31=\"\",H30,H30-(F31/Rtot)*($C$4-$C$3))),0,IF(F31=\"\",H30,H30-(F31/Rtot)*($C$4-$C$3))))","v":0},{"$f":"IF(H31=0,\"\",IF(H31>=0,610.5*EXP(1)^((17.269*H31)/(237.3+H31)),610.5*EXP(1)^((21.875*H31)/(265.5+H31))))","v":""},{"$f":"J30","v":{"$error":"#N/A"}},null,null,null,null,null,null,null,null,null,null,null,null,null,null,"julio",{"$f":"IF(Y31=$B$2,CondensEvapResultados!AQ14,NA())","v":{"$error":"#N/A"}},{"$f":"IF(Y31=$B$2,CondensEvapResultados!AT14,NA())","v":{"$error":"#N/A"}},null,null,{"$f":"CondensEvapDatos!Q36-CondensEvapDatos!R36","v":610.5},null,null,{"$f":"SUM($F$8:F31)","v":0.17},null,{"$f":"AI30+0.035","v":3.5000000000000003E-2},{"$error":"#N/A"},null,null,null,null,null,null,null,"Julio"]
[null,null,null,null,null,{"$f":"SUM(F8:F31)","v":0.17},{"$f":"SUM(G8:G31)","v":0},null,null,null,null,null,null,null,null,null,null,null,null,null,null,null,null,null,"agosto",{"$f":"IF(Y32=$B$2,CondensEvapResultados!AQ15,NA())","v":{"$error":"#N/A"}},{"$f":"IF(Y32=$B$2,CondensEvapResultados!AT15,NA())","v":{"$error":"#N/A"}},null,null,null,null,null,null,null,null,null,null,null,null,null,null,null,null,"Agosto"]
[null,null,null,null,null,null,null,null,null,null,null,null,null,null,null,null,null,null,null,null,null,null,null,null,"septiembre",{"$f":"IF(Y33=$B$2,CondensEvapResultados!AQ16,NA())","v":{"$error":"#N/A"}},{"$f":"IF(Y33=$B$2,CondensEvapResultados!AT16,NA())","v":{"$error":"#N/A"}},null,null,null,null,null,null,null,null,null,null,null,null,null,null,null,null,"Septiembre"]
[]
[null,null,null,null,null,null,null,null,null,null,null,null,null,null,null,null,null,null,null,null,null,null,null,null,null,null,null,null,null,null,null,null,null,null,null,null,null,"octubre",{"$f":"AQ17","v":50},{"$f":"AT17","v":1.2}]
[null,null,null,null,null,null,null,null,null,null,null,null,null,null,null,null,null,null,null,null,null,null,null,null,null,null,null,null,null,null,null,null,null,null,null,null,null,"noviembre",{"$f":"AQ18","v":50},{"$f":"AT18","v":1.2}]
[null,null,null,null,null,null,null,null,null,null,null,null,null,null,null,null,null,null,null,null,null,null,null,null,null,null,null,null,null,null,null,null,null,null,null,null,null,"diciembre",50,1.2]
[null,null,null,null,null,null,null,null,null,null,null,null,null,null,null,null,null,null,null,null,null,null,null,null,null,null,null,null,null,null,null,null,null,null,null,null,null,"enero",{"$f":"AQ8","v":50},{"$f":"AT8","v":1.2}]
[null,{"$f":"\"Condiciones ambientales exteriores en \"&IF(Altitud=\"\",\"\",Localidad&\" - \")&Provincia","v":"Condiciones ambientales exteriores en "},null,null,null,null,null,null,null,null,null,null,null,null,null,null,null,null,null,null,null,null,null,null,null,null,null,null,null,null,null,null,null,null,null,null,null,"febrero",{"$f":"AQ9","v":50},{"$f":"AT9","v":1.2}]
[null,null,null,null,null,null,null,null,null,null,null,null,null,null,null,null,null,null,null,null,null,null,null,null,null,null,null,null,null,null,null,null,null,null,null,null,null,"marzo",50,1.2]
[null,null,null,null,null,null,null,null,null,null,null,null,null,null,null,null,null,null,null,null,null,null,null,null,null,null,null,null,null,null,null,null,null,null,null,null,null,"abril",50,1.2]
[null,null,null,null,null,null,null,null,null,null,null,null,null,null,null,null,null,null,null,null,null,null,null,null,null,null,null,null,null,null,null,null,null,null,null,null,null,"mayo",50,1.2]
[null,null,null,null,null,null,null,null,null,null,null,null,null,null,null,null,null,null,null,null,null,null,null,null,null,null,null,null,null,null,null,null,null,null,null,null,null,"junio",50,1.2]
[null,null,null,null,null,null,null,null,null,null,null,null,null,null,null,null,null,null,null,null,null,null,null,null,null,null,null,null,null,null,null,null,null,null,null,null,null,"julio",50,1.2]
[null,null,null,null,null,null,null,null,null,null,null,null,null,null,null,null,null,null,null,null,null,null,null,null,null,null,null,null,null,null,null,null,null,null,null,null,null,"agosto",50,1.2]
[null,null,null,null,null,null,null,null,null,null,null,null,null,null,null,null,null,null,null,null,null,null,null,null,null,null,null,null,null,null,null,null,null,null,null,null,null,"septiembre",50,1.2]

{"sheet":"Provincias","index":32,"n_rows":69,"n_cols":55,"rows_kept":69,"cut":false,"hidden":true,"merged":[[2,1,2,21],[12,1,12,55],[32,1,32,53],[52,1,52,53]]}
[]
[null,"Provincias"]
[null,"Provincias de las que están introducidos los datos."]
[]
[null,"Volver a cálculo"]
[null,null,"Provincia","Albacete","Alicante","Almería","Ávila","Badajoz","Barcelona","Bilbao","Burgos","Cáceres","Cádiz","Castellón de la Plana","Ceuta","Ciudad Real","Córdoba","Coruña (a)","Cuenca","Donostia-San Sebastián","Girona","Granada","Guadalajara","Huelva","Huesca","Jaén","León","Lléida","Logroño","Lugo","Madrid","Málaga","Melilla","Murcia","Ourense","Oviedo","Palencia","Palma de Mallorca","Palmas de Gran Canaria (las)","Pamplona","Pontevedra","Salamanca","Santa Cruz de Tenerife","Santander","Segovia","Sevilla","Soria","Tarragona","Teruel","Toledo","Valencia","Valladolid","Vitoria-Gasteiz","Zamora","Zaragoza"]
[null,null,"Latitud",39,38,37,41,39,41,43,42,40,37,40,36,39,38,43,40,43,42,37,41,37,42,38,43,42,43,43,40,37,35,38,42,43,42,40,28,43,42,41,29,44,41,37,42,41,40,40,40,42,43,42,42]
[null,null,null,"Albacete","Alicante","Almería","Ávila","Badajoz","Barcelona","Bilbao","Burgos","Cáceres","Cádiz","Castellón de la Plana","Ceuta","Ciudad Real","Córdoba","Coruña (a)","Cuenca","Donostia-San Sebastián","Girona","Granada","Guadalajara","Huelva","Huesca","Jaén","León","Lléida","Logroño","Lugo","Madrid","Málaga","Melilla","Murcia","Ourense","Oviedo","Palencia","Palma de Mallorca","Palmas de Gran Canaria (las)","Pamplona","Pontevedra","Salamanca","Santa Cruz de Tenerife","Santander","Segovia","Sevilla","Soria","Tarragona","Teruel","Toledo","Valencia","Valladolid","Vitoria-Gasteiz","Zamora","Zaragoza"]
[]
[]
[]
[null,"Temperatura ambiente durante las horas de sol"]
[null,"Representa la temperatura ambiente media mensual durante las horas de sol"]
[null,"Los valores están obtenidos del anexo X del Pliego de Condiciones Técnicas de Instalaciones de baja temperatura,  IDAE, 2002, tomados a su vez de CENSOLAR"]
[]
[null,null,"Provincia","Albacete","Alicante","Almería","Ávila","Badajoz","Barcelona","Bilbao","Burgos","Cáceres","Cádiz","Castellón de la Plana","Ceuta","Ciudad Real","Córdoba","Coruña (a)","Cuenca","Donostia-San Sebastián","Girona","Granada","Guadalajara","Huelva","Huesca","Jaén","León","Lléida","Logroño","Lugo","Madrid","Málaga","Melilla","Murcia","Ourense","Oviedo","Palencia","Palma de Mallorca","Palmas de Gran Canaria (las)","Pamplona","Pontevedra","Salamanca","Santa Cruz de Tenerife","Santander","Segovia","Sevilla","Soria","Tarragona","Teruel","Toledo","Valencia","Valladolid","Vitoria-Gasteiz","Zamora","Zaragoza"]
[null,null,"Enero",6,13,15,4,11,11,10,5,10,13,13,15,7,11,12,5,10,9,9,7,13,7,11,5,7,7,8,6,15,15,12,9,9,5,12,20,7,11,6,19,11,4,11,4,11,5,8,12,4,7,6,8]
[null,null,"Febrero",8,14,15,5,12,12,11,6,11,15,13,15,9,13,12,6,10,10,10,8,14,8,11,6,10,9,9,8,15,15,12,9,10,7,13,20,7,12,7,20,11,6,13,6,12,6,9,13,6,7,7,10]
[null,null,"Marzo",11,16,16,8,15,14,12,9,14,17,15,16,12,16,14,9,13,13,13,12,16,12,14,10,14,12,11,11,17,16,15,13,11,10,14,21,11,14,10,20,14,10,14,9,14,9,13,15,9,11,11,13]
[null,null,"Abril",13,18,18,11,17,17,13,11,16,19,17,17,15,18,14,12,14,15,16,14,20,15,17,12,15,14,13,13,19,18,17,15,12,13,17,22,13,16,13,21,14,12,17,11,16,12,15,17,12,12,13,16]
[null,null,"Mayo",17,21,21,14,20,20,16,14,19,21,20,19,18,21,16,15,16,19,18,18,21,18,21,15,21,17,15,18,21,21,21,18,15,16,19,23,16,18,16,22,16,15,21,14,19,16,19,20,17,15,16,19]
[null,null,"Junio",22,25,24,18,25,24,20,18,25,24,24,23,23,26,19,20,19,23,24,22,24,22,26,19,24,21,18,23,25,25,25,21,18,20,23,24,20,20,20,24,19,20,25,19,22,20,24,23,21,19,21,23]
[null,null,"Julio",26,28,27,22,28,26,22,21,28,27,26,25,28,30,20,24,21,26,27,26,27,25,30,22,27,24,20,28,27,27,28,24,20,23,26,25,22,22,24,26,21,24,29,22,25,23,28,26,24,21,24,26]
[null,null,"Agosto",26,28,28,22,28,26,22,21,28,27,27,26,27,30,21,23,21,25,27,26,27,25,29,22,27,24,21,26,28,28,28,23,20,23,27,25,23,23,23,27,21,23,29,22,26,24,27,27,23,21,23,26]
[null,null,"Septiembre",22,26,26,18,25,24,20,18,25,25,25,24,20,26,20,20,20,23,24,22,25,21,25,19,23,21,19,21,26,26,25,21,19,20,25,26,20,20,20,26,20,20,24,18,23,19,23,24,18,19,20,23]
[null,null,"Octubre",16,21,22,13,20,20,16,13,19,22,21,21,17,21,17,14,17,18,18,16,21,16,19,14,18,16,15,15,22,22,20,16,16,14,20,25,15,17,14,25,17,14,20,13,20,14,17,20,13,15,15,17]
[null,null,"Noviembre",11,17,18,8,15,16,13,9,14,18,16,18,11,16,14,9,13,13,13,10,17,11,15,9,11,11,11,11,18,18,16,12,12,9,16,23,10,14,9,23,14,9,16,8,15,9,12,16,8,10,10,12]
[null,null,"Diciembre",7,14,16,5,11,12,10,5,10,15,13,16,8,12,12,6,10,10,9,8,14,7,10,6,8,8,8,7,15,16,12,9,10,6,14,21,8,12,6,20,12,5,12,5,12,6,8,13,4,7,6,9]
[null,null,"Media anual",{"$f":"SUM(D17:D28)/12","v":15.416666666666666},20.083333333333332,20.5,12.333333333333334,18.916666666666668,18.5,15.416666666666666,12.5,18.25,20.25,19.166666666666668,19.583333333333332,16.25,20,15.916666666666666,13.583333333333334,15.333333333333334,17,17.333333333333332,15.75,19.916666666666668,15.583333333333334,19,13.25,17.083333333333332,15.333333333333334,14,15.583333333333334,20.666666666666668,20.583333333333332,19.25,15.833333333333334,14.333333333333334,13.833333333333334,18.833333333333332,22.916666666666668,14.333333333333334,16.583333333333332,14,22.75,15.833333333333334,13.5,19.25,12.583333333333334,17.916666666666668,13.583333333333334,null,{"$f":"SUM(AY17:AY28)/12","v":18.833333333333332},{"$f":"SUM(AZ17:AZ28)/12","v":13.25},{"$f":"SUM(BA17:BA28)/12","v":13.666666666666666},{"$f":"SUM(BB17:BB28)/12","v":14.333333333333334},{"$f":"SUM(BC17:BC28)/12","v":16.833333333333332}]
[]
[]
[null,"Temperatura media del agua de la red"]
[null,"Temperatura media mensual del agua en la red de suministro, en ºC"]
[null,"Los valores están obtenidos del anexo IV del Pliego de Condiciones Técnicas de Instalaciones de baja temperatura,  IDAE, 2002, tomados a su vez de CENSOLAR"]
[]
[null,null,"Provincia","Albacete","Alicante","Almería","Ávila","Badajoz","Barcelona","Bilbao","Burgos","Cáceres","Cádiz","Castellón de la Plana","Ceuta","Ciudad Real","Córdoba","Coruña (a)","Cuenca","Donostia-San Sebastián","Girona","Granada","Guadalajara","Huelva","Huesca","Jaén","León","Lléida","Logroño","Lugo","Madrid","Málaga","Melilla","Murcia","Ourense","Oviedo","Palencia","Palma de Mallorca","Palmas de Gran Canaria (las)","Pamplona","Pontevedra","Salamanca","Santa Cruz de Tenerife","Santander","Segovia","Sevilla","Soria","Tarragona","Teruel","Toledo","Valencia","Valladolid","Vitoria-Gasteiz","Zamora","Zaragoza"]
[null,null,"Enero",5,8,8,4,6,8,6,4,6,8,8,8,5,6,8,4,8,6,6,6,8,5,8,4,5,6,6,6,8,8,8,5,6,5,8,8,5,8,5,8,8,4,8,4,6,4,6,8,5,5,5,5]
[null,null,"Febrero",6,9,9,5,7,9,7,5,7,9,9,9,6,7,9,5,9,7,7,7,9,6,9,5,6,7,7,7,9,9,9,7,7,6,9,9,6,9,6,9,9,5,9,5,7,5,7,9,6,6,6,6]
[null,null,"Marzo",8,11,11,7,9,11,9,7,9,11,11,10,8,9,11,7,11,9,9,9,11,8,11,7,8,9,9,9,11,11,11,9,9,8,11,11,8,11,8,11,11,7,11,7,9,7,9,11,8,8,8,8]
[null,null,"Abril",10,13,13,9,11,13,11,9,11,13,13,12,10,11,13,9,13,11,11,11,13,10,13,9,10,11,11,11,13,13,13,11,11,10,13,13,10,13,10,13,13,9,13,9,11,9,11,13,10,10,10,10]
[null,null,"Mayo",11,14,14,10,12,14,12,10,12,14,14,13,11,12,14,10,14,12,12,12,14,11,14,10,11,12,12,12,14,14,14,12,12,11,14,14,11,14,11,14,14,10,14,10,12,10,12,14,11,11,11,11]
[null,null,"Junio",12,15,15,11,13,15,13,11,13,15,15,13,12,13,15,11,15,13,13,13,15,12,15,11,12,13,13,13,15,15,15,13,13,12,15,15,12,15,12,15,15,11,15,11,13,11,13,15,12,12,12,12]
[null,null,"Julio",13,16,16,12,14,16,14,12,14,16,16,14,13,14,16,12,16,14,14,14,16,13,17,12,13,14,14,14,16,16,16,14,14,13,16,16,13,16,13,16,16,12,16,12,14,12,14,16,13,13,13,13]
[null,null,"Agosto",12,15,15,11,13,15,13,11,13,15,15,13,12,13,15,11,15,13,13,13,15,12,16,11,12,13,13,13,15,15,15,13,13,12,15,15,12,15,12,15,15,11,15,11,13,11,13,15,12,12,12,12]
[null,null,"Septiembre",11,14,14,10,12,14,12,10,12,14,14,13,11,12,14,10,14,12,12,12,14,11,14,10,11,12,12,12,14,14,14,12,12,11,14,14,11,14,11,14,14,10,14,10,12,10,12,14,11,11,11,11]
[null,null,"Octubre",10,13,13,9,11,13,11,9,11,13,13,12,10,11,13,9,13,11,11,11,13,10,13,9,10,11,11,11,13,13,13,11,11,10,13,13,10,13,10,13,13,9,13,9,11,9,11,13,10,10,10,10]
[null,null,"Noviembre",8,11,11,7,9,11,9,7,9,11,11,11,8,9,11,7,11,9,9,9,11,8,11,7,8,9,9,9,11,11,11,9,9,8,11,11,8,11,8,11,11,7,11,7,9,7,9,11,8,8,8,8]
[null,null,"Diciembre",5,8,8,4,6,8,6,4,6,8,8,8,5,6,8,4,8,6,6,6,8,5,7,4,5,6,6,6,8,8,8,6,6,5,8,8,5,8,5,8,8,4,8,4,6,4,6,8,5,5,5,5]
[null,null,"Media anual",{"$f":"SUM(D37:D48)/12","v":9.25},12.25,{"$f":"SUM(F37:F48)/12","v":12.25},8.25,10.25,12.25,10.25,8.25,10.25,12.25,12.25,11.333333333333334,9.25,10.25,12.25,8.25,12.25,10.25,10.25,10.25,12.25,9.25,12.333333333333334,8.25,9.25,10.25,10.25,10.25,12.25,12.25,12.25,10.166666666666666,10.25,9.25,12.25,12.25,9.25,12.25,9.25,12.25,12.25,8.25,12.25,8.25,10.25,8.25,10.25,12.25,9.25,9.25,9.25,9.25]
[]
[]
[null,"Energía que incide sobre una unidad de superficie horizontal"]
[null,"Energía que incide sobre una unidad de superficie horizontal en un día medio de cada mes, en MJ/m²día"]
[null,"Los valores están obtenidos del anexo X del Pliego de Condiciones Técnicas de Instalaciones de baja temperatura,  IDAE, 2002, tomados a su vez de CENSOLAR"]
[]
[null,null,"Provincia","Albacete","Alicante","Almería","Ávila","Badajoz","Barcelona","Bilbao","Burgos","Cáceres","Cádiz","Castellón de la Plana","Ceuta","Ciudad Real","Córdoba","Coruña (a)","Cuenca","Donostia-San Sebastián","Girona","Granada","Guadalajara","Huelva","Huesca","Jaén","León","Lléida","Logroño","Lugo","Madrid","Málaga","Melilla","Murcia","Ourense","Oviedo","Palencia","Palma de Mallorca","Palmas de Gran Canaria (las)","Pamplona","Pontevedra","Salamanca","Santa Cruz de Tenerife","Santander","Segovia","Sevilla","Soria","Tarragona","Teruel","Toledo","Valencia","Valladolid","Vitoria-Gasteiz","Zamora","Zaragoza"]
[null,null,"Enero",6.7,8.5,8.9,6,6.5,6.5,5,5.0999999999999996,6.8,8.1,8,8.9,7,7.2,5.4,5.9,5.5,7.1,7.8,6.5,7.6,6.1,6.7,5.8,6,5.6,5.0999999999999996,6.7,8.3000000000000007,9.4,10.1,4.7,5.3,5.3,7.2,11.2,5,5.5,6.1,10.7,5,5.7,7.3,5.9,7.3,6.1,6.2,7.6,5.5,4.5999999999999996,5.4,6.3]
[null,null,"Febrero",10.5,12,12.2,9.1,10,9.5,7.1,7.9,10,11.5,12.2,13.1,10.1,10.1,8,8.8000000000000007,7.7,10.5,10.8,9.1999999999999993,11.3,9.6,10.1,8.6999999999999993,9.9,8.8000000000000007,7.6,10.6,12,12.6,14.8,7.3,7.7,9,10.7,14.2,7.4,8.1999999999999993,9.5,13.3,7.4,8.8000000000000007,10.9,8.6999999999999993,10.7,8.8000000000000007,9.5,10.6,8.8000000000000007,6.9,8.9,9.8000000000000007]
[null,null,"Marzo",15,16.3,16.399999999999999,13.5,13.6,12.9,10.8,12.4,14.7,15.7,15.5,18.600000000000001,15,15.1,11.4,12.9,11.3,14.2,15.2,14,16,14.3,14.4,13.8,18,13.7,11.7,13.6,15.5,17.2,16.600000000000001,11.3,10.6,13.2,14.4,17.8,12.3,13,13.5,18.100000000000001,11,13.4,14.4,12.8,14.9,12.9,14,14.9,13.9,11.2,13.2,15.2]
[null,null,"Abril",19.2,18.899999999999999,19.600000000000001,17.7,18.7,16.100000000000001,12.7,16,19.600000000000001,18.5,17.399999999999999,21,18.7,18.5,12.4,17.399999999999999,11.7,15.9,18.5,17.899999999999999,19.5,18.7,18,17.2,18.8,16.600000000000001,15.2,18.8,18.5,20.3,20.399999999999999,14,12.2,17.5,16.2,19.600000000000001,14.5,15.7,17.100000000000001,21.5,13,18.399999999999999,19.2,17.100000000000001,17.600000000000001,16.7,19.3,18.100000000000001,17.2,13,17.3,18.3]
[null,null,"Mayo",21.2,23.1,23.1,19.399999999999999,21.8,18.600000000000001,15.5,18.7,22.1,22.2,20.6,24.3,21.4,21.8,15.4,18.7,14.6,18.7,21.9,19.399999999999999,24.1,20.3,20.3,19.5,20.9,19.2,17.100000000000001,20.9,23.2,23,24.2,16.2,15,19.7,21,21.7,17.100000000000001,17.5,19.7,25.7,16.100000000000001,20.399999999999999,22.4,19.7,20.2,18.399999999999999,21,20.6,19.899999999999999,14.8,22.2,21.8]
[null,null,"Junio",25.1,24.8,24.6,22.3,24.6,20.3,16.7,21.5,25.1,23.8,21.4,26.7,23.7,25.9,16.2,22,16.2,19,24.8,22.7,25.6,22.1,24.4,22.1,22.6,21.4,19.5,23.5,24.5,24.8,25.6,17.600000000000001,15.2,21.8,22.7,22.5,18.899999999999999,20.399999999999999,22.8,26.5,17,22.6,24.3,21.8,22.5,20.6,24.4,22.8,22.6,16.600000000000001,21.6,24.2]
[null,null,"Julio",26.7,25.8,25.3,26.3,25.9,21.6,17.899999999999999,23,28.1,25.9,23.9,26.8,25.3,28.5,17.399999999999999,25.6,16.100000000000001,22.3,26.7,25,28.7,23.1,26.7,24.2,23.8,23.3,20.2,26,26.5,24.8,27.7,18.3,16.8,24.1,24.2,24.3,20.5,22,24.6,29.3,18.399999999999999,25.7,24.9,24.1,23.8,21.8,27.2,23.8,25.1,18.100000000000001,23.5,25.1]
[null,null,"Agosto",23.2,22.5,22.5,25.3,23.8,18.100000000000001,15.7,20.7,25.4,23,19.5,24.3,23.2,25.1,15.3,22.3,13.6,18.5,23.6,23.2,25.6,20.9,24.1,20.9,21.3,20.8,18.399999999999999,23.1,23.2,22.6,23.5,16.600000000000001,14.8,21.6,20.6,21.9,18.2,18.899999999999999,22.6,26.6,15.5,24.9,23,22.3,20.5,20.7,24.5,20.7,23,17.3,22,23.4]
[null,null,"Septiembre",18.8,18.3,18.5,18.8,17.899999999999999,14.6,13.1,16.7,19.7,18.100000000000001,16.600000000000001,19.100000000000001,18.8,19.899999999999999,13.9,17.5,12.7,14.9,18.8,17.8,21.2,16.899999999999999,19.2,17.2,16.8,16.2,15,16.899999999999999,19,18.3,18.600000000000001,14.3,12.4,17.100000000000001,16.399999999999999,19.8,16.2,15.1,17.5,21.2,13,18.8,17.899999999999999,17.5,16.399999999999999,16.899999999999999,18.100000000000001,16.7,18.3,14.3,17.2,18.3]
[null,null,"Octubre",12.4,13.6,13.9,11.2,12.3,10.8,9.3000000000000007,10.1,12.7,14.2,13.1,14.2,12.5,12.6,10.9,11.2,10.3,11.7,12.9,11.7,14.5,11.3,11.9,10.4,12.1,10.7,9.9,11.4,13.6,14.2,13.9,9.4,9.8000000000000007,10.9,12.1,15.1,10.199999999999999,11.3,11.3,16.2,9.5,11.4,12.3,11.1,12.3,11,11.9,12,11.2,9.5,11.1,12.1]
[null,null,"Noviembre",8.4,9.8000000000000007,10,6.9,8.1999999999999993,7.2,6,6.5,8.9,10,8.6,11,8.6999999999999993,8.6,6.4,7.2,6.2,7.8,9.6,7.8,9.1999999999999993,7.2,8.1,7,7.2,6.8,6.2,7.5,9.3000000000000007,10.9,9.8000000000000007,5.6,5.9,6.6,8.5,12.3,6,6.8,7.4,10.8,5.8,6.8,8.8000000000000007,7.6,8.8000000000000007,7.1,7.6,8.6999999999999993,6.9,5.5,6.7,7.4]
[null,null,"Diciembre",6.4,7.6,8,5.2,6.2,5.8,4.5999999999999996,4.5,6.6,7.4,7.3,8.6,6.5,6.9,5.0999999999999996,5.5,5,6.6,7.1,5.6,7.5,5.0999999999999996,6.5,4.8,4.8,4.8,4.5,5.9,8,8.6999999999999993,8.1,4.3,4.5999999999999996,4.5999999999999996,6.5,10.7,4.5,5.5,5.2,9.3000000000000007,4.5,5.0999999999999996,6.9,5.6,6.3,5.3,5.6,6.6,4.2,4.0999999999999996,4.5999999999999996,5.7]
[null,null,"Media anual",{"$f":"SUM(D57:D68)/12","v":16.133333333333336},16.766666666666669,16.916666666666668,15.141666666666666,15.791666666666666,13.5,11.199999999999998,13.591666666666667,16.641666666666666,16.533333333333331,15.341666666666667,18.05,15.908333333333331,16.683333333333334,11.483333333333333,14.583333333333334,10.908333333333331,13.933333333333332,16.474999999999998,15.066666666666668,17.566666666666663,14.633333333333333,15.866666666666667,14.299999999999999,15.183333333333332,13.991666666666667,12.533333333333331,15.408333333333333,16.8,17.233333333333331,17.774999999999999,11.633333333333333,10.858333333333334,14.283333333333331,15.041666666666666,17.591666666666669,12.566666666666665,13.325000000000001,14.775,19.099999999999998,11.350000000000001,15.166666666666666,16.025000000000002,14.516666666666666,15.108333333333336,13.858333333333334,15.775,15.258333333333331,14.716666666666667,11.324999999999998,14.474999999999996,15.633333333333335]

{"sheet":"factork","index":33,"n_rows":277,"n_cols":22,"rows_kept":277,"cut":false,"hidden":true,"merged":[[233,1,246,1],[248,1,261,1],[263,1,276,1],[173,1,186,1],[188,1,201,1],[203,1,216,1],[218,1,231,1],[143,1,156,1],[158,1,171,1],[53,1,66,1],[68,1,81,1],[83,1,96,1],[98,1,111,1],[128,1,141,1],[8,1,21,1],[2,1,2,21],[23,1,36,1],[38,1,51,1],[113,1,126,1]]}
[]
[null,"Factor de corrección k para superficies inclinadas"]
[null,"Representa el cociente entre la energía total incidente en un día sobre una superficie orientada hacia el ecuador (sur en el hemisferio norte, norte en el hemisferio sur) e inclinada un determinado ángulo y y la energía total incidente en un día sobre una  superficie horizontal"]
[null,"Los valores están obtenidos del anexo X del Pliego de Condiciones Técnicas de Instalaciones de baja temperatura,  IDAE, 2002, tomados a su vez de CENSOLAR"]
[null,"Volver a cálculo"]
[]
[]
[]
[null,28,"Inclinación",0,5,10,15,20,25,30,35,40,45,50,55,60,65,70,75,80,85,90]
[null,null,"Enero",1,1.05,1.1000000000000001,1.1399999999999999,1.17,1.2,1.22,1.23,1.24,1.23,1.22,1.2,1.18,1.1399999999999999,1.1000000000000001,1.06,1,0.94,0.88]
[null,null,"Febrero",1,1.04,1.08,1.1100000000000001,1.1299999999999999,1.1499999999999999,1.1499999999999999,1.1599999999999999,1.1499999999999999,1.1399999999999999,1.1200000000000001,1.0900000000000001,1.05,1.01,0.97,0.91,0.86,0.79,0.72]
[null,null,"Marzo",1,1.03,1.05,1.07,1.08,1.08,1.07,1.06,1.04,1.01,0.98,0.94,0.9,0.85,0.79,0.73,0.66,0.59,0.52]
[null,null,"Abril",1,1.01,1.02,1.02,1.02,1,0.98,0.96,0.92,0.89,0.84,0.79,0.73,0.67,0.61,0.54,0.47,0.39,0.32]
[null,null,"Mayo",1,1,1,0.99,0.97,0.95,0.92,0.88,0.84,0.79,0.73,0.68,0.61,0.55000000000000004,0.48,0.4,0.33,0.25,0.17]
[null,null,"Junio",1,1,0.99,0.98,0.95,0.93,0.89,0.85,0.8,0.75,0.69,0.63,0.56999999999999995,0.5,0.42,0.35,0.27,0.19,0.11]
[null,null,"Julio",1,1,1,0.99,0.97,0.95,0.92,0.88,0.84,0.79,0.73,0.67,0.61,0.54,0.47,0.39,0.32,0.24,0.16]
[null,null,"Agosto",1,1.02,1.02,1.03,1.02,1.01,0.99,0.96,0.93,0.89,0.84,0.79,0.73,0.67,0.6,0.53,0.46,0.38,0.31]
[null,null,"Septiembre",1,1.03,1.06,1.08,1.0900000000000001,1.0900000000000001,1.0900000000000001,1.08,1.06,1.04,1,0.96,0.92,0.86,0.81,0.74,0.67,0.6,0.53]
[null,null,"Octubre",1,1.05,1.1000000000000001,1.1299999999999999,1.1599999999999999,1.19,1.2,1.21,1.21,1.2,1.18,1.1499999999999999,1.1200000000000001,1.08,1.03,0.97,0.91,0.84,0.77]
[null,null,"Noviembre",1,1.06,1.1200000000000001,1.17,1.21,1.25,1.27,1.29,1.3,1.3,1.3,1.28,1.26,1.22,1.18,1.1399999999999999,1.08,1.02,0.95]
[null,null,"Diciembre",1,1.06,1.1200000000000001,1.17,1.21,1.24,1.27,1.29,1.3,1.3,1.3,1.28,1.26,1.23,1.19,1.1499999999999999,1.1000000000000001,1.04,0.98]
[null,null,"Media anual",{"$f":"SUM(D10:D21)/12","v":1},{"$f":"SUM(E10:E21)/12","v":1.0291666666666668},1.0549999999999999,1.0733333333333333,1.0816666666666668,1.0866666666666667,1.0808333333333331,1.0708333333333331,1.0525,1.0275000000000001,0.99416666666666675,0.95499999999999974,0.91166666666666674,0.86,0.8041666666666667,0.74250000000000005,0.6775000000000001,0.60583333333333322,0.53500000000000003]
[]
[null,29,{"$f":"$C$9","v":"Inclinación"},{"$f":"D$9","v":0},{"$f":"E$9","v":5},10,15,20,25,30,35,40,45,50,55,60,65,70,75,80,85,90]
[null,null,{"$f":"C$10","v":"Enero"},1,1.05,1.1000000000000001,1.1499999999999999,1.18,1.21,1.23,1.24,1.25,1.24,1.23,1.22,1.19,1.1599999999999999,1.1200000000000001,1.07,1.02,0.96,0.9]
[null,null,{"$f":"C$11","v":"Febrero"},1,1.04,1.08,1.1100000000000001,1.1399999999999999,1.1499999999999999,1.1599999999999999,1.17,1.1599999999999999,1.1499999999999999,1.1299999999999999,1.1000000000000001,1.07,1.03,0.98,0.93,0.87,0.81,0.74]
[null,null,{"$f":"C$12","v":"Marzo"},1,1.03,1.05,1.07,1.08,1.08,1.08,1.07,1.05,1.02,0.99,0.95,0.91,0.86,0.8,0.74,0.68,0.61,0.54]
[null,null,{"$f":"C$13","v":"Abril"},1,1.02,1.02,1.03,1.02,1.01,0.99,0.97,0.93,0.9,0.85,0.8,0.75,0.69,0.62,0.55000000000000004,0.48,0.41,0.33]
[null,null,{"$f":"C$14","v":"Mayo"},1,1,1,0.99,0.98,0.95,0.92,0.89,0.85,0.8,0.75,0.69,0.63,0.56000000000000005,0.49,0.42,0.34,0.26,0.18]
[null,null,{"$f":"C$15","v":"Junio"},1,1,0.99,0.98,0.96,0.93,0.9,0.86,0.81,0.76,0.71,0.64,0.57999999999999996,0.51,0.44,0.36,0.28000000000000003,0.21,0.13]
[null,null,{"$f":"C$16","v":"Julio"},1,1,1,0.99,0.98,0.95,0.92,0.89,0.85,0.8,0.74,0.68,0.62,0.55000000000000004,0.48,0.41,0.33,0.25,0.17]
[null,null,{"$f":"C$17","v":"Agosto"},1,1.02,1.03,1.03,1.03,1.01,1,0.97,0.94,0.9,0.85,0.8,0.75,0.69,0.62,0.55000000000000004,0.48,0.4,0.32]
[null,null,{"$f":"C$18","v":"Septiembre"},1,1.03,1.06,1.08,1.1000000000000001,1.1000000000000001,1.1000000000000001,1.0900000000000001,1.07,1.05,1.02,0.98,0.93,0.88,0.82,0.76,0.69,0.62,0.54]
[null,null,{"$f":"C$19","v":"Octubre"},1,1.05,1.1000000000000001,1.1399999999999999,1.17,1.2,1.21,1.22,1.22,1.21,1.19,1.17,1.1399999999999999,1.1000000000000001,1.05,0.99,0.93,0.87,0.79]
[null,null,{"$f":"C$20","v":"Noviembre"},1,1.07,1.1200000000000001,1.18,1.22,1.26,1.28,1.3,1.32,1.32,1.31,1.3,1.28,1.24,1.2,1.1599999999999999,1.1000000000000001,1.04,0.97]
[null,null,{"$f":"C$21","v":"Diciembre"},1,1.06,1.1200000000000001,1.17,1.22,1.25,1.28,1.3,1.31,1.32,1.31,1.3,1.28,1.25,1.22,1.17,1.1200000000000001,1.06,1]
[null,null,{"$f":"C$22","v":"Media anual"},{"$f":"SUM(D25:D36)/12","v":1},1.0308333333333335,1.0558333333333334,1.0766666666666667,1.0900000000000001,1.0916666666666666,1.0891666666666664,1.0808333333333335,1.0633333333333332,1.0391666666666666,1.0066666666666666,0.96916666666666673,0.92749999999999988,0.87666666666666659,0.82000000000000017,0.75916666666666666,0.69333333333333336,0.625,0.5508333333333334]
[]
[null,30,{"$f":"$C$9","v":"Inclinación"},{"$f":"D$9","v":0},{"$f":"E$9","v":5},{"$f":"F$9","v":10},15,20,25,30,35,40,45,50,55,60,65,70,75,80,85,90]
[null,null,{"$f":"C$10","v":"Enero"},1]
[null,null,{"$f":"C$11","v":"Febrero"},1]
[null,null,{"$f":"C$12","v":"Marzo"},1]
[null,null,{"$f":"C$13","v":"Abril"},1]
[null,null,{"$f":"C$14","v":"Mayo"},1]
[null,null,{"$f":"C$15","v":"Junio"},1]
[null,null,{"$f":"C$16","v":"Julio"},1]
[null,null,{"$f":"C$17","v":"Agosto"},1]
[null,null,{"$f":"C$18","v":"Septiembre"},1]
[null,null,{"$f":"C$19","v":"Octubre"},1]
[null,null,{"$f":"C$20","v":"Noviembre"},1]
[null,null,{"$f":"C$21","v":"Diciembre"},1]
[null,null,{"$f":"C$22","v":"Media anual"},{"$f":"SUM(D40:D51)/12","v":1},0,0,0,0,0,0,0,0,0,0,0,0,0,0,0,0,0,0]
[]
[null,31,{"$f":"$C$9","v":"Inclinación"},{"$f":"D$9","v":0},{"$f":"E$9","v":5},{"$f":"F$9","v":10},15,20,25,30,35,40,45,50,55,60,65,70,75,80,85,90]
[null,null,{"$f":"C$10","v":"Enero"},1]
[null,null,{"$f":"C$11","v":"Febrero"},1]
[null,null,{"$f":"C$12","v":"Marzo"},1]
[null,null,{"$f":"C$13","v":"Abril"},1]
[null,null,{"$f":"C$14","v":"Mayo"},1]
[null,null,{"$f":"C$15","v":"Junio"},1]
[null,null,{"$f":"C$16","v":"Julio"},1]
[null,null,{"$f":"C$17","v":"Agosto"},1]
[null,null,{"$f":"C$18","v":"Septiembre"},1]
[null,null,{"$f":"C$19","v":"Octubre"},1]
[null,null,{"$f":"C$20","v":"Noviembre"},1]
[null,null,{"$f":"C$21","v":"Diciembre"},1]
[null,null,{"$f":"C$22","v":"Media anual"},{"$f":"SUM(D55:D66)/12","v":1},0,0,0,0,0,0,0,0,0,0,0,0,0,0,0,0,0,0]
[]
[null,32,{"$f":"$C$9","v":"Inclinación"},{"$f":"D$9","v":0},{"$f":"E$9","v":5},10,15,20,25,30,35,40,45,50,55,60,65,70,75,80,85,90]
[null,null,{"$f":"C$10","v":"Enero"},1]
[null,null,{"$f":"C$11","v":"Febrero"},1]
[null,null,{"$f":"C$12","v":"Marzo"},1]
[null,null,{"$f":"C$13","v":"Abril"},1]
[null,null,{"$f":"C$14","v":"Mayo"},1]
[null,null,{"$f":"C$15","v":"Junio"},1]
[null,null,{"$f":"C$16","v":"Julio"},1]
[null,null,{"$f":"C$17","v":"Agosto"},1]
[null,null,{"$f":"C$18","v":"Septiembre"},1]
[null,null,{"$f":"C$19","v":"Octubre"},1]
[null,null,{"$f":"C$20","v":"Noviembre"},1]
[null,null,{"$f":"C$21","v":"Diciembre"},1]
[null,null,{"$f":"C$22","v":"Media anual"},{"$f":"SUM(D70:D81)/12","v":1},0,0,0,0,0,0,0,0,0,0,0,0,0,0,0,0,0,0]
[]
[null,33,{"$f":"$C$9","v":"Inclinación"},{"$f":"D$9","v":0},{"$f":"E$9","v":5},{"$f":"F$9","v":10},15,20,25,30,35,40,45,50,55,60,65,70,75,80,85,90]
[null,null,{"$f":"C$10","v":"Enero"},1]
[null,null,{"$f":"C$11","v":"Febrero"},1]
[null,null,{"$f":"C$12","v":"Marzo"},1]
[null,null,{"$f":"C$13","v":"Abril"},1]
[null,null,{"$f":"C$14","v":"Mayo"},1]
[null,null,{"$f":"C$15","v":"Junio"},1]
[null,null,{"$f":"C$16","v":"Julio"},1]
[null,null,{"$f":"C$17","v":"Agosto"},1]
[null,null,{"$f":"C$18","v":"Septiembre"},1]
[null,null,{"$f":"C$19","v":"Octubre"},1]
[null,null,{"$f":"C$20","v":"Noviembre"},1]
[null,null,{"$f":"C$21","v":"Diciembre"},1]
[null,null,{"$f":"C$22","v":"Media anual"},{"$f":"SUM(D85:D96)/12","v":1},0,0,0,0,0,0,0,0,0,0,0,0,0,0,0,0,0,0]
[]
[null,34,{"$f":"$C$9","v":"Inclinación"},{"$f":"D$9","v":0},{"$f":"E$9","v":5},{"$f":"F$9","v":10},15,20,25,30,35,40,45,50,55,60,65,70,75,80,85,90]
[null,null,{"$f":"C$10","v":"Enero"},1,1.06,1.1200000000000001,1.17,1.21,1.25,1.27,1.29,1.31,1.31,1.31,1.3,1.28,1.25,1.21,1.17,1.1200000000000001,1.06,1]
[null,null,{"$f":"C$11","v":"Febrero"},1,1.05,1.1000000000000001,1.1299999999999999,1.1599999999999999,1.19,1.2,1.21,1.21,1.21,1.19,1.17,1.1399999999999999,1.1100000000000001,1.06,1.01,0.96,0.9,0.83]
[null,null,{"$f":"C$12","v":"Marzo"},1,1.04,1.07,1.0900000000000001,1.1100000000000001,1.1200000000000001,1.1200000000000001,1.1100000000000001,1.1000000000000001,1.08,1.05,1.02,0.98,0.93,0.88,0.82,0.76,0.69,0.62]
[null,null,{"$f":"C$13","v":"Abril"},1,1.02,1.04,1.05,1.05,1.04,1.03,1.01,0.98,0.95,0.91,0.86,0.81,0.75,0.69,0.63,0.53,0.48,0.41]
[null,null,{"$f":"C$14","v":"Mayo"},1,1.01,1.01,1.01,1,0.98,0.96,0.93,0.89,0.85,0.8,0.75,0.69,0.63,0.56000000000000005,0.49,0.41,0.34,0.26]
[null,null,{"$f":"C$15","v":"Junio"},1,1.01,1.01,1,0.98,0.96,0.94,0.9,0.86,0.81,0.76,0.7,0.64,0.57999999999999996,0.51,0.43,0.36,0.28000000000000003,0.2]
[null,null,{"$f":"C$16","v":"Julio"},1,1.01,1.02,1.01,1,0.99,0.96,0.93,0.89,0.85,0.8,0.75,0.69,0.62,0.55000000000000004,0.48,0.41,0.33,0.25]
[null,null,{"$f":"C$17","v":"Agosto"},1,1.02,1.04,1.05,1.05,1.05,1.03,1.01,0.99,0.95,0.91,0.87,0.82,0.76,0.69,0.63,0.56000000000000005,0.48,0.4]
[null,null,{"$f":"C$18","v":"Septiembre"},1,1.04,1.08,1.1100000000000001,1.1299999999999999,1.1399999999999999,1.1399999999999999,1.1399999999999999,1.1299999999999999,1.1100000000000001,1.0900000000000001,1.05,1.01,0.96,0.91,0.85,0.78,0.71,0.64]
[null,null,{"$f":"C$19","v":"Octubre"},1,1.06,1.1200000000000001,1.17,1.21,1.24,1.27,1.28,1.29,1.29,1.28,1.26,1.23,1.2,1.1499999999999999,1.1000000000000001,1.04,0.98,0.91]
[null,null,{"$f":"C$20","v":"Noviembre"},1,1.08,1.1399999999999999,1.21,1.26,1.31,1.34,1.37,1.39,1.4,1.41,1.4,1.38,1.36,1.32,1.28,1.23,1.17,1.1000000000000001]
[null,null,{"$f":"C$21","v":"Diciembre"},1,1.07,1.1399999999999999,1.2,1.25,1.3,1.33,1.36,1.38,1.4,1.4,1.39,1.38,1.36,1.32,1.28,1.27,1.18,1.1200000000000001]
[null,null,{"$f":"C$22","v":"Media anual"},{"$f":"SUM(D100:D111)/12","v":1},1.0391666666666666,1.0741666666666667,1.0999999999999999,1.1175000000000002,1.1308333333333336,1.1325000000000001,1.1283333333333332,1.1183333333333332,1.1008333333333331,1.0758333333333334,1.0433333333333334,1.0041666666666667,0.95916666666666661,0.90416666666666679,0.84749999999999981,0.78583333333333349,0.71666666666666667,0.64500000000000013]
[]
[null,35,{"$f":"$C$9","v":"Inclinación"},0,5,10,15,20,25,30,35,40,45,50,55,60,65,70,75,80,85,90]
[null,null,{"$f":"C$10","v":"Enero"},1,1.06,1.1200000000000001,1.17,1.22,1.25,1.28,1.31,1.32,1.33,1.32,1.31,1.29,1.27,1.23,1.19,1.1399999999999999,1.0900000000000001,1.02]
[null,null,{"$f":"C$11","v":"Febrero"},1,1.05,1.1000000000000001,1.1399999999999999,1.17,1.2,1.21,1.22,1.23,1.22,1.21,1.19,1.1599999999999999,1.1200000000000001,1.08,1.03,0.98,0.92,0.85]
[null,null,{"$f":"C$12","v":"Marzo"},1,1.04,1.07,1.0900000000000001,1.1100000000000001,1.1200000000000001,1.1299999999999999,1.1200000000000001,1.1100000000000001,1.0900000000000001,1.07,1.03,0.99,0.95,0.9,0.84,0.78,0.71,0.64]
[null,null,{"$f":"C$13","v":"Abril"},1,1.02,1.04,1.05,1.05,1.05,1.04,1.02,0.99,0.96,0.92,0.87,0.82,0.77,0.71,0.64,0.56999999999999995,0.5,0.42]
[null,null,{"$f":"C$14","v":"Mayo"},1,1.01,1.02,1.02,1.01,0.99,0.97,0.94,0.9,0.86,0.81,0.76,0.7,0.64,0.56999999999999995,0.5,0.43,0.35,0.27]
[null,null,{"$f":"C$15","v":"Junio"},1,1.01,1.01,1,0.99,0.97,0.94,0.91,0.87,0.82,0.77,0.72,0.66,0.59,0.52,0.45,0.37,0.28999999999999998,0.21]
[null,null,{"$f":"C$16","v":"Julio"},1,1.01,1.02,1.02,1.01,0.99,0.97,0.94,0.9,0.86,0.81,0.76,0.7,0.64,0.56999999999999995,0.5,0.42,0.34,0.26]
[null,null,{"$f":"C$17","v":"Agosto"},1,1.03,1.04,1.05,1.06,1.05,1.04,1.02,1,0.97,0.93,0.88,0.83,0.77,0.71,0.64,0.56999999999999995,0.5,0.42]
[null,null,{"$f":"C$18","v":"Septiembre"},1,1.04,1.08,1.1100000000000001,1.1299999999999999,1.1499999999999999,1.1499999999999999,1.1499999999999999,1.1399999999999999,1.1299999999999999,1.1000000000000001,1.07,1.03,0.98,0.93,0.87,0.8,0.73,0.66]
[null,null,{"$f":"C$19","v":"Octubre"},1,1.06,1.1200000000000001,1.17,1.22,1.25,1.28,1.29,1.3,1.3,1.3,1.28,1.25,1.22,1.18,1.1299999999999999,1.07,1,0.93]
[null,null,{"$f":"C$20","v":"Noviembre"},1,1.08,1.1499999999999999,1.21,1.27,1.32,1.36,1.39,1.41,1.42,1.43,1.42,1.41,1.38,1.35,1.31,1.26,1.2,1.1299999999999999]
[null,null,{"$f":"C$21","v":"Diciembre"},1,1.07,1.1399999999999999,1.21,1.26,1.31,1.35,1.38,1.4,1.41,1.42,1.41,1.4,1.38,1.35,1.31,1.26,1.21,1.1499999999999999]
[null,null,{"$f":"C$22","v":"Media anual"},{"$f":"SUM(D115:D126)/12","v":1},1.04,1.0758333333333332,1.1033333333333333,1.125,1.1375000000000002,1.1433333333333333,1.1408333333333331,1.1308333333333336,1.114166666666667,1.0908333333333333,1.0583333333333333,1.0200000000000002,0.97583333333333311,0.92499999999999993,0.86750000000000005,0.8041666666666667,0.73666666666666669,0.66333333333333322]
[]
[null,36,{"$f":"$C$9","v":"Inclinación"},0,5,10,15,20,25,30,35,40,45,50,55,60,65,70,75,80,85,90]
[null,null,{"$f":"C$10","v":"Enero"},1,1.07,1.1299999999999999,1.18,1.22,1.26,1.29,1.32,1.33,1.34,1.34,1.33,1.31,1.29,1.25,1.21,1.1599999999999999,1.1100000000000001,1.05]
[null,null,{"$f":"C$11","v":"Febrero"},1,1.05,1.1000000000000001,1.1399999999999999,1.18,1.2,1.22,1.23,1.24,1.23,1.22,1.2,1.17,1.1399999999999999,1.1000000000000001,1.05,1,0.94,0.87]
[null,null,{"$f":"C$12","v":"Marzo"},1,1.04,1.07,1.1000000000000001,1.1200000000000001,1.1299999999999999,1.1299999999999999,1.1299999999999999,1.1200000000000001,1.1000000000000001,1.08,1.05,1.01,0.96,0.91,0.85,0.79,0.73,0.65]
[null,null,{"$f":"C$13","v":"Abril"},1,1.02,1.04,1.05,1.06,1.05,1.04,1.02,1,0.97,0.93,0.89,0.84,0.78,0.72,0.66,0.59,0.52,0.44]
[null,null,{"$f":"C$14","v":"Mayo"},1,1.01,1.02,1.02,1.01,1,0.98,0.95,0.91,0.87,0.82,0.77,0.71,0.65,0.59,0.52,0.44,0.37,0.28999999999999998]
[null,null,{"$f":"C$15","v":"Junio"},1,1.01,1.01,1.01,0.99,0.98,0.95,0.92,0.88,0.84,0.78,0.73,0.67,0.6,0.53,0.46,0.39,0.31,0.23]
[null,null,{"$f":"C$16","v":"Julio"},1,1.01,1.02,1.02,1.01,1,0.98,0.95,0.91,0.87,0.82,0.77,0.71,0.65,0.57999999999999996,0.51,0.44,0.36,0.28000000000000003]
[null,null,{"$f":"C$17","v":"Agosto"},1,1.03,1.05,1.06,1.06,1.06,1.05,1.03,1.01,0.98,0.94,0.9,0.84,0.79,0.73,0.66,0.59,0.51,0.44]
[null,null,{"$f":"C$18","v":"Septiembre"},1,1.05,1.08,1.1200000000000001,1.1399999999999999,1.1599999999999999,1.1599999999999999,1.1599999999999999,1.1599999999999999,1.1399999999999999,1.1200000000000001,1.08,1.05,1,0.95,0.89,0.82,0.75,0.68]
[null,null,{"$f":"C$19","v":"Octubre"},1,1.07,1.1299999999999999,1.18,1.22,1.26,1.29,1.31,1.32,1.32,1.31,1.3,1.27,1.24,1.2,1.1499999999999999,1.0900000000000001,1.03,0.96]
[null,null,{"$f":"C$20","v":"Noviembre"},1,1.08,1.1499999999999999,1.22,1.28,1.33,1.37,1.4,1.43,1.44,1.45,1.44,1.43,1.41,1.37,1.33,1.28,1.23,1.1599999999999999]
[null,null,{"$f":"C$21","v":"Diciembre"},1,1.08,1.1499999999999999,1.21,1.27,1.32,1.36,1.39,1.41,1.43,1.44,1.43,1.42,1.4,1.37,1.33,1.29,1.23,1.17]
[null,null,{"$f":"C$22","v":"Media anual"},{"$f":"SUM(D130:D141)/12","v":1},1.0433333333333332,1.0791666666666666,1.1091666666666666,1.1300000000000001,1.1458333333333333,1.1516666666666666,1.1508333333333334,1.1433333333333333,1.1275000000000002,1.1041666666666667,1.0741666666666667,1.0358333333333334,0.99250000000000005,0.94166666666666676,0.8849999999999999,0.82333333333333325,0.75749999999999995,0.68499999999999994]
[]
[null,37,{"$f":"$C$9","v":"Inclinación"},0,5,10,15,20,25,30,35,40,45,50,55,60,65,70,75,80,85,90]
[null,null,{"$f":"C$10","v":"Enero"},1,1.07,1.1299999999999999,1.18,1.23,1.27,1.3,1.33,1.35,1.35,1.35,1.35,1.33,1.31,1.27,1.23,1.19,1.1299999999999999,1.07]
[null,null,{"$f":"C$11","v":"Febrero"},1,1.06,1.1000000000000001,1.1499999999999999,1.18,1.21,1.23,1.24,1.25,1.25,1.24,1.22,1.19,1.1599999999999999,1.1200000000000001,1.07,1.02,0.96,0.89]
[null,null,{"$f":"C$12","v":"Marzo"},1,1.04,1.08,1.1000000000000001,1.1200000000000001,1.1399999999999999,1.1399999999999999,1.1399999999999999,1.1299999999999999,1.1100000000000001,1.0900000000000001,1.06,1.02,0.98,0.93,0.87,0.81,0.74,0.67]
[null,null,{"$f":"C$13","v":"Abril"},1,1.03,1.05,1.06,1.06,1.06,1.05,1.03,1.01,0.98,0.94,0.9,0.85,0.8,0.74,0.67,0.6,0.53,0.46]
[null,null,{"$f":"C$14","v":"Mayo"},1,1.01,1.02,1.02,1.02,1,0.98,0.96,0.92,0.88,0.84,0.78,0.73,0.67,0.6,0.53,0.46,0.38,0.3]
[null,null,{"$f":"C$15","v":"Junio"},1,1.01,1.01,1.01,1,0.98,0.96,0.93,0.89,0.85,0.8,0.74,0.68,0.62,0.55000000000000004,0.48,0.4,0.32,0.25]
[null,null,{"$f":"C$16","v":"Julio"},1,1.02,1.02,1.02,1.02,1,0.98,0.96,0.92,0.88,0.84,0.78,0.73,0.66,0.6,0.53,0.45,0.38,0.3]
[null,null,{"$f":"C$17","v":"Agosto"},1,1.03,1.05,1.06,1.07,1.07,1.06,1.04,1.02,0.99,0.95,0.91,0.86,0.8,0.74,0.68,0.6,0.53,0.45]
[null,null,{"$f":"C$18","v":"Septiembre"},1,1.05,1.0900000000000001,1.1200000000000001,1.1499999999999999,1.1599999999999999,1.17,1.17,1.17,1.1499999999999999,1.1299999999999999,1.1000000000000001,1.06,1.02,0.97,0.91,0.84,0.77,0.7]
[null,null,{"$f":"C$19","v":"Octubre"},1,1.07,1.1299999999999999,1.19,1.23,1.27,1.3,1.32,1.34,1.34,1.33,1.32,1.3,1.26,1.22,1.17,1.1200000000000001,1.05,0.98]
[null,null,{"$f":"C$20","v":"Noviembre"},1,1.08,1.1599999999999999,1.23,1.29,1.34,1.38,1.42,1.44,1.46,1.47,1.47,1.45,1.43,1.4,1.36,1.31,1.26,1.19]
[null,null,{"$f":"C$21","v":"Diciembre"},1,1.08,1.1499999999999999,1.22,1.28,1.33,1.37,1.41,1.43,1.45,1.46,1.45,1.44,1.42,1.4,1.36,1.31,1.26,1.2]
[null,null,{"$f":"C$22","v":"Media anual"},{"$f":"SUM(D145:D156)/12","v":1},1.0458333333333334,1.0825,1.1133333333333333,1.1375,1.1525000000000001,1.1600000000000001,1.1624999999999999,1.1558333333333333,1.1408333333333331,1.1200000000000001,1.0900000000000001,1.0533333333333332,1.0108333333333333,0.96166666666666678,0.90499999999999992,0.84250000000000014,0.77583333333333337,0.70499999999999996]
[]
[null,38,{"$f":"$C$9","v":"Inclinación"},0,5,10,15,20,25,30,35,40,45,50,55,60,65,70,75,80,85,90]
[null,null,{"$f":"C$10","v":"Enero"},1,1.07,1.1299999999999999,1.19,1.24,1.28,1.31,1.34,1.36,1.37,1.37,1.36,1.35,1.33,1.29,1.25,1.21,1.1499999999999999,1.0900000000000001]
[null,null,{"$f":"C$11","v":"Febrero"},1,1.06,1.1100000000000001,1.1499999999999999,1.19,1.22,1.24,1.25,1.26,1.26,1.25,1.23,1.21,1.18,1.1399999999999999,1.0900000000000001,1.04,0.98,0.91]
[null,null,{"$f":"C$12","v":"Marzo"},1,1.04,1.08,1.1100000000000001,1.1299999999999999,1.1399999999999999,1.1499999999999999,1.1499999999999999,1.1399999999999999,1.1299999999999999,1.1000000000000001,1.07,1.04,0.99,0.94,0.89,0.83,0.76,0.69]
[null,null,{"$f":"C$13","v":"Abril"},1,1.03,1.05,1.06,1.07,1.07,1.06,1.04,1.02,0.99,0.96,0.91,0.86,0.81,0.75,0.69,0.62,0.55000000000000004,0.47]
[null,null,{"$f":"C$14","v":"Mayo"},1,1.02,1.02,1.03,1.02,1.01,0.99,0.96,0.93,0.89,0.85,0.8,0.74,0.68,0.61,0.54,0.47,0.4,0.32]
[null,null,{"$f":"C$15","v":"Junio"},1,1.01,1.02,1.01,1.01,0.99,0.97,0.94,0.9,0.86,0.81,0.75,0.69,0.63,0.56000000000000005,0.49,0.42,0.34,0.26]
[null,null,{"$f":"C$16","v":"Julio"},1,1.02,1.03,1.03,1.02,1.01,0.99,0.97,0.93,0.89,0.85,0.8,0.74,0.68,0.61,0.54,0.47,0.39,0.31]
[null,null,{"$f":"C$17","v":"Agosto"},1,1.03,1.05,1.07,1.07,1.08,1.07,1.05,1.03,1,0.97,0.92,0.87,0.82,0.76,0.69,0.62,0.55000000000000004,0.47]
[null,null,{"$f":"C$18","v":"Septiembre"},1,1.05,1.0900000000000001,1.1299999999999999,1.1499999999999999,1.17,1.18,1.19,1.18,1.17,1.1499999999999999,1.1200000000000001,1.08,1.04,0.98,0.93,0.86,0.79,0.72]
[null,null,{"$f":"C$19","v":"Octubre"},1,1.07,1.1399999999999999,1.19,1.24,1.28,1.31,1.34,1.35,1.36,1.35,1.34,1.32,1.29,1.25,1.2,1.1399999999999999,1.08,1.01]
[null,null,{"$f":"C$20","v":"Noviembre"},1,1.08,1.1599999999999999,1.23,1.3,1.35,1.4,1.43,1.46,1.48,1.49,1.49,1.48,1.46,1.43,1.39,1.34,1.29,1.22]
[null,null,{"$f":"C$21","v":"Diciembre"},1,1.08,1.1599999999999999,1.22,1.29,1.34,1.38,1.42,1.45,1.47,1.48,1.48,1.47,1.45,1.42,1.39,1.34,1.29,1.23]
[null,null,{"$f":"C$22","v":"Media anual"},{"$f":"SUM(D160:D171)/12","v":1},1.0466666666666666,1.0866666666666667,1.1183333333333334,1.1441666666666668,1.1616666666666666,1.1708333333333334,1.1733333333333331,1.1674999999999998,1.1558333333333335,1.1358333333333335,1.1058333333333334,1.0708333333333335,1.03,0.97833333333333317,0.92416666666666669,0.86333333333333329,0.79749999999999999,0.72499999999999998]
[]
[null,39,{"$f":"$C$9","v":"Inclinación"},0,5,10,15,20,25,30,35,40,45,50,55,60,65,70,75,80,85,90]
[null,null,{"$f":"C$10","v":"Enero"},1,1.07,1.1399999999999999,1.19,1.25,1.29,1.33,1.35,1.37,1.38,1.39,1.38,1.37,1.35,1.32,1.28,1.23,1.18,1.1200000000000001]
[null,null,{"$f":"C$11","v":"Febrero"},1,1.06,1.1100000000000001,1.1599999999999999,1.2,1.23,1.25,1.27,1.27,1.27,1.26,1.25,1.22,1.19,1.1499999999999999,1.1100000000000001,1.06,1,0.93]
[null,null,{"$f":"C$12","v":"Marzo"},1,1.04,1.08,1.1100000000000001,1.1399999999999999,1.1499999999999999,1.1599999999999999,1.1599999999999999,1.1499999999999999,1.1399999999999999,1.1200000000000001,1.0900000000000001,1.05,1.01,0.96,0.91,0.84,0.78,0.71]
[null,null,{"$f":"C$13","v":"Abril"},1,1.03,1.05,1.07,1.07,1.07,1.07,1.05,1.03,1,0.97,0.93,0.88,0.83,0.77,0.7,0.64,0.56000000000000005,0.49]
[null,null,{"$f":"C$14","v":"Mayo"},1,1.02,1.03,1.03,1.03,1.02,1,0.97,0.94,0.9,0.86,0.81,0.75,0.69,0.63,0.56000000000000005,0.49,0.41,0.33]
[null,null,{"$f":"C$15","v":"Junio"},1,1.01,1.02,1.02,1.01,1,0.97,0.94,0.91,0.87,0.82,0.77,0.71,0.65,0.57999999999999996,0.51,0.43,0.35,0.28000000000000003]
[null,null,{"$f":"C$16","v":"Julio"},1,1.02,1.03,1.03,1.03,1.02,1,0.98,0.94,0.9,0.86,0.81,0.75,0.69,0.63,0.56000000000000005,0.48,0.41,0.33]
[null,null,{"$f":"C$17","v":"Agosto"},1,1.03,1.06,1.07,1.08,1.08,1.08,1.06,1.04,1.01,0.98,0.94,0.89,0.83,0.77,0.71,0.64,0.56000000000000005,0.49]
[null,null,{"$f":"C$18","v":"Septiembre"},1,1.05,1.1000000000000001,1.1299999999999999,1.1599999999999999,1.18,1.19,1.2,1.19,1.18,1.1599999999999999,1.1299999999999999,1.1000000000000001,1.05,1,0.95,0.88,0.81,0.74]
[null,null,{"$f":"C$19","v":"Octubre"},1,1.07,1.1399999999999999,1.2,1.25,1.29,1.33,1.35,1.37,1.37,1.37,1.36,1.34,1.31,1.27,1.23,1.17,1.1100000000000001,1.04]
[null,null,{"$f":"C$20","v":"Noviembre"},1,1.0900000000000001,1.17,1.24,1.31,1.36,1.41,1.45,1.48,1.5,1.51,1.51,1.51,1.49,1.46,1.42,1.37,1.32,1.25]
[null,null,{"$f":"C$21","v":"Diciembre"},1,1.08,1.1599999999999999,1.23,1.29,1.35,1.4,1.43,1.46,1.48,1.5,1.5,1.49,1.47,1.45,1.41,1.37,1.32,1.26]
[null,null,{"$f":"C$22","v":"Media anual"},{"$f":"SUM(D175:D186)/12","v":1},1.0475000000000001,1.0908333333333333,1.1233333333333333,1.1516666666666666,1.1699999999999997,1.1824999999999999,1.1841666666666666,1.1791666666666665,1.1666666666666667,1.1500000000000001,1.1233333333333333,1.0883333333333332,1.0466666666666669,0.99916666666666654,0.94583333333333341,0.88333333333333341,0.8175,0.74750000000000005]
[]
[null,40,{"$f":"$C$9","v":"Inclinación"},0,5,10,15,20,25,30,35,40,45,50,55,60,65,70,75,80,85,90]
[null,null,{"$f":"C$10","v":"Enero"},1,1.07,1.1399999999999999,1.2,1.25,1.3,1.34,1.37,1.39,1.4,1.41,1.4,1.39,1.37,1.34,1.3,1.25,1.2,1.1399999999999999]
[null,null,{"$f":"C$11","v":"Febrero"},1,1.06,1.1100000000000001,1.1599999999999999,1.2,1.23,1.26,1.28,1.29,1.29,1.28,1.27,1.24,1.21,1.17,1.1299999999999999,1.08,1.02,0.95]
[null,null,{"$f":"C$12","v":"Marzo"},1,1.05,1.08,1.1200000000000001,1.1399999999999999,1.1599999999999999,1.17,1.17,1.1599999999999999,1.1499999999999999,1.1299999999999999,1.1000000000000001,1.07,1.03,0.98,0.92,0.86,0.8,0.73]
[null,null,{"$f":"C$13","v":"Abril"},1,1.03,1.05,1.07,1.08,1.08,1.07,1.06,1.04,1.01,0.98,0.94,0.89,0.84,0.78,0.72,0.65,0.57999999999999996,0.5]
[null,null,{"$f":"C$14","v":"Mayo"},1,1.02,1.03,1.03,1.03,1.02,1.01,0.98,0.95,0.91,0.87,0.82,0.77,0.71,0.64,0.56999999999999995,0.5,0.43,0.35]
[null,null,{"$f":"C$15","v":"Junio"},1,1.01,1.02,1.02,1.02,1,0.98,0.95,0.92,0.88,0.83,0.78,0.72,0.66,0.59,0.52,0.45,0.37,0.28999999999999998]
[null,null,{"$f":"C$16","v":"Julio"},1,1.02,1.03,1.04,1.03,1.02,1.01,0.98,0.95,0.92,0.87,0.82,0.77,0.71,0.64,0.56999999999999995,0.5,0.42,0.34]
[null,null,{"$f":"C$17","v":"Agosto"},1,1.03,1.06,1.08,1.0900000000000001,1.0900000000000001,1.0900000000000001,1.07,1.05,1.03,0.99,0.95,0.9,0.85,0.79,0.73,0.66,0.57999999999999996,0.5]
[null,null,{"$f":"C$18","v":"Septiembre"},1,1.05,1.1000000000000001,1.1399999999999999,1.17,1.19,1.2,1.21,1.21,1.2,1.18,1.1499999999999999,1.1200000000000001,1.07,1.02,0.97,0.9,0.84,0.76]
[null,null,{"$f":"C$19","v":"Octubre"},1,1.08,1.1399999999999999,1.21,1.26,1.3,1.34,1.37,1.39,1.39,1.39,1.38,1.36,1.34,1.3,1.25,1.2,1.1399999999999999,1.07]
[null,null,{"$f":"C$20","v":"Noviembre"},1,1.0900000000000001,1.17,1.25,1.32,1.38,1.43,1.47,1.5,1.52,1.54,1.54,1.53,1.51,1.49,1.45,1.41,1.35,1.29]
[null,null,{"$f":"C$21","v":"Diciembre"},1,1.0900000000000001,1.1599999999999999,1.24,1.3,1.36,1.41,1.45,1.48,1.5,1.52,1.52,1.51,1.5,1.47,1.44,1.4,1.35,1.29]
[null,null,{"$f":"C$22","v":"Media anual"},{"$f":"SUM(D190:D201)/12","v":1},1.05,1.0908333333333333,1.1300000000000001,1.1575000000000002,1.1775,1.1924999999999999,1.1966666666666668,1.1941666666666668,1.1833333333333333,1.1658333333333333,1.1391666666666664,1.1058333333333332,1.0666666666666667,1.0175000000000001,0.96416666666666651,0.90500000000000014,0.83999999999999986,0.76750000000000007]
[]
[null,41,{"$f":"$C$9","v":"Inclinación"},0,5,10,15,20,25,30,35,40,45,50,55,60,65,70,75,80,85,90]
[null,null,{"$f":"C$10","v":"Enero"},1,1.07,1.1399999999999999,1.21,1.26,1.31,1.35,1.38,1.4,1.42,1.42,1.42,1.41,1.39,1.36,1.32,1.28,1.23,1.17]
[null,null,{"$f":"C$11","v":"Febrero"},1,1.06,1.1200000000000001,1.17,1.21,1.24,1.27,1.29,1.3,1.3,1.3,1.28,1.26,1.23,1.19,1.1499999999999999,1.1000000000000001,1.04,0.98]
[null,null,{"$f":"C$12","v":"Marzo"},1,1.05,1.0900000000000001,1.1200000000000001,1.1499999999999999,1.17,1.18,1.18,1.18,1.1599999999999999,1.1399999999999999,1.1200000000000001,1.08,1.04,0.99,0.94,0.88,0.82,0.74]
[null,null,{"$f":"C$13","v":"Abril"},1,1.03,1.06,1.07,1.08,1.0900000000000001,1.08,1.07,1.05,1.03,0.99,0.95,0.91,0.85,0.8,0.73,0.67,0.6,0.52]
[null,null,{"$f":"C$14","v":"Mayo"},1,1.02,1.03,1.04,1.04,1.03,1.01,0.99,0.96,0.93,0.88,0.83,0.78,0.72,0.66,0.59,0.52,0.44,0.36]
[null,null,{"$f":"C$15","v":"Junio"},1,1.02,1.02,1.03,1.02,1.01,0.99,0.96,0.93,0.89,0.84,0.79,0.73,0.67,0.61,0.54,0.46,0.39,0.31]
[null,null,{"$f":"C$16","v":"Julio"},1,1.02,1.03,1.04,1.04,1.03,1.02,0.99,0.96,0.93,0.88,0.84,0.78,0.72,0.66,0.59,0.52,0.44,0.36]
[null,null,{"$f":"C$17","v":"Agosto"},1,1.03,1.06,1.08,1.0900000000000001,1.1000000000000001,1.0900000000000001,1.08,1.06,1.04,1.01,0.97,0.92,0.87,0.81,0.74,0.67,0.6,0.52]
[null,null,{"$f":"C$18","v":"Septiembre"},1,1.05,1.1000000000000001,1.1399999999999999,1.17,1.2,1.21,1.22,1.22,1.21,1.19,1.17,1.1399999999999999,1.0900000000000001,1.04,0.99,0.93,0.86,0.78]
[null,null,{"$f":"C$19","v":"Octubre"},1,1.08,1.1499999999999999,1.21,1.27,1.32,1.35,1.38,1.4,1.41,1.41,1.41,1.39,1.36,1.32,1.28,1.23,1.1599999999999999,1.0900000000000001]
[null,null,{"$f":"C$20","v":"Noviembre"},1,1.0900000000000001,1.18,1.26,1.33,1.39,1.44,1.49,1.52,1.55,1.56,1.57,1.56,1.54,1.52,1.48,1.44,1.38,1.32]
[null,null,{"$f":"C$21","v":"Diciembre"},1,1.0900000000000001,1.17,1.24,1.31,1.37,1.42,1.47,1.5,1.52,1.54,1.54,1.54,1.53,1.5,1.47,1.43,1.38,1.32]
[null,null,{"$f":"C$22","v":"Media anual"},{"$f":"SUM(D205:D216)/12","v":1},1.0508333333333333,1.0958333333333334,1.134166666666667,1.1641666666666668,1.1883333333333335,1.2008333333333332,1.2083333333333337,1.2066666666666668,1.1991666666666667,1.18,1.1575,1.125,1.0841666666666667,1.0383333333333333,0.98499999999999999,0.92749999999999988,0.86166666666666669,0.78916666666666657]
[]
[null,42,{"$f":"$C$9","v":"Inclinación"},{"$f":"D$9","v":0},{"$f":"E$9","v":5},{"$f":"F$9","v":10},15,20,25,30,35,40,45,50,55,60,65,70,75,80,85,90]
[null,null,{"$f":"C$10","v":"Enero"},1,1.08,1.1499999999999999,1.21,1.27,1.32,1.36,1.39,1.42,1.43,1.44,1.44,1.43,1.41,1.38,1.35,1.3,1.25,1.19]
[null,null,{"$f":"C$11","v":"Febrero"},1,1.06,1.1200000000000001,1.17,1.21,1.25,1.28,1.3,1.31,1.32,1.31,1.3,1.28,1.25,1.21,1.17,1.1200000000000001,1.06,1]
[null,null,{"$f":"C$12","v":"Marzo"},1,1.05,1.0900000000000001,1.1299999999999999,1.1499999999999999,1.17,1.19,1.19,1.19,1.18,1.1599999999999999,1.1299999999999999,1.1000000000000001,1.06,1.1000000000000001,0.96,0.9,0.83,0.76]
[null,null,{"$f":"C$13","v":"Abril"},1,1.03,1.06,1.08,1.0900000000000001,1.0900000000000001,1.0900000000000001,1.08,1.06,1.04,1,0.97,0.92,0.87,0.81,0.75,0.68,0.61,0.54]
[null,null,{"$f":"C$14","v":"Mayo"},1,1.02,1.04,1.04,1.04,1.04,1.02,1,0.97,0.94,0.89,0.85,0.79,0.74,0.67,0.6,0.53,0.46,0.38]
[null,null,{"$f":"C$15","v":"Junio"},1,1.02,1.03,1.03,1.03,1.01,1,0.97,0.94,0.9,0.86,0.8,0.75,0.69,0.62,0.55000000000000004,0.48,0.4,0.32]
[null,null,{"$f":"C$16","v":"Julio"},1,1.02,1.04,1.04,1.05,1.04,1.02,1,0.97,0.94,0.9,0.85,0.8,0.74,0.67,0.6,0.53,0.46,0.38]
[null,null,{"$f":"C$17","v":"Agosto"},1,1.04,1.06,1.0900000000000001,1.1000000000000001,1.1000000000000001,1.1000000000000001,1.0900000000000001,1.08,1.05,1.02,0.98,0.93,0.88,0.82,0.76,0.69,0.62,0.54]
[null,null,{"$f":"C$18","v":"Septiembre"},1,1.06,1.1100000000000001,1.1499999999999999,1.18,1.21,1.23,1.23,1.24,1.23,1.21,1.19,1.1499999999999999,1.1100000000000001,1.07,1.01,0.95,0.88,0.81]
[null,null,{"$f":"C$19","v":"Octubre"},1,1.08,1.1499999999999999,1.22,1.28,1.33,1.37,1.4,1.42,1.43,1.44,1.43,1.41,1.39,1.35,1.31,1.25,1.19,1.1200000000000001]
[null,null,{"$f":"C$20","v":"Noviembre"},1,1.0900000000000001,1.18,1.26,1.34,1.4,1.46,1.51,1.54,1.57,1.59,1.59,1.59,1.57,1.55,1.52,1.47,1.42,1.36]
[null,null,{"$f":"C$21","v":"Diciembre"},1,1.0900000000000001,1.17,1.25,1.32,1.38,1.44,1.48,1.52,1.54,1.56,1.57,1.57,1.55,1.53,1.5,1.46,1.41,1.35]
[null,null,{"$f":"C$22","v":"Media anual"},{"$f":"SUM(D220:D231)/12","v":1},{"$f":"SUM(E220:E231)/12","v":1.0533333333333335},1.0999999999999999,1.1391666666666669,1.1716666666666666,1.1950000000000001,1.2133333333333334,1.22,1.2216666666666667,1.2141666666666666,1.1983333333333333,1.1749999999999998,1.1433333333333333,1.1050000000000002,1.0649999999999999,1.0066666666666666,0.94666666666666666,0.88249999999999995,{"$f":"SUM(V220:V231)/12","v":0.8125}]
[]
[null,43,{"$f":"$C$9","v":"Inclinación"},{"$f":"D$9","v":0},{"$f":"E$9","v":5},10,15,20,25,30,35,40,45,50,55,60,65,70,75,80,85,90]
[null,null,{"$f":"C$10","v":"Enero"},1,1.08,1.1499999999999999,1.22,1.28,1.33,1.37,1.41,1.43,1.45,1.46,1.46,1.45,1.43,1.41,1.7,1.33,1.28,1.22]
[null,null,{"$f":"C$11","v":"Febrero"},1,1.07,1.1200000000000001,1.18,1.22,1.26,1.29,1.31,1.33,1.33,1.33,1.32,1.3,1.27,1.23,1.19,1.1399999999999999,1.08,1.02]
[null,null,{"$f":"C$12","v":"Marzo"},1,1.05,1.0900000000000001,1.1299999999999999,1.1599999999999999,1.18,1.2,1.2,1.2,1.19,1.17,1.1499999999999999,1.1200000000000001,1.08,1.03,0.89,0.92,0.85,0.78]
[null,null,{"$f":"C$13","v":"Abril"},1,1.03,1.06,1.08,1.0900000000000001,1.1000000000000001,1.1000000000000001,1.0900000000000001,1.07,1.05,1.02,0.98,0.94,0.89,0.83,0.77,0.7,0.63,0.56000000000000005]
[null,null,{"$f":"C$14","v":"Mayo"},1,1.02,1.04,1.05,1.05,1.04,1.03,1.01,0.98,0.95,0.91,0.86,0.81,0.75,0.69,0.62,0.55000000000000004,0.47,0.4]
[null,null,{"$f":"C$15","v":"Junio"},1,1.02,1.03,1.03,1.03,1.02,1,0.98,0.95,0.91,0.87,0.82,0.76,0.7,0.64,0.56999999999999995,0.49,0.42,0.34]
[null,null,{"$f":"C$16","v":"Julio"},1,1.02,1.04,1.05,1.05,1.04,1.03,1.01,0.98,0.95,0.91,0.86,0.81,0.75,0.69,0.62,0.55000000000000004,0.47,0.39]
[null,null,{"$f":"C$17","v":"Agosto"},1,1.04,1.07,1.0900000000000001,1.1000000000000001,1.1100000000000001,1.1100000000000001,1.1000000000000001,1.0900000000000001,1.06,1.03,1,0.95,0.9,0.84,0.78,0.71,0.64,0.56000000000000005]
[null,null,{"$f":"C$18","v":"Septiembre"},1,1.06,1.1100000000000001,1.1499999999999999,1.19,1.22,1.24,1.25,1.25,1.24,1.23,1.21,1.17,1.3,1.0900000000000001,1.03,0.97,0.9,0.83]
[null,null,{"$f":"C$19","v":"Octubre"},1,1.08,1.1599999999999999,1.23,1.29,1.34,1.35,1.42,1.44,1.45,1.46,1.45,1.44,1.41,1.38,1.34,1.28,1.22,1.1599999999999999]
[null,null,{"$f":"C$20","v":"Noviembre"},1,1.1000000000000001,1.19,1.27,1.35,1.42,1.48,1.52,1.56,1.59,1.61,1.62,1.62,1.61,1.58,1.55,1.51,1.45,1.39]
[null,null,{"$f":"C$21","v":"Diciembre"},1,1.0900000000000001,1.18,1.26,1.33,1.4,1.45,1.5,1.54,1.57,1.58,1.59,1.59,1.58,1.56,1.53,1.49,1.44,1.38]
[null,null,{"$f":"C$22","v":"Media anual"},{"$f":"SUM(D235:D246)/12","v":1},1.0549999999999999,1.1033333333333333,1.145,1.1783333333333335,1.2050000000000001,1.2208333333333334,1.2333333333333332,1.2350000000000001,1.2283333333333333,1.2150000000000001,1.1933333333333334,1.1633333333333333,1.1391666666666667,1.0808333333333333,1.0491666666666666,0.96999999999999986,0.90416666666666667,0.83583333333333343]
[]
[null,44,{"$f":"$C$9","v":"Inclinación"},0,5,10,15,20,25,30,35,40,45,50,55,60,65,70,75,80,85,90]
[null,null,{"$f":"C$10","v":"Enero"},1,1.08,1.1599999999999999,1.22,1.28,1.34,1.38,1.42,1.45,1.47,1.48,1.48,1.47,1.46,1.43,1.4,1.36,1.31,1.25]
[null,null,{"$f":"C$11","v":"Febrero"},1,1.07,1.1299999999999999,1.18,1.23,1.27,1.3,1.32,1.34,1.35,1.34,1.33,1.32,1.29,1.26,1.21,1.1599999999999999,1.1100000000000001,1.04]
[null,null,{"$f":"C$12","v":"Marzo"},1,1.05,1.1000000000000001,1.1299999999999999,1.17,1.19,1.2,1.21,1.21,1.2,1.19,1.1599999999999999,1.1299999999999999,1.0900000000000001,1.05,1,0.94,0.87,0.8]
[null,null,{"$f":"C$13","v":"Abril"},1,1.04,1.06,1.0900000000000001,1.1000000000000001,1.1100000000000001,1.1100000000000001,1.1000000000000001,1.08,1.06,1.03,0.99,0.95,0.9,0.85,0.78,0.72,0.65,0.56999999999999995]
[null,null,{"$f":"C$14","v":"Mayo"},1,1.02,1.04,1.05,1.05,1.05,1.04,1.02,0.99,0.96,0.92,0.87,0.82,0.76,0.7,0.64,0.56000000000000005,0.49,0.41]
[null,null,{"$f":"C$15","v":"Junio"},1,1.02,1.03,1.04,1.04,1.03,1.01,0.99,0.96,0.92,0.88,0.83,0.78,0.72,0.65,0.57999999999999996,0.51,0.43,0.35]
[null,null,{"$f":"C$16","v":"Julio"},1,1.02,1.04,1.05,1.06,1.05,1.04,1.02,1,0.96,0.92,0.88,0.82,0.77,0.7,0.64,0.56000000000000005,0.49,0.41]
[null,null,{"$f":"C$17","v":"Agosto"},1,1.04,1.07,1.0900000000000001,1.1100000000000001,1.1200000000000001,1.1200000000000001,1.1100000000000001,1.1000000000000001,1.08,1.05,1.01,0.97,0.92,0.86,0.8,0.73,0.66,0.57999999999999996]
[null,null,{"$f":"C$18","v":"Septiembre"},1,1.06,1.1100000000000001,1.1599999999999999,1.2,1.23,1.25,1.26,1.26,1.26,1.25,1.22,1.19,1.1599999999999999,1.1100000000000001,1.06,0.99,0.93,0.85]
[null,null,{"$f":"C$19","v":"Octubre"},1,1.0900000000000001,1.1599999999999999,1.23,1.3,1.35,1.4,1.43,1.46,1.48,1.48,1.48,1.47,1.44,1.41,1.37,1.32,1.26,1.19]
[null,null,{"$f":"C$20","v":"Noviembre"},1,1.1000000000000001,1.19,1.28,1.36,1.43,1.49,1.54,1.59,1.62,1.64,1.65,1.65,1.64,1.62,1.59,1.54,1.49,1.43]
[null,null,{"$f":"C$21","v":"Diciembre"},1,1.1000000000000001,1.18,1.27,1.34,1.41,1.47,1.52,1.56,1.59,1.61,1.62,1.62,1.61,1.59,1.56,1.52,1.48,1.42]
[null,null,{"$f":"C$22","v":"Media anual"},{"$f":"SUM(D250:D261)/12","v":1},1.0574999999999999,1.1058333333333332,1.1491666666666667,1.1866666666666665,1.2150000000000001,1.2341666666666666,1.2449999999999999,1.2500000000000002,1.2458333333333333,1.2325000000000002,1.2100000000000002,1.1825000000000001,1.1466666666666667,1.1025,1.0525,0.99250000000000005,0.93083333333333329,0.85833333333333328]
[]
[null,45,{"$f":"$C$9","v":"Inclinación"},0,5,10,15,20,25,30,35,40,45,50,55,60,65,70,75,80,85,90]
[null,null,{"$f":"C$10","v":"Enero"},1,1.08,1.1599999999999999,1.23,1.29,1.35,1.4,1.43,1.46,1.49,1.5,1.5,1.5,1.48,1.46,1.43,1.38,1.33,1.28]
[null,null,{"$f":"C$11","v":"Febrero"},1,1.07,1.1299999999999999,1.19,1.24,1.28,1.31,1.34,1.35,1.36,1.36,1.35,1.34,1.31,1.28,1.24,1.19,1.1299999999999999,1.07]
[null,null,{"$f":"C$12","v":"Marzo"},1,1.05,1.1000000000000001,1.1399999999999999,1.17,1.2,1.21,1.22,1.22,1.22,1.2,1.18,1.1499999999999999,1.1100000000000001,1.07,1.02,0.96,0.89,0.82]
[null,null,{"$f":"C$13","v":"Abril"},1,1.04,1.07,1.0900000000000001,1.1100000000000001,1.1100000000000001,1.1200000000000001,1.1100000000000001,1.0900000000000001,1.07,1.04,1.01,0.97,0.92,0.86,0.8,0.74,0.66,0.59]
[null,null,{"$f":"C$14","v":"Mayo"},1,1.03,1.04,1.05,1.06,1.06,1.04,1.03,1,0.97,0.93,0.89,0.84,0.78,0.72,0.65,0.57999999999999996,0.51,0.43]
[null,null,{"$f":"C$15","v":"Junio"},1,1.02,1.04,1.04,1.04,1.03,1.02,1,0.97,0.93,0.89,0.84,0.79,0.73,0.67,0.6,0.53,0.45,0.37]
[null,null,{"$f":"C$16","v":"Julio"},1,1.03,1.05,1.06,1.06,1.06,1.05,1.03,1.01,0.97,0.94,0.89,0.84,0.78,0.72,0.65,0.57999999999999996,0.51,0.43]
[null,null,{"$f":"C$17","v":"Agosto"},1,1.04,1.07,1.1000000000000001,1.1200000000000001,1.1299999999999999,1.1299999999999999,1.1200000000000001,1.1100000000000001,1.0900000000000001,1.06,1.03,0.98,0.93,0.88,0.82,0.75,0.67,0.6]
[null,null,{"$f":"C$18","v":"Septiembre"},1,1.06,1.1200000000000001,1.17,1.21,1.24,1.26,1.27,1.28,1.28,1.26,1.24,1.21,1.18,1.1299999999999999,1.08,1.02,0.95,0.88]
[null,null,{"$f":"C$19","v":"Octubre"},1,1.0900000000000001,1.17,1.24,1.31,1.36,1.41,1.45,1.48,1.5,1.51,1.5,1.49,1.47,1.44,1.4,1.35,1.29,1.22]
[null,null,{"$f":"C$20","v":"Noviembre"},1,1.1000000000000001,1.2,1.29,1.37,1.45,1.51,1.56,1.61,1.64,1.67,1.68,1.68,1.67,1.65,1.62,1.58,1.53,1.47]
[null,null,{"$f":"C$21","v":"Diciembre"},1,1.1000000000000001,1.19,1.27,1.35,1.42,1.48,1.53,1.58,1.61,1.63,1.65,1.65,1.64,1.62,1.6,1.56,1.51,1.45]
[null,null,{"$f":"C$22","v":"Media anual"},{"$f":"SUM(D265:D276)/12","v":1},1.0591666666666668,1.1116666666666666,1.155833333333333,1.1941666666666666,1.2241666666666664,1.2450000000000001,1.2575000000000001,1.2633333333333332,1.2608333333333333,1.2491666666666665,1.23,1.2033333333333334,1.1666666666666667,1.125,1.0758333333333334,1.0183333333333333,0.95250000000000001,0.88416666666666643]

{"sheet":"Altitud_Municipios_Gallegos","index":34,"n_rows":312,"n_cols":6,"rows_kept":312,"cut":false,"hidden":false,"merged":[]}
["Localidad (capital del municipio)","Altitud máxima","Altitud media","Lugar de referencia","Altitud CTE","Z. climática"]
["Abadin",1042,520,"Abadín o Provecende (520 m)",108,"D1"]
["Abegondo",482,140,"San Marcos (140 m)",140,"C1"]
["Agolada",946,577,"Agolada (577 m)",500,"D1"]
["Alfoz",848,79,"Seara, A (79 m)",-333,"D1"]
["Allariz",907,765,"Allariz (765 m)",438,"E1"]
["Ames",501,42,"Bertamiráns (42 m)",42,"C1"]
["Amoeiro",482,430,"Amoeiro (430 m)",103,"C2"]
["Antas de Ulla",945,557,"Antas de Ulla (557 m)",145,"D1"]
["Aranga",741,260,"Ponte Aranga (260 m)",260,"C1"]
["Arbo",942,115,"Pazo, O (115 m)",38,"C1"]
["Ares",263,9,"Ares (9 m)",9,"C1"]
["Arnoia (A)",701,80,"Otero Cruz (80 m)",-247,"C2"]
["Arteixo",381,50,"Baiuca, A (50 m)",50,"C1"]
["Arzua",561,388,"Arzúa (388 m)",388,"C1"]
["Avion",1052,349,"San Xusto (349 m)",22,"C2"]
["Baiona",643,20,"Baiona (20 m)",-57,"C1"]
["Baleira",1046,730,"Cádavo, O (730 m)",318,"E1"]
["Baltar",1383,824,"Baltar (824 m)",497,"E1"]
["Bande",1182,729,"Bande (729 m)",402,"E1"]
["Baña (A)",523,280,"San Vicenzo (280 m)",280,"C1"]
["Baños de Molgas",822,518,"Baños de Molgas (518 m)",191,"C2"]
["Baralla",1043,500,"Baralla (500 m)",88,"D1"]
["Barbadas",624,200,"Barbadás (200 m)",-127,"C2"]
["Barco de Valdeorras (O)",1604,320,"Barco, O (320 m)",-7,"C2"]
["Barreiros",502,22,"San Cosme (22 m)",-390,"D1"]
["Barro",600,145,"Santo Antoniño (145 m)",68,"C1"]
["Beade",304,158,"Beade (158 m)",-169,"C2"]
["Beariz",947,610,"Beariz (610 m)",283,"D1"]
["Becerrea",1183,641,"Becerreá (641 m)",229,"E1"]
["Begonte",742,405,"Begonte (405 m)",-7,"D1"]
["Bergondo",183,80,"Carrio (80 m)",80,"C1"]
["Betanzos",217,38,"Betanzos (38 m)",38,"C1"]
["Blancos (Os)",1243,799,"Blancos, Os (799 m)",472,"E1"]
["Boboras",902,420,"Boborás (420 m)",93,"C2"]
["Boimorto",767,490,"Gándara, A (490 m)",490,"D1"]
["Boiro",682,80,"Boiro de Arriba (80 m)",80,"C1"]
["Bola (A)",897,510,"Bola, A (510 m)",183,"C2"]
["Bolo (O)",1202,780,"Bolo, O (780 m)",453,"E1"]
["Boqueixon",518,260,"Forte, O (260 m)",260,"C1"]
["Boveda",787,361,"Bóveda (361 m)",-51,"D1"]
["Brion",504,120,"Pedrouzos (120 m)",120,"C1"]
["Bueu",441,100,"Bueu (100 m)",23,"C1"]
["Burela",405,28,"Burela (28 m)",-384,"D1"]
["Cabana de Bergantiños",424,25,"Carballa, A (25 m)",25,"C1"]
["Cabanas",466,79,"Cabanas (79 m)",79,"C1"]
["Caldas de Reis",644,24,"Caldas de Reis (24 m)",-53,"C1"]
["Calvos de Randin",1418,900,"Calvos (900 m)",573,"E1"]
["Camariñas",241,22,"Camariñas (22 m)",22,"C1"]
["Cambados",123,15,"Cambados (15 m)",-62,"C1"]
["Cambre",247,60,"Cambre (60 m)",60,"C1"]
["Campo Lameiro",807,238,"Lagoa, A (238 m)",161,"C1"]
["Cangas",343,9,"Cangas (9 m)",-68,"C1"]
["Cañiza (A)",1082,545,"Cañiza, A (545 m)",468,"D1"]
["Capela (A)",608,430,"Neves, As (430 m)",430,"D1"]
["Carballeda de Avia",1042,251,"Carballeda de Avia (251 m)",-76,"C2"]
["Carballeda de Valdeorras",2105,600,"Carballeda de Valdeorras (600 m)",273,"D1"]
["Carballedo",1103,640,"Barrela, A (640 m)",228,"E1"]
["Carballiño (O)",922,397,"Carballiño, O (397 m)",70,"C2"]
["Carballo",482,106,"Carballo (106 m)",106,"C1"]
["Cariño",603,20,"Cariño (20 m)",20,"C1"]
["Carnota",622,19,"Carnota (19 m)",19,"C1"]
["Carral",482,140,"Carral (140 m)",140,"C1"]
["Cartelle",703,360,"Outomuro (360 m)",33,"C2"]
["Castrelo de Miño",702,160,"Barral (160 m)",-167,"C2"]
["Castrelo do Val",1327,419,"Castrelo do Val (419 m)",92,"C2"]
["Castro Caldelas",1281,793,"Castro de Caldelas, O (793 m)",466,"E1"]
["Castro de Rei",623,439,"Castro de Rei (439 m)",27,"D1"]
["Castroverde",1026,591,"Castroverde (591 m)",179,"D1"]
["Catoira",643,37,"Catoira (37 m)",-40,"C1"]
["Cedeira",602,18,"Cedeira (18 m)",18,"C1"]
["Cee",402,12,"Cee (12 m)",12,"C1"]
["Celanova",883,516,"Celanova (516 m)",189,"C2"]
["Cenlle",486,120,"Xubín (120 m)",-207,"C2"]
["Cerceda",589,360,"Campo da Feira, O (360 m)",360,"C1"]
["Cerdedo",1006,360,"Cerdedo (360 m)",283,"C1"]
["Cerdido",402,120," Vila da Igrexa, A (120 m)",120,"C1"]
["Cervantes",1845,620,"San Román (620 m)",208,"E1"]
["Cervo",703,72,"Cervo (72 m)",-340,"D1"]
["Cesuras",541,389,"Cesuras (389 m)",389,"C1"]
["Chandrexa de Queixa",1752,993,"Rabal (993 m)",666,"E1"]
["Chantada",1182,483,"Chantada (483 m)",71,"D1"]
["Coiros",522,226,"Coirós de Arriba (226 m)",226,"C1"]
["Coles",650,386,"Vilarchao (386 m)",59,"C2"]
["Corcubion",181,20,"Corcubión (20 m)",20,"C1"]
["Corgo (O)",773,441,"Corgo, O (441 m)",29,"D1"]
["Coristanco",562,135,"San Roque (135 m)",135,"C1"]
["Cortegada",524,140,"Cortegada (140 m)",-187,"C2"]
["Cospeito",521,445,"Feira do Monte, A (445 m)",33,"D1"]
["Cotobade",971,380,"Chan, A (380 m)",303,"C1"]
["Covelo (O)",1143,376,"Santiago de Covelo (376 m)",299,"C1"]
["Crecente",801,193,"Crecente (193 m)",116,"C1"]
["Cualedro",1382,840,"Cualedro (840 m)",513,"E1"]
["Culleredo",522,80,"Tarrío (80 m)",80,"C1"]
["Cuntis",804,160,"Cuntis (160 m)",83,"C1"]
["Curtis",641,490,"Teixeiro (490 m)",490,"D1"]
["Dodro",561,28,"Tallós (28 m)",28,"C1"]
["Dozon",903,650,"Castro, O (650 m)",573,"D1"]
["Dumbria",523,207,"Dumbría (207 m)",207,"C1"]
["Entrimo",1222,510,"Terrachá, A (510 m)",183,"C2"]
["Esgos",1126,580,"Esgos (580 m)",253,"D1"]
["Estrada (A)",805,296,"Estrada, A (296 m)",219,"C1"]
["Fene",343,45,"Fene (45 m)",45,"C1"]
["Ferrol",302,19,"Ferrol (19 m)",19,"C1"]
["Fisterra",246,138,"Fisterra (138 m)",138,"C1"]
["Folgoso Do Courel",1650,612,"Folgoso do Courel (612 m)",200,"E1"]
["Fonsagrada (A)",1203,952,"Fonsagrada, A (952 m)",540,"E1"]
["Forcarei",1005,691,"Forcarei (691 m)",614,"D1"]
["Fornelos de Montes",1052,336,"Igrexa, A (336 m)",259,"C1"]
["Foz",482,8,"Foz (8 m)",-404,"D1"]
["Frades",441,350,"Cimadevila (350 m)",350,"C1"]
["Friol",842,481," Friol (481 m)",69,"D1"]
["Gomesende",884,440,"Sobrado (440 m)",113,"C2"]
["Gondomar",702,50,"Gondomar (50 m)",-27,"C1"]
["Grove (O)",162,5,"Grove, O (5 m)",-72,"C1"]
["Guarda (A)",363,40,"Guarda, A (40 m)",-37,"C1"]
["Gudiña (A)",1451,985,"Gudiña, A (985 m)",658,"E1"]
["Guitiriz",787,445,"Guitiriz (445 m)",33,"D1"]
["Guntin",781,485,"Guntín de Pallares (485 m)",73,"D1"]
["Illa de Arousa (A)",64,9,"Arousa (9 m)",-68,"C1"]
["Incio (O)",1303,739,"Cruz do Incio, A (739 m)",327,"E1"]
["Irixo (O)",1002,556,"Irixo, O (556 m)",229,"D1"]
["Irixoa",709,360,"Pazo de Irixoa, O (360 m)",360,"C1"]
["Lalin",1003,552,"Lalín (552 m)",475,"D1"]
["Lama (A)",1022,450,"Pedreira, A (450 m)",373,"C1"]
["Lancara",1203,378,"Pobra de San Xiao, A (378 m)",-34,"D1"]
["Laracha",563,172,"Laracha, A (172 m)",172,"C1"]
["Larouco",862,542,"Larouco (542 m)",215,"D1"]
["Laxe",303,15,"Laxe (15 m)",15,"C1"]
["Laza",1547,482,"Laza (482 m)",155,"C2"]
["Leiro",648,90,"Leiro Grande (90 m)",-237,"C2"]
["Lobeira",1325,698,"Vila, A (698 m)",371,"D1"]
["Lobios",1542,380,"Fondevila (380 m)",53,"C2"]
["Lourenza",725,57,"Vilanova (57 m)",-355,"D1"]
["Lousame",685,39,"Portobravo (39 m)",39,"C1"]
["Maceda",1602,573,"Maceda (573 m)",246,"D1"]
["Malpica de Bergantiños",382,18,"Malpica (18 m)",18,"C1"]
["Manzaneda",1782,657,"Manzaneda (657 m)",330,"D1"]
["Mañon",604,412,"Caión (412 m)",412,"D1"]
["Marin",622,14,"Marín (14 m)",-63,"C1"]
["Maside",549,377,"Maside (377 m)",50,"C2"]
["Mazaricos",641,310,"Picota, A (310 m)",310,"C1"]
["Meaño",404,107,"Covas, As (107 m)",30,"C1"]
["Meira",882,483,"Meira (483 m)",71,"D1"]
["Meis",602,120,"Mosteiro, O (120 m)",43,"C1"]
["Melide",801,457,"Melide (457 m)",457,"D1"]
["Melon",1142,445,"Melón (445 m)",118,"C2"]
["Merca (A)",883,490,"Merca, A (490 m)",163,"C2"]
["Mesia",543,390,"Pobra, A (390 m)",390,"C1"]
["Mezquita (A)",1643,985,"Mezquita, A (985 m)",658,"E1"]
["Miño",272,47,"Carreira, A (47 m)",47,"C1"]
["Moaña",622,10,"Moaña (10 m)",-67,"C1"]
["Moeche",383,90,"San Ramón (90 m)",90,"C1"]
["Mondariz",883,100,"Mondariz (100 m)",23,"C1"]
["Mondariz-Balneario",330,75,"O Troncoso (75 m)",-2,"C1"]
["Mondoñedo",823,139,"Mondoñedo (139 m)",-273,"D1"]
["Monfero",709,350,"Rebordelo (350 m)",350,"C1"]
["Monforte de Lemos",802,363,"Monforte de Lemos (363 m)",-49,"D1"]
["Montederramo",1602,900,"Montederramo (900 m)",573,"E1"]
["Monterrei",1082,523,"Monterrei (523 m)",196,"C2"]
["Monterroso",766,530,"Monterroso (530 m)",118,"D1"]
["Moraña",582,320,"Santa Lucía de Moraña (320 m)",243,"C1"]
["Mos",742,155,"Reguengo (155 m)",78,"C1"]
["Mugardos",146,25,"Mugardos (25 m)",25,"C1"]
["Muiños",1404,620,"Mugueimes (620 m)",293,"D1"]
["Muras",1051,493,"Muras (493 m)",81,"D1"]
["Muros",582,10,"Muros (10 m)",10,"C1"]
["Muxia",303,39,"Muxía (39 m)",39,"C1"]
["Naron",362,10,"Narón (10 m)",10,"C1"]
["Navia de Suarna",1709,290,"Puebla (290 m)",-122,"D1"]
["Neda",463,12,"Neda (12 m)",12,"C1"]
["Negreira",522,185,"Negreira (185 m)",185,"C1"]
["Negueira de Muñiz",1286,380,"Negueira (380 m)",-32,"D1"]
["Neves (As)",940,160,"Neves, As (160 m)",83,"C1"]
["Nigran",503,42,"Nigrán (42 m)",-35,"C1"]
["Nogais (As)",1364,320,"Nogais, As (320 m)",-92,"D1"]
["Nogueira de Ramuin",1182,660,"Luíntra (660 m)",333,"D1"]
["Noia",522,14,"Noia (14 m)",14,"C1"]
["Oia",642,50,"Arrabal (50 m)",-27,"C1"]
["Oimbra",872,419,"Oímbra (419 m)",92,"C2"]
["Oleiros",163,105,"Real, O (105 m)",105,"C1"]
["Ordes",462,292,"Ordes (292 m)",292,"C1"]
["Oroso",363,273,"Sigüeiro (273 m)",273,"C1"]
["Ortigueira",603,15,"Ortigueira (15 m)",15,"C1"]
["Ourol",930,281,"Ourol (281 m)",-131,"D1"]
["Outeiro de Rei",625,414,"Outeiro de Rei (414 m)",2,"D1"]
["Outes",522,45,"Serra de Outes, A (45 m)",45,"C1"]
["Oza dos Rios",543,193,"Oza (193 m)",193,"C1"]
["Paderne",442,160,"Consistorio, O (160 m)",160,"C1"]
["Paderne de Allariz",784,430,"Rioseco (430 m)",103,"C2"]
["Padrenda",1228,340,"San Roque de Crespos (340 m)",13,"C2"]
["Padron",443,9,"Padrón (9 m)",9,"C1"]
["Palas de Rei",802,530,"Palas de Rei (530 m)",118,"D1"]
["Panton",702,375,"Castro de Ferreira, O (375 m)",-37,"D1"]
["Parada de Sil",1328,676,"Parada de Sil (676 m)",349,"D1"]
["Paradela",843,606,"Pacios (606 m)",194,"D1"]
["Paramo (O)",882,450,"Trebolle (450 m)",38,"D1"]
["Pastoriza (A)",825,510,"Pastoriza (510 m)",98,"D1"]
["Pazos de Borben",677,250,"Pazos (250 m)",173,"C1"]
["Pedrafita Do Cebreiro",1614,1099,"Pedrafita do Cebreiro (1099 m)",687,"E1"]
["Pereiro de Aguiar (O)",682,300,"Pereiro de Aguiar, O (300 m)",-27,"C2"]
["Peroxa (A)",726,512,"Peroxa, A (512 m)",185,"C2"]
["Petin",1384,302,"Petín (302 m)",-25,"C2"]
["Pino (O)",448,285,"Pedrouzo, O (285 m)",285,"C1"]
["Piñor",922,547,"Piñor (547 m)",220,"D1"]
["Pobra de Brollon (A)",1265,401,"Pobra do Brollón, A (401 m)",-11,"D1"]
["Pobra de Trives (A)",1713,738,"Pobra de Trives (738 m)",411,"E1"]
["Pobra do Caramiñal (A)",644,10,"Pobra do Caramiñal, A (10 m)",10,"C1"]
["Poio",603,85,"Convento, O (85 m)",8,"C1"]
["Pol",945,505,"Mosteiro (505 m)",93,"D1"]
["Ponteareas",743,50,"Ponteareas (50 m)",-27,"C1"]
["Ponte-Caldelas",641,306,"Ponte Caldelas (306 m)",229,"C1"]
["Ponteceso",262,32,"Ponteceso (32 m)",32,"C1"]
["Pontecesures",367,20,"Infesta (20 m)",-57,"C1"]
["Pontedeume",422,27,"Pontedeume (27 m)",27,"C1"]
["Pontedeva",404,150,"Aldea de Deva (150 m)",-177,"C2"]
["Pontenova (A)",945,100,"Pontenova, A (100 m)",-312,"D1"]
["Pontes de Garcia Rguez. (As)",743,347,"Pontes de García Rodríguez, As (347 m)",347,"C1"]
["Porqueira",1054,635,"Forxa (635 m)",308,"D1"]
["Porriño (O)",681,29,"Porriño, O (29 m)",-48,"C1"]
["Portas",203,82,"Currás (82 m)",5,"C1"]
["Porto Do Son",686,8,"Porto do Son (8 m)",8,"C1"]
["Portomarin",802,320,"Portomarín (320 m)",-92,"D1"]
["Punxin",542,146,"Forxa, A (146 m)",-181,"C2"]
["Quintela de Leirado",1251,360,"Quintela de Leirado (360 m)",33,"C2"]
["Quiroga",1650,267,"Quiroga (267 m)",-145,"D1"]
["Rábade",421,398,"Rábade (398 m)",-14,"D1"]
["Rairiz de Veiga",982,622,"Rairiz de Veiga (622 m)",295,"D1"]
["Ramiras",942,321,"Ramirás (321 m)",-6,"C2"]
["Redondela",462,20,"Redondela (20 m)",-57,"C1"]
["Rianxo",662,4,"Rianxo (4 m)",4,"C1"]
["Ribadavia",462,100,"Ribadavia (100 m)",-227,"C2"]
["Ribadeo",567,46,"Ribadeo (46 m)",-366,"D1"]
["Ribadumia",187,30,"Escusa, A (30 m)",-47,"C1"]
["Ribas de Sil",1227,240,"San Clodio (240 m)",-172,"D1"]
["Ribeira",621,17,"Santa Uxía de Ribeira (17 m)",17,"C1"]
["Ribeira de Piquin",882,459,"Chao de Pousadoiro, O (459 m)",47,"D1"]
["Rios",1202,809,"Riós (809 m)",482,"E1"]
["Riotorto",828,190,"Rodrigas, As (190 m)",-222,"D1"]
["Rodeiro",1182,660,"Rodeiro (660 m)",583,"D1"]
["Rois",602,60,"Dices, Os (60 m)",60,"C1"]
["Rosal (O)",543,40,"Calvario (40 m)",-37,"C1"]
["Rua (A)",1242,320,"Rúa, A (320 m)",-7,"C2"]
["Rubia",1470,515,"Rubiá (515 m)",188,"C2"]
["Sada",182,5,"Sada (5 m)",5,"C1"]
["Salceda de Caselas",422,55,"Esfarrapada (55 m)",-22,"C1"]
["Salvaterra de Miño",567,60,"Castelo, O (60 m)",-17,"C1"]
["Samos",1451,532,"Samos (532 m)",120,"D1"]
["San Amaro",542,490,"San Amaro (490 m)",163,"C2"]
["San Cibrao Das Viñas",468,268,"San Cibrao das Viñas (268 m)",-59,"C2"]
["San Cristovo de Cea",1045,520,"Cea (520 m)",193,"C2"]
["San Sadurniño",542,60,"San Sadurniño (60 m)",60,"C1"]
["San Xoan de Rio",1227,850,"Campo, O (850 m)",523,"E1"]
["Sandias",882,632,"Sandiás (632 m)",305,"D1"]
["Santa Comba",562,370,"Santa Catarina de Armada (370 m)",370,"C1"]
["Santiago de Compostela",523,251,"Santiago de Compostela (251 m)",251,"C1"]
["Santiso",461,380,"Agro do Chao (380 m)",380,"C1"]
["Sanxenxo",262,52,"Sanxenxo (52 m)",-25,"C1"]
["Sarreaus",983,650,"Sarreaus (650 m)",323,"D1"]
["Sarria",879,455,"Sarria (455 m)",43,"D1"]
["Saviñao (O)",797,605,"Escairón (605 m)",193,"D1"]
["Silleda",1003,493,"Silleda (493 m)",416,"D1"]
["Sober",802,395,"Sober (395 m)",-17,"D1"]
["Sobrado",802,511,"Sobrado (511 m)",511,"D1"]
["Somozas (As)",602,280,"Igrexa (280 m)",280,"C1"]
["Soutomaior",468,83,"Rial, O (83 m)",6,"C1"]
["Taboada",867,540,"Taboada (540 m)",128,"D1"]
["Taboadela",685,388,"Taboadela (388 m)",61,"C2"]
["Teixeira (A)",942,594,"Teixeira, A (594 m)",267,"D1"]
["Teo",400,155,"Ramallosa (155 m)",155,"C1"]
["Toen",625,360,"Toén (360 m)",33,"C2"]
["Tomiño",631,35,"Seixo (35 m)",-42,"C1"]
["Toques",803,468,"Souto (468 m)",468,"D1"]
["Tordoia",562,360,"Pontepedra, A (360 m)",360,"C1"]
["Touro",441,325,"Fonte Díaz (325 m)",325,"C1"]
["Trabada",765,210,"Trabada (210 m)",-202,"D1"]
["Trasmiras",863,650,"Trasmiras (650 m)",323,"D1"]
["Trazo",503,320,"Viaño Pequeno (320 m)",320,"C1"]
["Triacastela",1463,665,"Triacastela (665 m)",253,"E1"]
["Tui",624,58,"Tui (58 m)",-19,"C1"]
["Val Do Dubra",526,230,"Bembibre (230 m)",230,"C1"]
["Valadouro (O)",1048,94,"Ferreira (94 m)",-318,"D1"]
["Valdoviño",362,130,"Aviño (130 m)",130,"C1"]
["Valga",416,35,"Ponte Valga (35 m)",-42,"C1"]
["Vedra",446,167,"Vedra (167 m)",167,"C1"]
["Veiga (A)",2102,865,"Veiga, A (865 m)",538,"E1"]
["Verea",1266,730,"Carballo (730 m)",403,"E1"]
["Verin",940,386,"Verín (386 m)",59,"C2"]
["Viana Do Bolo",1604,700,"Viana do Bolo (700 m)",373,"D1"]
["Vicedo (O)",524,20,"Vicedo, O (20 m)",-392,"D1"]
["Vigo",689,28,"Vigo (28 m)",-49,"C1"]
["Vila de Cruces",822,22,"Toural, O (22 m)",-55,"C1"]
["Vilaboa",625,480,"Vila de Cruces (480 m)",403,"D1"]
["Vilagarcia de Arousa",643,8,"Vilagarcía (8 m)",-69,"C1"]
["Vilalba",943,480,"Vilalba (480 m)",68,"D1"]
["Vilamarin",802,506,"Vilamarín (506 m)",179,"C2"]
["Vilamartin de Valdeorras",1603,314,"Vilamartín de Valdeorras (314 m)",-13,"C2"]
["Vilanova de Arousa",279,6,"Vilanova de Arousa (6 m)",-71,"C1"]
["Vilar de Barrio",1602,660,"Vilar de Barrio (660 m)",333,"D1"]
["Vilar de Santos",867,635,"Vilar de Santos (635 m)",308,"D1"]
["Vilardevos",1102,743,"Vilardevós (743 m)",416,"E1"]
["Vilariño de Conso",1674,740,"Vilariño de Conso (740 m)",413,"E1"]
["Vilarmaior",442,280,"Armada, A (280 m)",280,"C1"]
["Vilasantar",601,493,"Ru (493 m)",493,"D1"]
["Vimianzo",521,144,"Vimianzo (144 m)",144,"C1"]
["Viveiro",701,17,"Viveiro (17 m)",-395,"D1"]
["Xermade",885,483,"Xermade (483 m)",71,"D1"]
["Xinzo de Limia",1003,622,"Xinzo de Limia (622 m)",295,"D1"]
["Xove",701,40,"Xove (40 m)",-372,"D1"]
["Xunqueira de Ambia",822,534,"Xunqueira de Ambía (534 m)",207,"D1"]
["Xunqueira de Espadanedo",1323,679,"Xunqueira de Espadanedo (679 m)",352,"D1"]
["Zas",562,225,"Zas (225 m)",225,"C1"]

{"sheet":"Cal_E_E","index":35,"n_rows":327,"n_cols":44,"rows_kept":327,"cut":false,"hidden":false,"merged":[[79,1,79,8],[137,39,137,40],[139,39,139,40],[27,1,27,9],[43,1,43,2],[45,1,45,5]]}
[null,null,null,null,null,null,null,null,null,null,null,null,null,null,null,null,"CUMPLIMIENTO HE2",false]
[1,null,null,null,null,null,null,null,null,null,null,null,"Nº pág. impr.",null,null,"HAY DATOS","CUMPLIMIENTO HE1",{"$f":"CumpleUMax+CumpleUMed+CumpleFS+CumplefRSi+CumplePSat+IF(ClaseProy=\"\",1,IF(ClaseProy>=ClaseMin,0,1))","v":{"$error":"#NAME?"}},null,null,"Permeabilidad al aire",null,{"$f":"VLOOKUP(ZonaClimatica,Zona_HE2,4)","v":{"$error":"#N/A"}},null,null,"Zonas ACS"]
[-1,null,null,null,null,null,null,null,null,null,null,null,1,null,null,null,"Transmitancias máximas",null,null,null,null,null,null,null,null,"I"]
[0,null,null,null,null,null,null,null,null,null,null,null,null,null,"Umáx",{"$f":"IF((SUM(Ficha3!N9:N17))=0,0,1)","v":{"$error":"#NAME?"}},{"$f":"IF(PTMF>UMaxM,1,0)+IF(PT1SM>UMaxM,1,0)+IF(PTPIENH>UMaxM,1,0)+IF(PTS>UMaxS,1,0)+IF(PTC>UMaxC,1,0)+IF(PTMARC>UMaxH,1,0)+IF(PTMED>UMaxMed,1,0)+IF(PTPIVIV>1.2,1,0)","v":{"$error":"#NAME?"}},null,null,null,"Clase","m³/h m² a 100 Pa","Zonas",null,null,"II"]
[null,null,null,null,null,null,null,null,null,null,null,null,null,null,"Umed muros",{"$f":"IF((COUNTBLANK(Ficha!D10:D27))=18,0,1)","v":0},"Transmitancias medias",null,null,null,0,"No ensayada",null,null,null,"III"]
[null,null,null,null,null,null,null,null,null,null,null,null,null,null,"Umed suelos",{"$f":"IF((COUNTBLANK(Ficha!D34:D36))=3,0,1)","v":0},{"$f":"IF(Ficha!H12>Ficha3!E23,1,0)+IF(Ficha!H15>Ficha3!E23,1,0)+IF(Ficha!H18>Ficha3!E23,1,0)+IF(Ficha!H21>Ficha3!E23,1,0)+IF(Ficha!H24>Ficha3!E23,1,0)+IF(Ficha!H27>Ficha3!E23,1,0)+IF(Ficha!H53>Ficha3!J21,1,0)+IF(Ficha2!J13>Ficha3!J22,1,0)+IF(Ficha2!J18>Ficha3!J22,1,0)+IF(Ficha2!J23>Ficha3!J24,1,0)+IF(Ficha2!J28>Ficha3!J25,1,0)+IF(Ficha2!J33>Ficha3!J25,1,0)+IF(Ficha!H30>Ficha3!D30,1,0)+IF(Ficha!H36>Ficha3!H30,1,0)+IF(Ficha!H42>Ficha3!L30,1,0)","v":0},null,null,null,1,50,"A, B",null,null,"IV"]
[null,null,null,null,null,null,null,null,null,null,null,null,null,null,"Umed cubiertas",{"$f":"IF((COUNTBLANK(Ficha!D40:D42))=3,0,1)","v":0},"Factores solares",null,{"$f":"6-COUNTIF(E7:J7,\"________\")","v":6},null,2,27,"A, B, C, D, E",null,null,"V"]
[null,null,null,null,null,null,null,null,null,null,null,null,null,null,"Umed terrenos",{"$f":"IF(Ficha!H30=0,0,1)","v":0},{"$f":"IF(Ficha!H47>Ficha3!P30,1,0)+IF(Ficha2!J14>Ficha3!O22,1,0)+IF(Ficha2!J19>Ficha3!O22,1,0)+IF(Ficha2!J24>Ficha3!O24,1,0)+IF(Ficha2!J29>Ficha3!O25,1,0)+IF(Ficha2!J34>Ficha3!O25,1,0)","v":0},null,null,null,3,9,"A, B, C, D, E"]
[null,null,null,null,null,null,null,null,null,null,null,null,null,null,"Umed lucernarios",{"$f":"IF(Ficha!H47=0,0,1)","v":0},"Condensaciones superficiales",null,null,null,4,3,"A, B, C, D, E",null,null,"Disminución ACS solar",0]
[null,null,null,null,null,null,null,null,null,null,null,null,null,null,"Umed huecos",{"$f":"IF(Ficha!H53=0,0,1)+IF(Ficha2!J13=0,0,1) +IF(Ficha2!J193=0,0,1) +IF(Ficha2!J24=0,0,1) +IF(Ficha2!J29=0,0,1) +IF(Ficha2!J34=0,0,1)","v":0},{"$f":"IF(FRSIM1>FRSI1,1,0)+IF(FRSIM2>FRSI2,1,0)+IF(FRSIM3>FRSI3,1,0)+IF(FRSIM4>FRSI4,1,0)+IF(FRSIM5>FRSI5,1,0)+IF(FRSIM6>FRSI6,1,0)+IF(FRSIM7>FRSI7,1,0)+IF(FRSIM8>FRSI8,1,0)","v":0}]
[null,null,null,null,null,null,null,null,null,null,null,null,null,null,"Condensaciones",{"$f":"IF((COUNTBLANK(Ficha3!G44:G59))=16,0,1)","v":0},"Condensaciones intersticiales",null,null,null,null,null,null,null,null,"Demanda l/d","I","II","III","IV","V",null,{"$f":"#REF!","v":{"$error":"#REF!"}},null,null,0]
[null,null,null,null,null,null,null,null,null,null,null,null,null,null,null,{"$f":"SUM(P4:P11)","v":{"$error":"#NAME?"}},{"$f":"IF(_PNC11>_PSC11,1,0)+IF(_PNC21>_PSC21,1,0)+IF(_PNC31>_PSC31,1,0)+IF(_PNC41>_PSC41,1,0)+IF(_PNC51>_PSC51,1,0)+IF(_PNC61>_PSC61,1,0)+IF(_PNC71>_PSC71,1,0)","v":0},"Cerr1","A3",1,8,1,null,null,null,50,0.3,0.3,0.4,0.5,0.6,null,{"$f":"IF(ISERROR(VLOOKUP(AG11,PorcentACS,IF(ZonaACS=\"I\",2,IF(ZonaACS=\"II\",3,IF(ZonaACS=\"III\",4,IF(ZonaACS=\"IV\",5,IF(ZonaACS=\"V\",6,\"\"))))))),0,VLOOKUP(AG11,PorcentACS,IF(ZonaACS=\"I\",2,IF(ZonaACS=\"II\",3,IF(ZonaACS=\"III\",4,IF(ZonaACS=\"IV\",5,IF(ZonaACS=\"V\",6,\"\")))))))","v":0},{"$f":"ROUND(AG13-AGeDoce,2)","v":{"$error":"#REF!"}},null,{"$f":"ROUND(AJ11+0.01,2)","v":0.01}]
[null,null,null,null,null,null,null,null,null,null,null,null,null,null,null,null,{"$f":"IF(_PNC12>_PSC12,1,0)+IF(_PNC22>_PSC22,1,0)+IF(_PNC32>_PSC32,1,0)+IF(_PNC42>_PSC42,1,0)+IF(_PNC52>_PSC52,1,0)+IF(_PNC62>_PSC62,1,0)+IF(_PNC72>_PSC72,1,0)","v":0},"Cerr2","A4",1,7,1,null,null,null,5000,0.3,0.3,0.4,0.5,0.6,null,{"$f":"#REF!","v":{"$error":"#REF!"}},null,null,{"$f":"ROUND(AJ12+0.01,2)","v":0.02}]
[null,null,null,null,null,null,null,null,null,null,null,null,null,null,null,null,{"$f":"IF(_PNC13>_PSC13,1,0)+IF(_PNC23>_PSC23,1,0)+IF(_PNC33>_PSC33,1,0)+IF(_PNC43>_PSC43,1,0)+IF(_PNC53>_PSC53,1,0)+IF(_PNC63>_PSC63,1,0)+IF(_PNC73>_PSC73,1,0)","v":0},"Cerr3","B3",2,7,1,null,null,null,5001,0.3,0.4,0.5,0.6,0.7,null,{"$f":"IF(OR(ZonaACS=\"\",G58=0),\"\",IF(AG11<50,-1,IF(ISERROR(IF(AG13<AG12,1,0)),\"\",IF(AG13<AG12,1,0))))","v":{"$error":"#REF!"}},null,null,0.03]
[null,null,null,null,null,null,null,null,null,null,null,null,null,null,null,null,{"$f":"IF(_PNC14>_PSC14,1,0)+IF(_PNC24>_PSC24,1,0)+IF(_PNC34>_PSC34,1,0)+IF(_PNC44>_PSC44,1,0)+IF(_PNC54>_PSC54,1,0)+IF(_PNC64>_PSC64,1,0)+IF(_PNC74>_PSC74,1,0)","v":0},"Cerr4","B4",1,7,1,null,null,null,7000,0.3,0.4,0.5,0.6,0.7,null,null,null,null,0.04]
[null,null,null,null,null,null,null,null,null,null,null,null,null,null,null,null,{"$f":"IF(_PNC15>_PSC15,1,0)+IF(_PNC25>_PSC25,1,0)+IF(_PNC35>_PSC35,1,0)+IF(_PNC45>_PSC45,1,0)+IF(_PNC55>_PSC55,1,0)+IF(_PNC65>_PSC65,1,0)+IF(_PNC75>_PSC75,1,0)","v":0},"Cerr5","C1",5,12,2,null,null,null,8000,0.3,0.4,0.5,0.6,0.7,null,null,null,null,0.05]
[null,null,null,null,null,null,null,null,null,null,null,null,null,null,null,null,{"$f":"IF(_PNC16>_PSC16,1,0)+IF(_PNC26>_PSC26,1,0)+IF(_PNC36>_PSC36,1,0)+IF(_PNC46>_PSC46,1,0)+IF(_PNC56>_PSC56,1,0)+IF(_PNC66>_PSC66,1,0)+IF(_PNC76>_PSC76,1,0)","v":0},"Cerr6","C2",6,9,2,null,null,null,10000,0.3,0.4,0.5,0.6,0.7,null,null,null,null,0.06]
[null,null,null,null,null,null,null,null,null,null,null,null,null,null,null,null,{"$f":"IF(_PNC17>_PSC17,1,0)+IF(_PNC27>_PSC27,1,0)+IF(_PNC37>_PSC37,1,0)+IF(_PNC47>_PSC47,1,0)+IF(_PNC57>_PSC57,1,0)+IF(_PNC67>_PSC67,1,0)+IF(_PNC77>_PSC77,1,0)","v":0},"Cerr7","C3",1,7,2,null,null,null,10001,0.3,0.5,0.6,0.7,0.7,null,null,null,null,7.0000000000000007E-2]
[null,null,null,null,null,null,null,null,null,null,null,null,null,null,null,null,{"$f":"IF(_PNC18>_PSC18,1,0)+IF(_PNC28>_PSC28,1,0)+IF(_PNC38>_PSC38,1,0)+IF(_PNC48>_PSC48,1,0)+IF(_PNC58>_PSC58,1,0)+IF(_PNC68>_PSC68,1,0)+IF(_PNC78>_PSC78,1,0)","v":0},"Cerr8","C4",1,7,2,null,null,null,12500,0.3,0.5,0.6,0.7,0.7,null,null,null,null,0.08]
[null,null,null,null,null,null,null,null,null,null,null,null,null,null,null,null,{"$f":"SUM(Q12:Q19)","v":0},null,"D1",3,11,2,null,null,null,15000,0.3,0.5,0.6,0.7,0.7,null,null,null,null,0.09]
[null,null,null,null,null,null,null,null,null,null,null,null,null,null,null,null,null,null,"D2",4,10,2,null,null,null,17500,0.3,0.5,0.6,0.7,0.7,null,null,null,null,0.1]
[null,null,null,null,null,null,null,null,null,null,null,null,null,null,null,null,null,null,"D3",2,10,2,null,null,null,20000,0.3,0.5,0.6,0.7,0.7,null,null,null,null,0.11]
[null,null,null,null,null,null,null,null,null,null,null,null,null,null,null,null,null,null,"E1",3,11,2,null,null,null,20001,0.3,0.5,0.6,0.7,0.7,null,null,null,null,0.12]
[null,null,null,null,null,null,null,null,null,null,null,null,null,null,null,null,null,null,null,null,null,null,null,null,null,null,null,null,null,null,null,null,null,null,null,0.13]
[null,null,null,null,null,null,null,null,null,null,null,null,null,null,{"$f":"IF(AUno=1,2,2.5)","v":2},{"$f":"IF(Compacidad<O25,1,2)","v":1},{"$f":"IF(OR(ETV=\"\",ETS=0),\"Sin datos\",IF(P25=1,\"c < \"&O25,\"c ≥ \"&O25))","v":"Sin datos"},{"$f":"IF(OR(ETV=\"\",ETS=0),\"Sin datos\",COUNTIF($E$7:$J$7,Compacidad2))","v":"Sin datos"},null,null,null,null,null,null,null,null,null,null,null,null,null,null,null,null,null,0.14000000000000001]
[null,null,null,null,null,null,null,null,null,null,null,null,null,null,null,null,null,null,null,null,null,null,null,null,null,null,null,null,null,null,null,null,null,null,null,0.15]
[null,null,null,null,null,null,null,null,null,null,null,null,null,null,null,null,null,null,null,null,null,null,null,null,null,null,null,null,null,null,null,null,null,null,null,0.16]
[null,"2.- CUMPLIMIENTO DE LA EXIGENCIA BÁSICA DE LIMITACIÓN DE DEMANDA ENERGÉTICA HE1",null,null,null,null,null,null,null,null,null,null,null,null,null,null,null,null,null,null,null,null,null,null,null,null,null,null,null,null,null,null,null,null,null,0.17]
[null,null,null,null,null,null,null,null,null,null,null,null,null,null,null,null,null,null,null,null,null,null,null,null,null,null,null,null,null,null,null,null,null,null,null,0.18]
[null,null,"Transmitancias máximas de los parámetros característicos de la demanda",null,null,null,{"$f":"IF(CumpleUMax>0,\"No cumple\",\"Cumple\")","v":{"$error":"#NAME?"}},null,null,null,null,null,null,null,null,null,null,null,null,null,null,null,null,null,null,"A CORUÑA","Arteixo","I",null,null,null,null,null,null,null,0.19]
[null,null,null,null,null,null,null,null,null,null,null,null,null,null,null,null,null,null,null,null,null,null,null,null,null,null,"Carballo","I",null,null,null,null,null,null,null,0.2]
[null,null,"Transmitancias máximas de los parámetros característicos medios",null,null,null,{"$f":"IF(CumpleUMed>0,\"No cumple\",\"Cumple\")","v":"Cumple"},null,null,null,null,null,null,null,null,null,null,null,null,null,null,null,null,null,null,null,"A Coruña","I",null,null,null,null,null,null,null,0.21]
[null,null,null,null,null,null,null,null,null,null,null,null,null,null,null,null,null,null,null,null,null,null,null,null,null,null,"Ferrol","I",null,null,null,null,null,null,null,0.22]
[null,null,"Factores solares modificados de huecos de fachada y lucernarios",null,null,null,{"$f":"IF(CumpleFS>0,\"No cumple\",\"Cumple\")","v":"Cumple"},null,null,null,null,null,null,null,null,null,null,null,null,null,null,null,null,null,null,null,"Naron","I",null,null,null,null,null,null,null,0.23]
[null,null,null,null,null,null,null,null,null,null,null,null,null,null,null,null,null,null,null,null,null,null,null,null,null,null,"Oleiros","I",null,null,null,null,null,null,null,0.24]
[null,null,"Condensaciones superficiales (fRSi > fRSi, mín)",null,null,null,{"$f":"IF(CumplefRSi>0,\"No cumple\",\"Cumple\")","v":"Cumple"},null,null,null,null,null,null,null,null,null,null,null,null,null,null,null,null,null,null,null,"Riveira","I",null,null,null,null,null,null,null,0.25]
[null,null,null,null,null,null,null,null,null,null,null,null,null,null,null,null,null,null,null,null,null,null,null,null,null,null,"Santiago de compostela","I",null,null,null,null,null,null,null,0.26]
[null,null,"Condensaciones intersticiales (Psat > Pv en cada capa)",null,null,null,{"$f":"IF(CumplePSat>0,\"No cumple\",\"Cumple\")","v":"Cumple"},null,null,null,null,null,null,null,null,null,null,null,null,null,null,null,null,null,null,"ALAVA","Vitoria-Gasteiz","I",null,null,null,null,null,null,null,0.27]
[null,null,null,null,null,null,null,null,null,null,null,null,null,null,null,null,null,null,null,null,null,null,null,null,null,"ALBACETE","Albacete","V",null,null,null,null,null,null,null,0.28000000000000003]
[null,null,{"$f":"\"Infiltraciones de aire por carpinterías (carpintería CLASE \"&ClaseProy&\")\"","v":"Infiltraciones de aire por carpinterías (carpintería CLASE )"},null,null,null,{"$f":"IF(ISERROR(IF(ClaseMin>ClaseProy,\"No cumple\",\"Cumple\")),\"No cumple\",IF(ClaseMin>ClaseProy,\"No cumple\",\"Cumple\"))","v":"No cumple"},null,null,null,null,null,null,null,null,null,null,null,null,null,null,null,null,null,null,null,"Almansa","V",null,null,null,null,null,null,null,0.28999999999999998]
[null,null,null,null,null,null,null,null,null,null,null,null,null,null,null,null,null,null,null,null,null,null,null,null,null,null,"Hellin","V",null,null,null,null,null,null,null,0.3]
[null,null,null,null,null,null,null,null,null,null,null,null,null,null,null,null,null,null,null,null,null,null,null,null,null,null,"Villarrobledo","IV",null,null,null,null,null,null,null,0.31]
[null,null,null,null,null,null,null,null,null,null,null,null,null,null,null,null,null,null,null,null,null,null,null,null,null,"ALICANTE","Alcoy","IV",null,null,null,null,null,null,null,0.32]
[null,"3.- CUMPLIMIENTO REQUISITOS HE2 (RITE)",null,{"$f":"IF(CumpleHE2=TRUE,\"Cumple\",\"No cumple\")","v":"No cumple"},{"$f":"IF(CumpleHE2=TRUE,\"El cumplimiento de los requisitos de la Sección HE2 se justifica en la memoria de proyecto.\",\"\")","v":""},null,null,null,null,null,null,null,null,null,null,null,null,null,null,null,null,null,null,null,null,null,"Alicante","V",null,null,null,null,null,null,null,0.33]
[null,null,null,null,null,null,null,null,null,null,null,null,null,null,null,null,null,null,null,null,null,null,null,null,null,null,"Benidorm","IV",null,null,null,null,null,null,null,0.34]
[null,"4.- CUMPLIMIENTO DEL APORTE DE ACS SOLAR DE ACUERDO CON HE4",null,null,null,null,{"$f":"IF(CumpleACS=0,\"Cumple\",\"No cumple\")","v":{"$error":"#REF!"}},null,null,null,null,null,null,null,null,null,null,null,null,null,null,null,null,null,null,null,"Crevillent","V",null,null,null,null,null,null,null,0.35]
[null,null,null,null,null,null,null,null,null,null,null,null,null,null,null,null,null,null,null,null,null,null,null,null,null,null,"Denia","IV",null,null,null,null,null,null,null,0.36]
[null,null,"Zona climática para aporte de  energía solar:  ",{"$f":"IF(ZonaACS=\"\",\"\",ZonaACS)","v":""},null,"Aporte proyecto:  ",{"$f":"#REF!","v":{"$error":"#REF!"}},null,"Aporte mínimo HE4:  ",{"$f":"AGeDoce","v":0},null,null,null,null,null,null,null,null,null,null,null,null,null,null,null,null,"Elche","V",null,null,null,null,null,null,null,0.37]
[null,null,null,null,null,null,null,null,null,null,null,null,null,null,null,null,null,null,null,null,null,null,null,null,null,null,"Elda","IV",null,null,null,null,null,null,null,0.38]
[null,null,"Vivienda unifamiliar:  ","Nº de dormit.","Nº personas","Cons./pers.",null,null,null,null,null,null,null,null,null,null,null,null,null,null,null,null,null,null,null,null,"Ibi","IV",null,null,null,null,null,null,null,0.39]
[null,null,null,{"$f":"IF(#REF!=\"\",\"\",#REF!)","v":{"$error":"#REF!"}},{"$f":"IF($E$13=0,\"\",$E$13)","v":""},{"$f":"IF($F$13=\"\",\"\",$F$13)","v":""},null,null,null,null,null,null,null,null,null,null,null,null,null,null,null,null,null,null,null,null,"Javea","IV",null,null,null,null,null,null,null,0.4]
[null,null,null,null,null,null,null,null,null,null,null,null,null,null,null,null,null,null,null,null,null,null,null,null,null,null,"Novelda","IV",null,null,null,null,null,null,null,0.41]
[null,null,"Bloque de viviendas:  ","Nº de dormit.","Nº viviendas","Cons./viv.",null,null,null,null,null,null,null,null,null,null,null,null,null,null,null,null,null,null,null,null,"Orihuela","IV",null,null,null,null,null,null,null,0.42]
[null,null,null,"1 dormitorio",{"$f":"IF(#REF!=\"\",\"\",#REF!)","v":{"$error":"#REF!"}},{"$f":"IF(F16=\"\",\"\",F16)","v":""},null,null,null,null,null,null,null,null,null,null,null,null,null,null,null,null,null,null,null,null,"Petrer","IV",null,null,null,null,null,null,null,0.43]
[null,null,null,"2 dormitorios",{"$f":"IF(#REF!=\"\",\"\",#REF!)","v":{"$error":"#REF!"}},{"$f":"IF(F17=\"\",\"\",F17)","v":""},null,null,null,null,null,null,null,null,null,null,null,null,null,null,null,null,null,null,null,null,"San Vicente del Raspeig","V",null,null,null,null,null,null,null,0.44]
[null,null,null,"3 dormitorios",{"$f":"IF(#REF!=\"\",\"\",#REF!)","v":{"$error":"#REF!"}},{"$f":"IF(F18=\"\",\"\",F18)","v":""},null,null,null,null,null,null,null,null,null,null,null,null,null,null,null,null,null,null,null,null,"Torrevieja","V",null,null,null,null,null,null,null,0.45]
[null,null,null,"4 dormitorios",{"$f":"IF(#REF!=\"\",\"\",#REF!)","v":{"$error":"#REF!"}},{"$f":"IF(F19=\"\",\"\",F19)","v":""},null,null,null,null,null,null,null,null,null,null,null,null,null,null,null,null,null,null,null,null,"Villajoyosa","IV",null,null,null,null,null,null,null,0.46]
[null,null,null,null,null,"Demanda total de ACS: ",{"$f":"IF(#REF!=\"\",\"\",#REF!)+IF(#REF!=\"\",\"\",#REF!)+IF(#REF!=\"\",\"\",#REF!)","v":{"$error":"#REF!"}},"  lts/dia",null,null,null,null,null,null,null,null,null,null,null,null,null,null,null,null,null,null,"Villena","IV",null,null,null,null,null,null,null,0.47]
[null,null,null,null,null,null,null,null,null,null,null,null,null,null,null,null,null,null,null,null,null,null,null,null,null,"ALMERIA","Adra","V",null,null,null,null,null,null,null,0.48]
[null,null,null,null,null,"Aporte de ACS solar según HE4: ",{"$f":"G32","v":"Cumple"},"  lts/dia",null,null,null,null,null,null,null,null,null,null,null,null,null,null,null,null,null,null,"Almería","V",null,null,null,null,null,null,null,0.49]
[null,null,null,null,null,null,null,null,null,null,null,null,null,null,null,null,null,null,null,null,null,null,null,null,null,null,"El Ejido","V",null,null,null,null,null,null,null,0.5]
[null,null,null,null,null,null,null,null,null,null,null,null,null,null,null,null,null,null,null,null,null,null,null,null,null,null,"Roquetas de mar","V",null,null,null,null,null,null,null,0.51]
[null,null,null,null,null,null,null,null,null,null,null,null,null,null,null,null,null,null,null,null,null,null,null,null,null,"ASTURIAS","Aviles","I",null,null,null,null,null,null,null,0.52]
[null,null,null,null,null,null,null,null,null,null,null,null,null,null,null,null,null,null,null,null,null,null,null,null,null,null,"Castrillon","I",null,null,null,null,null,null,null,0.53]
[null,null,null,null,null,null,null,null,null,null,null,null,null,null,null,null,null,null,null,null,null,null,null,null,null,null,"Gijón","I",null,null,null,null,null,null,null,0.54]
[null,null,null,null,null,null,null,null,null,null,null,null,null,null,null,null,null,null,null,null,null,null,null,null,null,null,"Langreo","I",null,null,null,null,null,null,null,0.55000000000000004]
[null,null,null,null,null,null,null,null,null,null,null,null,null,null,null,null,null,null,null,null,null,null,null,null,null,null,"Mieres","I",null,null,null,null,null,null,null,0.56000000000000005]
[null,null,null,null,null,null,null,null,null,null,null,null,null,null,null,null,null,null,null,null,null,null,null,null,null,null,"Oviedo","I",null,null,null,null,null,null,null,0.56999999999999995]
[null,null,null,null,null,null,null,null,null,null,null,null,null,null,null,null,null,null,null,null,null,null,null,null,null,null,"San Martín del rey Aurelio","I",null,null,null,null,null,null,null,0.57999999999999996]
[null,null,null,null,null,null,null,null,null,null,null,null,null,null,null,null,null,null,null,null,null,null,null,null,null,null,"Siero","I",null,null,null,null,null,null,null,0.59]
[null,null,null,null,null,null,null,null,null,null,null,null,null,null,null,null,null,null,null,null,null,null,null,null,null,"AVILA","Ávila","IV",null,null,null,null,null,null,null,0.6]
[null,null,null,null,null,null,null,null,null,null,null,null,null,null,null,null,null,null,null,null,null,null,null,null,null,"BADAJOZ","Almendralejo","V",null,null,null,null,null,null,null,0.61]
[null,null,null,null,null,null,null,null,null,null,null,null,null,null,null,null,null,null,null,null,null,null,null,null,null,null,"Badajoz","V",null,null,null,null,null,null,null,0.62]
[null,null,null,null,null,null,null,null,null,null,null,null,null,null,null,null,null,null,null,null,null,null,null,null,null,null,"Don Benito","V",null,null,null,null,null,null,null,0.63]
[null,null,null,null,null,null,null,null,null,null,null,null,null,null,null,null,null,null,null,null,null,null,null,null,null,null,"Mérida","V",null,null,null,null,null,null,null,0.64]
[null,null,null,null,null,null,null,null,null,null,null,null,null,null,null,null,null,null,null,null,null,null,null,null,null,null,"Villanueva de la Serena","V",null,null,null,null,null,null,null,0.65]
[null,null,null,null,null,null,null,null,null,null,null,null,null,null,null,null,null,null,null,null,null,null,null,null,null,"BARCELONA","Badalona","II",null,null,null,null,null,null,null,{"$f":"ROUND(AJ76+0.01,2)","v":0.66}]
[null,null,null,null,null,null,null,null,null,null,null,null,null,null,null,null,null,null,null,null,null,null,null,null,null,null,"Barbera del valles","II",null,null,null,null,null,null,null,0.67]
[null,null,null,null,null,null,null,null,null,null,null,null,null,null,null,null,null,null,null,null,null,null,null,null,null,null,"Barcelona","II",null,null,null,null,null,null,null,0.68]
[null,"CUMPLIMIENTO DEL APORTE DE ACS SOLAR DE ACUERDO CON HE4",null,null,null,null,null,null,null,null,null,null,null,null,null,null,null,null,null,null,null,null,null,null,null,null,"Castelldefels","II",null,null,null,null,null,null,null,0.69]
[null,null,null,null,null,null,null,null,null,null,null,null,null,null,null,null,null,null,null,null,null,null,null,null,null,null,"Cerdanyola del Valles","II",null,null,null,null,null,null,null,0.7]
[null,null,null,null,null,null,null,null,null,null,null,null,null,null,null,null,null,null,null,null,null,null,null,null,null,null,"Cornella de Llobregat","II",null,null,null,null,null,null,null,0.71]
[null,null,"Zona climática para aporte de  energía solar:  ",{"$f":"IF(ZonaACS=\"\",\"\",ZonaACS)","v":""},null,"Aporte HE4:  ",{"$f":"#REF!","v":{"$error":"#REF!"}},null,null,null,null,null,null,null,null,null,null,null,null,null,null,null,null,null,null,null,"Gava","II",null,null,null,null,null,null,null,0.72]
[null,null,null,null,null,null,null,null,null,null,null,null,null,null,null,null,null,null,null,null,null,null,null,null,null,null,"Granollers                    ","III",null,null,null,null,null,null,null,0.73]
[null,null,null,null,null,null,null,null,null,null,null,null,null,null,null,null,null,null,null,null,null,null,null,null,null,null,"L’Hospitalet de Llobregat ","II",null,null,null,null,null,null,null,0.74]
[null,null,"VIVIENDAS",null,null,null,null,null,null,null,null,null,null,null,null,null,null,null,null,null,null,null,null,null,null,null,"Igualada","IV",null,null,null,null,null,null,null,0.75]
[null,null,null,"Nº de dormit.","Nº personas","Cons./pers.","Consumo",null,null,null,null,null,null,null,null,null,null,null,null,null,null,null,null,null,null,null,"Manresa","III",null,null,null,null,null,null,null,0.76]
[null,null,"Unifamiliar",{"$f":"IF(#REF!=\"\",\"\",#REF!)","v":{"$error":"#REF!"}},{"$f":"IF(#REF!=0,\"\",#REF!)","v":{"$error":"#REF!"}},{"$f":"IF(#REF!=\"\",\"\",#REF!)","v":{"$error":"#REF!"}},{"$f":"IF(#REF!=\"\",\"\",#REF!)","v":{"$error":"#REF!"}},"  lts/dia",null,null,null,null,null,null,null,null,null,null,null,null,null,null,null,null,null,null,"El Masnou ","II",null,null,null,null,null,null,null,0.77]
[null,null,null,null,null,null,null,null,null,null,null,null,null,null,null,null,null,null,null,null,null,null,null,null,null,null,"Mataro","II",null,null,null,null,null,null,null,0.78]
[null,null,null,"Nº de dormit.","Nº viviendas","Cons./viv.","Consumo",null,null,null,null,null,null,null,null,null,null,null,null,null,null,null,null,null,null,null,"Mollet del Valles","II",null,null,null,null,null,null,null,0.79]
[null,null,"Multifamiliar","1 dormitorio",{"$f":"IF(#REF!=\"\",\"\",#REF!)","v":{"$error":"#REF!"}},{"$f":"IF(#REF!=\"\",\"\",#REF!)","v":{"$error":"#REF!"}},{"$f":"IF(#REF!=0,\"\",#REF!)","v":{"$error":"#REF!"}},null,null,null,null,null,null,null,null,null,null,null,null,null,null,null,null,null,null,null,"Montcada i Reixac","II",null,null,null,null,null,null,null,0.8]
[null,null,null,"2 dormitorios",{"$f":"IF(#REF!=\"\",\"\",#REF!)","v":{"$error":"#REF!"}},{"$f":"IF(#REF!=\"\",\"\",#REF!)","v":{"$error":"#REF!"}},{"$f":"IF(#REF!=0,\"\",#REF!)","v":{"$error":"#REF!"}},null,null,null,null,null,null,null,null,null,null,null,null,null,null,null,null,null,null,null,"El Prat de Llobregat   ","II",null,null,null,null,null,null,null,0.81]
[null,null,null,"3 dormitorios",{"$f":"IF(#REF!=\"\",\"\",#REF!)","v":{"$error":"#REF!"}},{"$f":"IF(#REF!=\"\",\"\",#REF!)","v":{"$error":"#REF!"}},{"$f":"IF(#REF!=0,\"\",#REF!)","v":{"$error":"#REF!"}},null,null,null,null,null,null,null,null,null,null,null,null,null,null,null,null,null,null,null,"Premia de mar","II",null,null,null,null,null,null,null,0.82]
[null,null,null,"4 dormitorios",{"$f":"IF(#REF!=\"\",\"\",#REF!)","v":{"$error":"#REF!"}},{"$f":"IF(#REF!=\"\",\"\",#REF!)","v":{"$error":"#REF!"}},{"$f":"IF(#REF!=0,\"\",#REF!)","v":{"$error":"#REF!"}},null,null,null,null,null,null,null,null,null,null,null,null,null,null,null,null,null,null,null,"Ripollet","II",null,null,null,null,null,null,null,0.83]
[null,null,null,"5 dormitorios",{"$f":"IF(#REF!=\"\",\"\",#REF!)","v":{"$error":"#REF!"}},{"$f":"IF(#REF!=\"\",\"\",#REF!)","v":{"$error":"#REF!"}},{"$f":"IF(#REF!=0,\"\",#REF!)","v":{"$error":"#REF!"}},null,null,null,null,null,null,null,null,null,null,null,null,null,null,null,null,null,null,null,"Rubi                          ","II",null,null,null,null,null,null,null,0.84]
[null,null,null,null,null,"Demanda ACS: ",{"$f":"IF(#REF!=\"\",\"\",#REF!)","v":{"$error":"#REF!"}},"  lts/dia",null,null,null,null,null,null,null,null,null,null,null,null,null,null,null,null,null,null,"Sabadell","III",null,null,null,null,null,null,null,0.85]
[null,null,null,null,null,null,null,null,null,null,null,null,null,null,null,null,null,null,null,null,null,null,null,null,null,null,"Sant Adria de Besos       ","II",null,null,null,null,null,null,null,0.86]
[null,null,"RESTO DE ESTABLECIMIENTOS",null,null,null,null,null,null,null,null,null,null,null,null,null,null,null,null,null,null,null,null,null,null,null,"Sant Boi de Llobregat","II",null,null,null,null,null,null,null,0.87]
[null,null,null,null,null,null,null,null,null,null,null,null,null,null,null,null,null,null,null,null,null,null,null,null,null,null,"Sant Cugat del Valles","II",null,null,null,null,null,null,null,0.88]
[null,null,null,"Establecim.","Cons./pers","Nº pers.","Consumo",null,null,null,null,null,null,null,null,null,null,null,null,null,null,null,null,null,null,null,"Sant Feliu de Llobregat","II",null,null,null,null,null,null,null,0.89]
[null,null,null,{"$f":"IF(#REF!=\"\",\"\",#REF!)","v":{"$error":"#REF!"}},{"$f":"IF(#REF!=0,\"\",#REF!)","v":{"$error":"#REF!"}},{"$f":"IF(#REF!=\"\",\"\",#REF!)","v":{"$error":"#REF!"}},{"$f":"IF(#REF!=0,\"\",#REF!)","v":{"$error":"#REF!"}},null,null,null,null,null,null,null,null,null,null,null,null,null,null,null,null,null,null,null,"Sant Joan Despi","II",null,null,null,null,null,null,null,0.9]
[null,null,null,{"$f":"IF(#REF!=\"\",\"\",#REF!)","v":{"$error":"#REF!"}},{"$f":"IF(#REF!=0,\"\",#REF!)","v":{"$error":"#REF!"}},{"$f":"IF(#REF!=\"\",\"\",#REF!)","v":{"$error":"#REF!"}},{"$f":"IF(#REF!=0,\"\",#REF!)","v":{"$error":"#REF!"}},null,null,null,null,null,null,null,null,null,null,null,null,null,null,null,null,null,null,null,"Sant Pere de Ribes","II",null,null,null,null,null,null,null,0.91]
[null,null,null,{"$f":"IF(#REF!=\"\",\"\",#REF!)","v":{"$error":"#REF!"}},{"$f":"IF(#REF!=0,\"\",#REF!)","v":{"$error":"#REF!"}},{"$f":"IF(#REF!=\"\",\"\",#REF!)","v":{"$error":"#REF!"}},{"$f":"IF(#REF!=0,\"\",#REF!)","v":{"$error":"#REF!"}},null,null,null,null,null,null,null,null,null,null,null,null,null,null,null,null,null,null,null,"Sant Vicenç dels Horts ","II",null,null,null,null,null,null,null,0.92]
[null,null,null,{"$f":"IF(#REF!=\"\",\"\",#REF!)","v":{"$error":"#REF!"}},{"$f":"IF(#REF!=0,\"\",#REF!)","v":{"$error":"#REF!"}},{"$f":"IF(#REF!=\"\",\"\",#REF!)","v":{"$error":"#REF!"}},{"$f":"IF(#REF!=0,\"\",#REF!)","v":{"$error":"#REF!"}},null,null,null,null,null,null,null,null,null,null,null,null,null,null,null,null,null,null,null,"Santa Coloma de Gramenet","II",null,null,null,null,null,null,null,0.93]
[null,null,null,{"$f":"IF(#REF!=\"\",\"\",#REF!)","v":{"$error":"#REF!"}},{"$f":"IF(#REF!=0,\"\",#REF!)","v":{"$error":"#REF!"}},{"$f":"IF(#REF!=\"\",\"\",#REF!)","v":{"$error":"#REF!"}},{"$f":"IF(#REF!=0,\"\",#REF!)","v":{"$error":"#REF!"}},null,null,null,null,null,null,null,null,null,null,null,null,null,null,null,null,null,null,null,"Terrassa","III",null,null,null,null,null,null,null,0.94]
[null,null,null,null,null,"Demanda ACS: ",{"$f":"IF(#REF!=\"\",\"\",#REF!)","v":{"$error":"#REF!"}},"  lts/dia",null,null,null,null,null,null,null,null,null,null,null,null,null,null,null,null,null,null,"Vic","III",null,null,null,null,null,null,null,0.95]
[null,null,null,null,null,null,null,null,null,null,null,null,null,null,null,null,null,null,null,null,null,null,null,null,null,null,"Viladecans","II",null,null,null,null,null,null,null,0.96]
[null,null,null,null,null,null,null,null,null,null,null,null,null,null,null,null,null,null,null,null,null,null,null,null,null,null,"Vilafranca del Penedes","III",null,null,null,null,null,null,null,0.97]
[null,null,null,null,null,"Demanda total de ACS: ",{"$f":"IF(#REF!=\"\",\"\",#REF!)+IF(#REF!=\"\",\"\",#REF!)+IF(#REF!=\"\",\"\",#REF!)","v":{"$error":"#REF!"}},"  lts/dia",null,null,null,null,null,null,null,null,null,null,null,null,null,null,null,null,null,null,"Vilanova i la Geltru       ","III",null,null,null,null,null,null,null,0.98]
[null,null,null,null,null,null,null,null,null,null,null,null,null,null,null,null,null,null,null,null,null,null,null,null,null,"BURGOS","Aranda de Duero            ","II",null,null,null,null,null,null,null,0.99]
[null,null,null,null,null,"Aporte de ACS solar según HE4: ",{"$f":"#REF!","v":{"$error":"#REF!"}},"  lts/dia",null,null,null,null,null,null,null,null,null,null,null,null,null,null,null,null,null,null,"Burgos","II",null,null,null,null,null,null,null,1]
[null,null,null,null,null,null,null,null,null,null,null,null,null,null,null,null,null,null,null,null,null,null,null,null,null,null,"Miranda de Ebro             ","II",null,null,null,null,null,null,null," "]
[null,null,null,null,null,"Ahorro de energía ACS solar según HE4: ",{"$f":"ACSQ","v":{"$error":"#NAME?"}},"  kWh/año",null,null,null,null,null,null,null,null,null,null,null,null,null,null,null,null,null,"CACERES","Cáceres","V"]
[null,null,null,null,null,null,null,null,null,null,null,null,null,null,null,null,null,null,null,null,null,null,null,null,null,null,"Plasencia","V"]
[null,null,null,null,null,"Incremento de aporte de ACS solar sobre HE4: ",{"$f":"IF(ZonaACS=\"\",0,AHacheDoce*100)","v":0},"  %",null,null,null,null,null,null,null,null,null,null,null,null,null,null,null,null,null,"CADIZ","Algeciras","IV"]
[null,null,null,null,null,null,null,null,null,null,null,null,null,null,null,null,null,null,null,null,null,null,null,null,null,null,"Arcos de la Frontera   ","V"]
[null,null,{"$f":"IF(CumpleACS=0,\"Con estas condiciones se cumple el aporte de ACS solar exigido por la Sección HE4\",\"\")","v":{"$error":"#REF!"}},null,null,null,null,null,null,null,null,null,null,null,null,null,null,null,null,null,null,null,null,null,null,null,"Barbate                       ","IV"]
[null,null,null,null,null,null,null,{"$f":"IF(CumpleACS=0,\"\",\"Con estas condiciones NO se cumple el aporte de ACS solar exigido por la Sección HE4:\")","v":{"$error":"#REF!"}},{"$f":"IF(CumpleACS=0,\"\",AGeDoce)","v":{"$error":"#REF!"}},null,null,null,null,null,null,null,null,null,null,null,null,null,null,null,null,null,"Cadiz","IV"]
[null,null,null,null,null,null,null,null,null,null,null,null,null,null,null,null,null,null,null,null,null,null,null,null,null,null,"Chiclana de la frontera ","IV"]
[null,null,null,null,null,null,null,null,null,null,null,null,null,null,null,null,null,null,null,null,null,null,null,null,null,null,"Jerez de la Frontera","V"]
[null,null,null,null,null,null,null,null,null,null,null,null,null,null,null,null,null,null,null,null,null,null,null,null,null,null,"La Línea de la Concepción ","IV"]
[null,null,null,null,null,null,null,null,null,null,null,null,null,null,null,null,null,null,null,null,null,null,null,null,null,null,"El Puerto de Santa Maria ","IV"]
[null,null,null,null,null,null,null,{"$f":"PROPER(Inicio!$C$23)&\", \"&TEXT(TODAY(),\"d  mmmm  aaaa\")","v":"Lugo, 28  abril  2026"},null,null,null,null,null,null,null,null,null,null,null,null,null,null,null,null,null,null,"Puerto Real","IV"]
[null,null,null,null,null,null,null,{"$f":"IF(Inicio!$C$22=\"\",\"\",\"El \"&(Inicio!$C$22))","v":"El El arquitecto técnico"},null,null,null,null,null,null,null,null,null,null,null,null,null,null,null,null,null,null,"Rota","V"]
[null,null,null,null,null,null,null,null,null,null,null,null,null,null,null,null,null,null,null,null,null,null,null,null,null,null,"San Fernando                 ","IV"]
[null,null,null,null,null,null,null,null,null,null,null,null,null,null,null,null,null,null,null,null,null,null,null,null,null,null,"San Roque                     ","IV"]
[null,null,null,null,null,null,null,null,null,null,null,null,null,null,null,null,null,null,null,null,null,null,null,null,null,null,"Sanlucar de Barrameda","V"]
[null,null,null,null,null,null,null,null,null,null,null,null,null,null,null,null,null,null,null,null,null,null,null,null,null,"CANTABRIA","Camargo","I"]
[null,null,null,null,null,null,null,{"$f":"IF(Inicio!$C$22=\"\",UPPER(Inicio!$C$21),PROPER(Inicio!$C$21))","v":"José M. Grandío Rodríguez"},null,null,null,null,null,null,null,null,null,null,null,null,null,null,null,null,null,null,"Santander","I"]
[null,null,null,null,null,null,null,null,null,null,null,null,null,null,null,null,null,null,null,null,null,null,null,null,null,null,"Torrelavega                   ","I"]
[null,null,null,null,null,null,null,null,null,null,null,null,null,null,null,null,null,null,null,null,null,null,null,null,null,"CASTELLON DE","Burriana","IV"]
[null,null,null,null,null,null,null,null,null,null,null,null,null,null,null,null,null,null,null,null,null,null,null,null,null,"LA PLANA","Castellon de la Plana","IV"]
[null,null,null,null,null,null,null,null,null,null,null,null,null,null,null,null,null,null,null,null,null,null,null,null,null,null,"La Vall d'uixo ","IV"]
[null,null,null,null,null,null,null,null,null,null,null,null,null,null,null,null,null,null,null,null,null,null,null,null,null,null,"Vila-Real","IV"]
[null,null,null,null,null,null,null,null,null,null,null,null,null,null,null,null,null,null,null,null,null,null,null,null,null,null,"Vinaroz","IV"]
[null,null,null,null,null,null,null,null,null,null,null,null,null,null,null,null,null,null,null,null,null,null,null,null,null,"CEUTA","Ceuta","V"]
[null,null,null,null,null,null,null,null,null,null,null,null,null,null,null,null,null,null,null,null,null,null,null,null,null,"CIUDAD REAL","Alcazar de San Juan","IV"]
[null,null,null,null,null,null,null,null,null,null,null,null,null,null,null,null,null,null,null,null,null,null,null,null,null,null,"Ciudad Real","IV"]
[null,null,null,null,null,null,null,null,null,null,null,null,null,null,null,null,null,null,null,null,null,null,null,null,null,null,"Puertollano                   ","IV"]
[null,null,null,null,null,null,null,null,null,null,null,null,null,null,null,null,null,null,null,null,null,null,null,null,null,null,"Tomelloso","IV"]
[null,null,null,null,null,null,null,null,null,null,null,null,null,null,null,null,null,null,null,null,null,null,null,null,null,null,"Valdepeñas                    ","IV"]
[null,null,null,null,null,null,null,null,null,null,null,null,null,null,null,null,null,null,null,null,null,null,null,null,null,"CORDOBA","Baena                         ","V"]
[null,null,null,null,null,null,null,null,null,null,null,null,null,null,null,null,null,null,null,null,null,null,null,null,null,null,"Cabra","V",null,null,null,null,null,null,null,null,null,null,null,null,null,null,null,{"$f":"IF(CELL(\"Contenido\",AO143)<>0,1,0)","v":0}]
[null,null,null,null,null,null,null,null,null,null,null,null,null,null,null,null,null,null,null,null,null,null,null,null,null,null,"Córdoba","IV",null,null,null,null,null,null,null,null,null,null,null,null,null,null,null,0]
[null,null,null,null,null,null,null,null,null,null,null,null,null,null,null,null,null,null,null,null,null,null,null,null,null,null,"Lucena","V",null,null,null,null,null,null,null,null,null,null,null,null,null,null,null,0]
[null,null,null,null,null,null,null,null,null,null,null,null,null,null,null,null,null,null,null,null,null,null,null,null,null,null,"Montilla                      ","V",null,null,null,null,null,null,null,null,null,null,null,null,null,null,null,0]
[null,null,null,null,null,null,null,null,null,null,null,null,null,null,null,null,null,null,null,null,null,null,null,null,null,null,"Priego de Córdoba","V",null,null,null,null,null,null,null,null,null,null,null,null,null,null,null,0]
[null,null,null,null,null,null,null,null,null,null,null,null,null,null,null,null,null,null,null,null,null,null,null,null,null,null,"Puente Genil","V",null,null,null,null,null,null,null,null,null,null,null,null,null,null,null,0]
[null,null,null,null,null,null,null,null,null,null,null,null,null,null,null,null,null,null,null,null,null,null,null,null,null,"CUENCA","Cuenca","III",null,null,null,null,null,null,null,null,null,null,null,null,null,null,null,{"$f":"SUM(AR143:AR148)","v":0}]
[null,null,null,null,null,null,null,null,null,null,null,null,null,null,null,null,null,null,null,null,null,null,null,null,null,"GIRONA","Blanes                        ","III"]
[null,null,null,null,null,null,null,null,null,null,null,null,null,null,null,null,null,null,null,null,null,null,null,null,null,null,"Figueres                      ","III"]
[null,null,null,null,null,null,null,null,null,null,null,null,null,null,null,null,null,null,null,null,null,null,null,null,null,null,"Girona","III"]
[null,null,null,null,null,null,null,null,null,null,null,null,null,null,null,null,null,null,null,null,null,null,null,null,null,null,"Olot","II"]
[null,null,null,null,null,null,null,null,null,null,null,null,null,null,null,null,null,null,null,null,null,null,null,null,null,null,"Salt","III"]
[null,null,null,null,null,null,null,null,null,null,null,null,null,null,null,null,null,null,null,null,null,null,null,null,null,"GRANADA","Almuñecar                     ","IV"]
[null,null,null,null,null,null,null,null,null,null,null,null,null,null,null,null,null,null,null,null,null,null,null,null,null,null,"Baza                          ","V"]
[null,null,null,null,null,null,null,null,null,null,null,null,null,null,null,null,null,null,null,null,null,null,null,null,null,null,"Granada","IV"]
[null,null,null,null,null,null,null,null,null,null,null,null,null,null,null,null,null,null,null,null,null,null,null,null,null,null,"Guadix","IV"]
[null,null,null,null,null,null,null,null,null,null,null,null,null,null,null,null,null,null,null,null,null,null,null,null,null,null,"Loja","IV"]
[null,null,null,null,null,null,null,null,null,null,null,null,null,null,null,null,null,null,null,null,null,null,null,null,null,null,"Motril                        ","V"]
[null,null,null,null,null,null,null,null,null,null,null,null,null,null,null,null,null,null,null,null,null,null,null,null,null,"GUADALAJARA","Guadalajara","IV"]
[null,null,null,null,null,null,null,null,null,null,null,null,null,null,null,null,null,null,null,null,null,null,null,null,null,"GUIPUZCOA","Arrasate o Mondragon","I"]
[null,null,null,null,null,null,null,null,null,null,null,null,null,null,null,null,null,null,null,null,null,null,null,null,null,null,"Donostia-San Sebastian","I"]
[null,null,null,null,null,null,null,null,null,null,null,null,null,null,null,null,null,null,null,null,null,null,null,null,null,null,"Eibar                         ","I"]
[null,null,null,null,null,null,null,null,null,null,null,null,null,null,null,null,null,null,null,null,null,null,null,null,null,null,"Errenteria","I"]
[null,null,null,null,null,null,null,null,null,null,null,null,null,null,null,null,null,null,null,null,null,null,null,null,null,null,"Irun","I"]
[null,null,null,null,null,null,null,null,null,null,null,null,null,null,null,null,null,null,null,null,null,null,null,null,null,"HUELVA","Huelva","V"]
[null,null,null,null,null,null,null,null,null,null,null,null,null,null,null,null,null,null,null,null,null,null,null,null,null,"HUESCA","Huesca","III"]
[null,null,null,null,null,null,null,null,null,null,null,null,null,null,null,null,null,null,null,null,null,null,null,null,null,"ILLES ","Calvia                        ","IV"]
[null,null,null,null,null,null,null,null,null,null,null,null,null,null,null,null,null,null,null,null,null,null,null,null,null,"BALEARS","Ciutadella de Menorca","IV"]
[null,null,null,null,null,null,null,null,null,null,null,null,null,null,null,null,null,null,null,null,null,null,null,null,null,null,"Eivissa","IV"]
[null,null,null,null,null,null,null,null,null,null,null,null,null,null,null,null,null,null,null,null,null,null,null,null,null,null,"Inca                          ","IV"]
[null,null,null,null,null,null,null,null,null,null,null,null,null,null,null,null,null,null,null,null,null,null,null,null,null,null,"Llucmajor                     ","IV"]
[null,null,null,null,null,null,null,null,null,null,null,null,null,null,null,null,null,null,null,null,null,null,null,null,null,null,"Mahon                         ","IV"]
[null,null,null,null,null,null,null,null,null,null,null,null,null,null,null,null,null,null,null,null,null,null,null,null,null,null,"Manacor","IV"]
[null,null,null,null,null,null,null,null,null,null,null,null,null,null,null,null,null,null,null,null,null,null,null,null,null,null,"Palma de Mallorca","IV"]
[null,null,null,null,null,null,null,null,null,null,null,null,null,null,null,null,null,null,null,null,null,null,null,null,null,null,"Santa Eulalia del Río","IV"]
[null,null,null,null,null,null,null,null,null,null,null,null,null,null,null,null,null,null,null,null,null,null,null,null,null,"JAEN","Alcalá la Real                ","IV"]
[null,null,null,null,null,null,null,null,null,null,null,null,null,null,null,null,null,null,null,null,null,null,null,null,null,null,"Andujar                       ","V"]
[null,null,null,null,null,null,null,null,null,null,null,null,null,null,null,null,null,null,null,null,null,null,null,null,null,null,"Jaén","IV"]
[null,null,null,null,null,null,null,null,null,null,null,null,null,null,null,null,null,null,null,null,null,null,null,null,null,null,"Linares                       ","V"]
[null,null,null,null,null,null,null,null,null,null,null,null,null,null,null,null,null,null,null,null,null,null,null,null,null,null,"Martos                        ","IV"]
[null,null,null,null,null,null,null,null,null,null,null,null,null,null,null,null,null,null,null,null,null,null,null,null,null,null,"Úbeda                         ","V"]
[null,null,null,null,null,null,null,null,null,null,null,null,null,null,null,null,null,null,null,null,null,null,null,null,null,"LA RIOJA","Logroño","II"]
[null,null,null,null,null,null,null,null,null,null,null,null,null,null,null,null,null,null,null,null,null,null,null,null,null,"LAS PALMAS","Arrecife                      ","V"]
[null,null,null,null,null,null,null,null,null,null,null,null,null,null,null,null,null,null,null,null,null,null,null,null,null,null,"Arucas                        ","V"]
[null,null,null,null,null,null,null,null,null,null,null,null,null,null,null,null,null,null,null,null,null,null,null,null,null,null,"Galdar                        ","V"]
[null,null,null,null,null,null,null,null,null,null,null,null,null,null,null,null,null,null,null,null,null,null,null,null,null,null,"Ingenio                       ","V"]
[null,null,null,null,null,null,null,null,null,null,null,null,null,null,null,null,null,null,null,null,null,null,null,null,null,null,"Las Palmas de Gran Canaria","V"]
[null,null,null,null,null,null,null,null,null,null,null,null,null,null,null,null,null,null,null,null,null,null,null,null,null,null,"San Bartolome de Tirajana ","V"]
[null,null,null,null,null,null,null,null,null,null,null,null,null,null,null,null,null,null,null,null,null,null,null,null,null,null,"Santa Lucia","V"]
[null,null,null,null,null,null,null,null,null,null,null,null,null,null,null,null,null,null,null,null,null,null,null,null,null,null,"Telde","V"]
[null,null,null,null,null,null,null,null,null,null,null,null,null,null,null,null,null,null,null,null,null,null,null,null,null,"LEON","León","III"]
[null,null,null,null,null,null,null,null,null,null,null,null,null,null,null,null,null,null,null,null,null,null,null,null,null,null,"Ponferrada                    ","II"]
[null,null,null,null,null,null,null,null,null,null,null,null,null,null,null,null,null,null,null,null,null,null,null,null,null,null,"San Andres del Rabanedo","III"]
[null,null,null,null,null,null,null,null,null,null,null,null,null,null,null,null,null,null,null,null,null,null,null,null,null,"LUGO","Lugo","II"]
[null,null,null,null,null,null,null,null,null,null,null,null,null,null,null,null,null,null,null,null,null,null,null,null,null,"LLEIDA","Lleida","III"]
[null,null,null,null,null,null,null,null,null,null,null,null,null,null,null,null,null,null,null,null,null,null,null,null,null,"MADRID","Alcalá de Henares","IV"]
[null,null,null,null,null,null,null,null,null,null,null,null,null,null,null,null,null,null,null,null,null,null,null,null,null,null,"Alcobendas","IV"]
[null,null,null,null,null,null,null,null,null,null,null,null,null,null,null,null,null,null,null,null,null,null,null,null,null,null,"Alcorcón","IV"]
[null,null,null,null,null,null,null,null,null,null,null,null,null,null,null,null,null,null,null,null,null,null,null,null,null,null,"Aranjuez","IV"]
[null,null,null,null,null,null,null,null,null,null,null,null,null,null,null,null,null,null,null,null,null,null,null,null,null,null,"Arganda del Rey            ","IV"]
[null,null,null,null,null,null,null,null,null,null,null,null,null,null,null,null,null,null,null,null,null,null,null,null,null,null,"Colmenar Viejo","IV"]
[null,null,null,null,null,null,null,null,null,null,null,null,null,null,null,null,null,null,null,null,null,null,null,null,null,null,"Collado Villalba             ","IV"]
[null,null,null,null,null,null,null,null,null,null,null,null,null,null,null,null,null,null,null,null,null,null,null,null,null,null,"Coslada","IV"]
[null,null,null,null,null,null,null,null,null,null,null,null,null,null,null,null,null,null,null,null,null,null,null,null,null,null,"Fuenlabrada","IV"]
[null,null,null,null,null,null,null,null,null,null,null,null,null,null,null,null,null,null,null,null,null,null,null,null,null,null,"Getafe","IV"]
[null,null,null,null,null,null,null,null,null,null,null,null,null,null,null,null,null,null,null,null,null,null,null,null,null,null,"Leganes","IV"]
[null,null,null,null,null,null,null,null,null,null,null,null,null,null,null,null,null,null,null,null,null,null,null,null,null,null,"Madrid","IV"]
[null,null,null,null,null,null,null,null,null,null,null,null,null,null,null,null,null,null,null,null,null,null,null,null,null,null,"Majadahonda","IV"]
[null,null,null,null,null,null,null,null,null,null,null,null,null,null,null,null,null,null,null,null,null,null,null,null,null,null,"Mostoles","IV"]
[null,null,null,null,null,null,null,null,null,null,null,null,null,null,null,null,null,null,null,null,null,null,null,null,null,null,"Parla                         ","IV"]
[null,null,null,null,null,null,null,null,null,null,null,null,null,null,null,null,null,null,null,null,null,null,null,null,null,null,"Pinto                         ","IV"]
[null,null,null,null,null,null,null,null,null,null,null,null,null,null,null,null,null,null,null,null,null,null,null,null,null,null,"Pozuelo de Alarcon","IV"]
[null,null,null,null,null,null,null,null,null,null,null,null,null,null,null,null,null,null,null,null,null,null,null,null,null,null,"Rivas-Vaciamadrid","IV"]
[null,null,null,null,null,null,null,null,null,null,null,null,null,null,null,null,null,null,null,null,null,null,null,null,null,null,"Las Rozas de Madrid","IV"]
[null,null,null,null,null,null,null,null,null,null,null,null,null,null,null,null,null,null,null,null,null,null,null,null,null,null,"San Fernando de Henares  ","IV"]
[null,null,null,null,null,null,null,null,null,null,null,null,null,null,null,null,null,null,null,null,null,null,null,null,null,null,"San Sebastian de los Reyes","IV"]
[null,null,null,null,null,null,null,null,null,null,null,null,null,null,null,null,null,null,null,null,null,null,null,null,null,null,"Torrejon de Ardoz        ","IV"]
[null,null,null,null,null,null,null,null,null,null,null,null,null,null,null,null,null,null,null,null,null,null,null,null,null,null,"Tres Cantos                   ","IV"]
[null,null,null,null,null,null,null,null,null,null,null,null,null,null,null,null,null,null,null,null,null,null,null,null,null,null,"Valdemoro                     ","IV"]
[null,null,null,null,null,null,null,null,null,null,null,null,null,null,null,null,null,null,null,null,null,null,null,null,null,"MALAGA","Antequera                     ","IV"]
[null,null,null,null,null,null,null,null,null,null,null,null,null,null,null,null,null,null,null,null,null,null,null,null,null,null,"Benalmadena","IV"]
[null,null,null,null,null,null,null,null,null,null,null,null,null,null,null,null,null,null,null,null,null,null,null,null,null,null,"Estepona                      ","IV"]
[null,null,null,null,null,null,null,null,null,null,null,null,null,null,null,null,null,null,null,null,null,null,null,null,null,null,"Fuengirola","IV"]
[null,null,null,null,null,null,null,null,null,null,null,null,null,null,null,null,null,null,null,null,null,null,null,null,null,null,"Malaga","IV"]
[null,null,null,null,null,null,null,null,null,null,null,null,null,null,null,null,null,null,null,null,null,null,null,null,null,null,"Marbella","IV"]
[null,null,null,null,null,null,null,null,null,null,null,null,null,null,null,null,null,null,null,null,null,null,null,null,null,null,"Mijas                         ","IV"]
[null,null,null,null,null,null,null,null,null,null,null,null,null,null,null,null,null,null,null,null,null,null,null,null,null,null,"Rincón de la Victoria    ","IV"]
[null,null,null,null,null,null,null,null,null,null,null,null,null,null,null,null,null,null,null,null,null,null,null,null,null,null,"Ronda                         ","IV"]
[null,null,null,null,null,null,null,null,null,null,null,null,null,null,null,null,null,null,null,null,null,null,null,null,null,null,"Torremolinos                  ","IV"]
[null,null,null,null,null,null,null,null,null,null,null,null,null,null,null,null,null,null,null,null,null,null,null,null,null,null,"Velez-Málaga                  ","IV"]
[null,null,null,null,null,null,null,null,null,null,null,null,null,null,null,null,null,null,null,null,null,null,null,null,null,"MELILLA","Melilla","V"]
[null,null,null,null,null,null,null,null,null,null,null,null,null,null,null,null,null,null,null,null,null,null,null,null,null,"MURCIA","Águilas","V"]
[null,null,null,null,null,null,null,null,null,null,null,null,null,null,null,null,null,null,null,null,null,null,null,null,null,null,"Alcantarilla                  ","IV"]
[null,null,null,null,null,null,null,null,null,null,null,null,null,null,null,null,null,null,null,null,null,null,null,null,null,null,"Caravaca de la Cruz     ","V"]
[null,null,null,null,null,null,null,null,null,null,null,null,null,null,null,null,null,null,null,null,null,null,null,null,null,null,"Cartagena","IV"]
[null,null,null,null,null,null,null,null,null,null,null,null,null,null,null,null,null,null,null,null,null,null,null,null,null,null,"Cieza                         ","V"]
[null,null,null,null,null,null,null,null,null,null,null,null,null,null,null,null,null,null,null,null,null,null,null,null,null,null,"Jumilla                       ","V"]
[null,null,null,null,null,null,null,null,null,null,null,null,null,null,null,null,null,null,null,null,null,null,null,null,null,null,"Lorca","V"]
[null,null,null,null,null,null,null,null,null,null,null,null,null,null,null,null,null,null,null,null,null,null,null,null,null,null,"Molina de Segura           ","V"]
[null,null,null,null,null,null,null,null,null,null,null,null,null,null,null,null,null,null,null,null,null,null,null,null,null,null,"Murcia","IV"]
[null,null,null,null,null,null,null,null,null,null,null,null,null,null,null,null,null,null,null,null,null,null,null,null,null,null,"Torre-Pacheco","IV"]
[null,null,null,null,null,null,null,null,null,null,null,null,null,null,null,null,null,null,null,null,null,null,null,null,null,null,"Totana                        ","V"]
[null,null,null,null,null,null,null,null,null,null,null,null,null,null,null,null,null,null,null,null,null,null,null,null,null,null,"Yecla                         ","V"]
[null,null,null,null,null,null,null,null,null,null,null,null,null,null,null,null,null,null,null,null,null,null,null,null,null,"NAVARRA","Barañain                      ","II"]
[null,null,null,null,null,null,null,null,null,null,null,null,null,null,null,null,null,null,null,null,null,null,null,null,null,null,"Pamplona","II"]
[null,null,null,null,null,null,null,null,null,null,null,null,null,null,null,null,null,null,null,null,null,null,null,null,null,null,"Tudela","III"]
[null,null,null,null,null,null,null,null,null,null,null,null,null,null,null,null,null,null,null,null,null,null,null,null,null,"OURENSE","Ourense","II"]
[null,null,null,null,null,null,null,null,null,null,null,null,null,null,null,null,null,null,null,null,null,null,null,null,null,"PALENCIA","Palencia","II"]
[null,null,null,null,null,null,null,null,null,null,null,null,null,null,null,null,null,null,null,null,null,null,null,null,null,"PONTEVEDRA","Cangas                        ","I"]
[null,null,null,null,null,null,null,null,null,null,null,null,null,null,null,null,null,null,null,null,null,null,null,null,null,null,"A Estrada ","I"]
[null,null,null,null,null,null,null,null,null,null,null,null,null,null,null,null,null,null,null,null,null,null,null,null,null,null,"Lalin","I"]
[null,null,null,null,null,null,null,null,null,null,null,null,null,null,null,null,null,null,null,null,null,null,null,null,null,null,"Marin                         ","I"]
[null,null,null,null,null,null,null,null,null,null,null,null,null,null,null,null,null,null,null,null,null,null,null,null,null,null,"Pontevedra","I"]
[null,null,null,null,null,null,null,null,null,null,null,null,null,null,null,null,null,null,null,null,null,null,null,null,null,null,"Redondela                     ","I"]
[null,null,null,null,null,null,null,null,null,null,null,null,null,null,null,null,null,null,null,null,null,null,null,null,null,null,"Vigo","I"]
[null,null,null,null,null,null,null,null,null,null,null,null,null,null,null,null,null,null,null,null,null,null,null,null,null,null,"Vilagarcia de Arousa","I"]
[null,null,null,null,null,null,null,null,null,null,null,null,null,null,null,null,null,null,null,null,null,null,null,null,null,"SALAMANCA","Salamanca","III"]
[null,null,null,null,null,null,null,null,null,null,null,null,null,null,null,null,null,null,null,null,null,null,null,null,null,"SANTA CRUZ ","Arona                         ","V"]
[null,null,null,null,null,null,null,null,null,null,null,null,null,null,null,null,null,null,null,null,null,null,null,null,null,"DE TENERIFE","Icod de los Vinos","V"]
[null,null,null,null,null,null,null,null,null,null,null,null,null,null,null,null,null,null,null,null,null,null,null,null,null,null,"La Orotava                  ","V"]
[null,null,null,null,null,null,null,null,null,null,null,null,null,null,null,null,null,null,null,null,null,null,null,null,null,null,"Puerto de la Cruz          ","V"]
[null,null,null,null,null,null,null,null,null,null,null,null,null,null,null,null,null,null,null,null,null,null,null,null,null,null,"Los Realejos ","V"]
[null,null,null,null,null,null,null,null,null,null,null,null,null,null,null,null,null,null,null,null,null,null,null,null,null,null,"San Cristobal de la Laguna","V"]
[null,null,null,null,null,null,null,null,null,null,null,null,null,null,null,null,null,null,null,null,null,null,null,null,null,null,"Santa Cruz de Tenerife","V"]
[null,null,null,null,null,null,null,null,null,null,null,null,null,null,null,null,null,null,null,null,null,null,null,null,null,null,"Tacoronte","V"]
[null,null,null,null,null,null,null,null,null,null,null,null,null,null,null,null,null,null,null,null,null,null,null,null,null,"SEGOVIA","Segovia","III"]
[null,null,null,null,null,null,null,null,null,null,null,null,null,null,null,null,null,null,null,null,null,null,null,null,null,"SEVILLA","Alcala de Guadaira","V"]
[null,null,null,null,null,null,null,null,null,null,null,null,null,null,null,null,null,null,null,null,null,null,null,null,null,null,"Camas","V"]
[null,null,null,null,null,null,null,null,null,null,null,null,null,null,null,null,null,null,null,null,null,null,null,null,null,null,"Carmona","V"]
[null,null,null,null,null,null,null,null,null,null,null,null,null,null,null,null,null,null,null,null,null,null,null,null,null,null,"Coria del Río                 ","V"]
[null,null,null,null,null,null,null,null,null,null,null,null,null,null,null,null,null,null,null,null,null,null,null,null,null,null,"Dos Hermanas","V"]
[null,null,null,null,null,null,null,null,null,null,null,null,null,null,null,null,null,null,null,null,null,null,null,null,null,null,"Ecija","V"]
[null,null,null,null,null,null,null,null,null,null,null,null,null,null,null,null,null,null,null,null,null,null,null,null,null,null,"Lebrija","V"]
[null,null,null,null,null,null,null,null,null,null,null,null,null,null,null,null,null,null,null,null,null,null,null,null,null,null,"Mairena del Aljarafe","V"]
[null,null,null,null,null,null,null,null,null,null,null,null,null,null,null,null,null,null,null,null,null,null,null,null,null,null,"Morón de la Frontera","V"]
[null,null,null,null,null,null,null,null,null,null,null,null,null,null,null,null,null,null,null,null,null,null,null,null,null,null,"Los Palacios y Villafranca ","V"]
[null,null,null,null,null,null,null,null,null,null,null,null,null,null,null,null,null,null,null,null,null,null,null,null,null,null,"La Rinconada ","V"]
[null,null,null,null,null,null,null,null,null,null,null,null,null,null,null,null,null,null,null,null,null,null,null,null,null,null,"San Juan de Aznalfarache ","V"]
[null,null,null,null,null,null,null,null,null,null,null,null,null,null,null,null,null,null,null,null,null,null,null,null,null,null,"Sevilla","V"]
[null,null,null,null,null,null,null,null,null,null,null,null,null,null,null,null,null,null,null,null,null,null,null,null,null,null,"Utrera","V"]
[null,null,null,null,null,null,null,null,null,null,null,null,null,null,null,null,null,null,null,null,null,null,null,null,null,"SORIA","Soria","III"]
[null,null,null,null,null,null,null,null,null,null,null,null,null,null,null,null,null,null,null,null,null,null,null,null,null,"TARRAGONA","Reus                          ","IV"]
[null,null,null,null,null,null,null,null,null,null,null,null,null,null,null,null,null,null,null,null,null,null,null,null,null,null,"Tarragona","III"]
[null,null,null,null,null,null,null,null,null,null,null,null,null,null,null,null,null,null,null,null,null,null,null,null,null,null,"Tortosa                       ","III"]
[null,null,null,null,null,null,null,null,null,null,null,null,null,null,null,null,null,null,null,null,null,null,null,null,null,null,"Valls                         ","IV"]
[null,null,null,null,null,null,null,null,null,null,null,null,null,null,null,null,null,null,null,null,null,null,null,null,null,null,"El Vendrell                 ","III"]
[null,null,null,null,null,null,null,null,null,null,null,null,null,null,null,null,null,null,null,null,null,null,null,null,null,"TERUEL","Teruel","III"]
[null,null,null,null,null,null,null,null,null,null,null,null,null,null,null,null,null,null,null,null,null,null,null,null,null,"TOLEDO","Talavera de la Reina","IV"]
[null,null,null,null,null,null,null,null,null,null,null,null,null,null,null,null,null,null,null,null,null,null,null,null,null,null,"Toledo","IV"]
[null,null,null,null,null,null,null,null,null,null,null,null,null,null,null,null,null,null,null,null,null,null,null,null,null,"VALENCIA","Alaquas                       ","IV"]
[null,null,null,null,null,null,null,null,null,null,null,null,null,null,null,null,null,null,null,null,null,null,null,null,null,null,"Aldaia","IV"]
[null,null,null,null,null,null,null,null,null,null,null,null,null,null,null,null,null,null,null,null,null,null,null,null,null,null,"Algemesi                      ","IV"]
[null,null,null,null,null,null,null,null,null,null,null,null,null,null,null,null,null,null,null,null,null,null,null,null,null,null,"Alzira","IV"]
[null,null,null,null,null,null,null,null,null,null,null,null,null,null,null,null,null,null,null,null,null,null,null,null,null,null,"Burjassot","IV"]
[null,null,null,null,null,null,null,null,null,null,null,null,null,null,null,null,null,null,null,null,null,null,null,null,null,null,"Carcaixent","IV"]
[null,null,null,null,null,null,null,null,null,null,null,null,null,null,null,null,null,null,null,null,null,null,null,null,null,null,"Catarroja","IV"]
[null,null,null,null,null,null,null,null,null,null,null,null,null,null,null,null,null,null,null,null,null,null,null,null,null,null,"Cullera","IV"]
[null,null,null,null,null,null,null,null,null,null,null,null,null,null,null,null,null,null,null,null,null,null,null,null,null,null,"Gandia                        ","IV"]
[null,null,null,null,null,null,null,null,null,null,null,null,null,null,null,null,null,null,null,null,null,null,null,null,null,null,"Manises","IV"]
[null,null,null,null,null,null,null,null,null,null,null,null,null,null,null,null,null,null,null,null,null,null,null,null,null,null,"Mislata","IV"]
[null,null,null,null,null,null,null,null,null,null,null,null,null,null,null,null,null,null,null,null,null,null,null,null,null,null,"Oliva","IV"]
[null,null,null,null,null,null,null,null,null,null,null,null,null,null,null,null,null,null,null,null,null,null,null,null,null,null,"Ontinyent                     ","IV"]
[null,null,null,null,null,null,null,null,null,null,null,null,null,null,null,null,null,null,null,null,null,null,null,null,null,null,"Paterna","IV"]
[null,null,null,null,null,null,null,null,null,null,null,null,null,null,null,null,null,null,null,null,null,null,null,null,null,null,"Quart de poblet","IV"]
[null,null,null,null,null,null,null,null,null,null,null,null,null,null,null,null,null,null,null,null,null,null,null,null,null,null,"Sagunto","IV"]
[null,null,null,null,null,null,null,null,null,null,null,null,null,null,null,null,null,null,null,null,null,null,null,null,null,null,"Sueca                         ","IV"]
[null,null,null,null,null,null,null,null,null,null,null,null,null,null,null,null,null,null,null,null,null,null,null,null,null,null,"Torrent","IV"]
[null,null,null,null,null,null,null,null,null,null,null,null,null,null,null,null,null,null,null,null,null,null,null,null,null,null,"Valencia","IV"]
[null,null,null,null,null,null,null,null,null,null,null,null,null,null,null,null,null,null,null,null,null,null,null,null,null,null,"Xativa","IV"]
[null,null,null,null,null,null,null,null,null,null,null,null,null,null,null,null,null,null,null,null,null,null,null,null,null,null,"Xirivella","IV"]
[null,null,null,null,null,null,null,null,null,null,null,null,null,null,null,null,null,null,null,null,null,null,null,null,null,"VALLADOLID","Medina del Campo           ","III"]
[null,null,null,null,null,null,null,null,null,null,null,null,null,null,null,null,null,null,null,null,null,null,null,null,null,null,"Valladolid","II"]
[null,null,null,null,null,null,null,null,null,null,null,null,null,null,null,null,null,null,null,null,null,null,null,null,null,"VIZCAYA","Barakaldo","I"]
[null,null,null,null,null,null,null,null,null,null,null,null,null,null,null,null,null,null,null,null,null,null,null,null,null,null,"Basauri","I"]
[null,null,null,null,null,null,null,null,null,null,null,null,null,null,null,null,null,null,null,null,null,null,null,null,null,null,"Bilbao","I"]
[null,null,null,null,null,null,null,null,null,null,null,null,null,null,null,null,null,null,null,null,null,null,null,null,null,null,"Durango                       ","I"]
[null,null,null,null,null,null,null,null,null,null,null,null,null,null,null,null,null,null,null,null,null,null,null,null,null,null,"Erandio                       ","I"]
[null,null,null,null,null,null,null,null,null,null,null,null,null,null,null,null,null,null,null,null,null,null,null,null,null,null,"Galdakao                      ","I"]
[null,null,null,null,null,null,null,null,null,null,null,null,null,null,null,null,null,null,null,null,null,null,null,null,null,null,"Getxo                         ","I"]
[null,null,null,null,null,null,null,null,null,null,null,null,null,null,null,null,null,null,null,null,null,null,null,null,null,null,"leioa                         ","I"]
[null,null,null,null,null,null,null,null,null,null,null,null,null,null,null,null,null,null,null,null,null,null,null,null,null,null,"Portugalete                   ","I"]
[null,null,null,null,null,null,null,null,null,null,null,null,null,null,null,null,null,null,null,null,null,null,null,null,null,null,"Santurtzi                     ","I"]
[null,null,null,null,null,null,null,null,null,null,null,null,null,null,null,null,null,null,null,null,null,null,null,null,null,null,"Sestao                        ","I"]
[null,null,null,null,null,null,null,null,null,null,null,null,null,null,null,null,null,null,null,null,null,null,null,null,null,"ZAMORA","Zamora","III"]
[null,null,null,null,null,null,null,null,null,null,null,null,null,null,null,null,null,null,null,null,null,null,null,null,null,"ZARAGOZA","Zaragoza","IV"]

{"sheet":"TabIEEopaco","index":36,"n_rows":210,"n_cols":25,"rows_kept":210,"cut":false,"hidden":true,"merged":[]}
["ABloque",null,null,null,null,null,null,null,null,null,null,null,"Bloque","Unifamiliar",null,"A",0.85,0.8,0.75,0.7,0.65,0.6,0.55000000000000004,0.5,0.45]
[" ",0.85,0.8,0.75,0.7,0.65,0.6,0.55000000000000004,0.5,0.45,null,null,1.5,0.9,null,"B",0.8,0.75,0.7,0.65,0.6,0.55000000000000004,0.5,0.45,0.4]
[1.5,0.74,0.7,0.65,0.61,0.56999999999999995,0.52,0.48,0.44,0.39,null,null,1.6,1,null,"C",0.7,0.65,0.6,0.55000000000000004,0.5,0.45,0.4,0.35,0.3]
[1.6,0.69,0.65,0.61,0.56999999999999995,0.53,0.49,0.45,0.41,0.37,null,null,1.7,1.1000000000000001,null,"D",0.65,0.6,0.55000000000000004,0.5,0.45,0.4,0.35,0.3,0.25]
[1.7,0.65,0.62,0.57999999999999996,0.54,0.5,0.46,0.42,0.38,0.35,null,null,1.8,1.2,null,"E",0.55000000000000004,0.5,0.45,0.4,0.35,0.3,0.25,0.2,0.15]
[1.8,0.62,0.57999999999999996,0.54,0.51,0.47,0.44,0.4,0.36,0.33,null,null,1.9,1.3]
[1.9,0.57999999999999996,0.55000000000000004,0.52,0.48,0.45,0.41,0.38,0.34,0.31,null,null,2,1.4]
[2,0.56000000000000005,0.52,0.49,0.46,0.42,0.39,0.36,0.33,0.28999999999999998,null,null,2.1,1.5]
[2.1,0.53,0.5,0.47,0.44,0.4,0.37,0.34,0.31,0.28000000000000003,null,null,2.2000000000000002,1.6]
[2.2000000000000002,0.5,0.48,0.45,0.42,0.39,0.36,0.33,0.3,0.27,null,null,2.2999999999999998,1.7]
[2.2999999999999998,0.48,0.45,0.43,0.4,0.37,0.34,0.31,0.28000000000000003,0.26,null,null,2.4,1.8]
[2.4,0.46,0.44,0.41,0.38,0.35,0.33,0.3,0.27,0.25,null,null,2.5,1.9]
[2.5,0.44,0.42,0.39,0.37,0.34,0.31,0.28999999999999998,0.26,0.24,null,null,2.6,2]
[2.6,0.43,0.4,0.38,0.35,0.33,0.3,0.28000000000000003,0.25,0.23,null,null,2.7,2.1]
[2.7,0.41,0.39,0.36,0.34,0.31,0.28999999999999998,0.27,0.24,0.22,null,null,2.8,2.2000000000000002]
[2.8,0.4,0.37,0.35,0.33,0.3,0.28000000000000003,0.26,0.23,0.21,null,null,2.9,2.2999999999999998]
[2.9,0.38,0.36,0.34,0.32,0.28999999999999998,0.27,0.25,0.23,0.2,null,null,3,2.4]
[3,0.37,0.35,0.33,0.3,0.28000000000000003,0.26,0.24,0.22,0.2,null,null,3.1,2.5]
[3.1,0.36,0.34,0.32,0.3,0.27,0.25,0.23,0.21,0.19,null,null,3.2]
[3.2,0.35,0.33,0.31,0.28999999999999998,0.27,0.25,0.22,0.2,0.18,null,null,3.3]
[3.3,0.34,0.32,0.3,0.28000000000000003,0.26,0.24,0.22,0.2,0.18,null,null,3.4]
[3.4,0.33,0.31,0.28999999999999998,0.27,0.25,0.23,0.21,0.19,0.17,null,null,3.5]
[3.5,0.32,0.3,0.28000000000000003,0.26,0.24,0.22,0.21,0.19,0.17]
["AUnifamiliar"]
[null,0.85,0.8,0.75,0.7,0.65,0.6,0.55000000000000004,0.5,0.45]
[0.9,0.9,0.85,0.8,0.74,0.69,0.64,0.57999999999999996,0.53,0.48]
[1,0.81,0.76,0.72,0.67,0.62,0.56999999999999995,0.53,0.48,0.43]
[1.1000000000000001,0.74,0.69,0.65,0.61,0.56000000000000005,0.52,0.48,0.43,0.39]
[1.2,0.68,0.64,0.6,0.56000000000000005,0.52,0.48,0.44,0.4,0.36]
[1.3,0.62,0.59,0.55000000000000004,0.51,0.48,0.44,0.4,0.37,0.33]
[1.4,0.57999999999999996,0.55000000000000004,0.51,0.48,0.44,0.41,0.38,0.34,0.31]
[1.5,0.54,0.51,0.48,0.45,0.41,0.38,0.35,0.32,0.28999999999999998]
[1.6,0.51,0.48,0.45,0.42,0.39,0.36,0.33,0.3,0.27]
[1.7,0.48,0.45,0.42,0.39,0.37,0.34,0.31,0.28000000000000003,0.25]
[1.8,0.45,0.42,0.4,0.37,0.34,0.32,0.28999999999999998,0.27,0.24]
[1.9,0.43,0.4,0.38,0.35,0.33,0.3,0.28000000000000003,0.25,0.23]
[2,0.41,0.38,0.36,0.33,0.31,0.28999999999999998,0.26,0.24,0.21]
[2.1,0.39,0.36,0.34,0.32,0.3,0.27,0.25,0.23,0.2]
[2.2000000000000002,0.37,0.35,0.33,0.3,0.28000000000000003,0.26,0.24,0.22,0.2]
[2.2999999999999998,0.35,0.33,0.31,0.28999999999999998,0.27,0.25,0.23,0.21,0.19]
[2.4,0.34,0.32,0.3,0.28000000000000003,0.26,0.24,0.22,0.2,0.18]
[2.5,0.32,0.31,0.28999999999999998,0.27,0.25,0.23,0.21,0.19,0.17]
["BBloque"]
[null,0.8,0.75,0.7,0.65,0.6,0.55000000000000004,0.5,0.45,0.4]
[1.5,1.03,0.97,0.9,0.84,0.77,0.71,0.65,0.57999999999999996,0.52]
[1.6,0.97,0.91,0.85,0.79,0.73,0.67,0.61,0.54,0.48]
[1.7,0.91,0.85,0.8,0.74,0.68,0.63,0.56999999999999995,0.51,0.46]
[1.8,0.86,0.81,0.75,0.7,0.65,0.59,0.54,0.48,0.43]
[1.9,0.82,0.76,0.71,0.66,0.61,0.56000000000000005,0.51,0.46,0.41]
[2,0.77,0.73,0.68,0.63,0.57999999999999996,0.53,0.48,0.44,0.39]
[2.1,0.74,0.69,0.65,0.6,0.55000000000000004,0.51,0.46,0.41,0.37]
[2.2000000000000002,0.7,0.66,0.62,0.56999999999999995,0.53,0.48,0.44,0.4,0.35]
[2.2999999999999998,0.67,0.63,0.59,0.55000000000000004,0.51,0.46,0.42,0.38,0.34]
[2.4,0.65,0.61,0.56000000000000005,0.52,0.48,0.44,0.4,0.36,0.32]
[2.5,0.62,0.57999999999999996,0.54,0.5,0.46,0.43,0.39,0.35,0.31]
[2.6,0.6,0.56000000000000005,0.52,0.48,0.45,0.41,0.37,0.34,0.3]
[2.7,0.56999999999999995,0.54,0.5,0.47,0.43,0.39,0.36,0.32,0.28999999999999998]
[2.8,0.55000000000000004,0.52,0.48,0.45,0.41,0.38,0.35,0.31,0.28000000000000003]
[2.9,0.53,0.5,0.47,0.43,0.4,0.37,0.33,0.3,0.27]
[3,0.52,0.48,0.45,0.42,0.39,0.35,0.32,0.28999999999999998,0.26]
[3.1,0.5,0.47,0.44,0.41,0.37,0.34,0.31,0.28000000000000003,0.25]
[3.2,0.48,0.45,0.42,0.39,0.36,0.33,0.3,0.27,0.24]
[3.3,0.47,0.44,0.41,0.38,0.35,0.32,0.28999999999999998,0.26,0.23]
[3.4,0.46,0.43,0.4,0.37,0.34,0.31,0.28000000000000003,0.26,0.23]
[3.5,0.44,0.41,0.39,0.36,0.33,0.3,0.28000000000000003,0.25,0.22]
["Bunifamilar"]
[null,0.8,0.75,0.7,0.65,0.6,0.55000000000000004,0.5,0.45,0.4]
[0.9,1.05,0.98,0.92,0.85,0.79,0.72,0.66,0.59,0.53]
[1,0.95,0.89,0.83,0.77,0.71,0.65,0.59,0.53,0.47]
[1.1000000000000001,0.86,0.81,0.75,0.7,0.64,0.59,0.54,0.48,0.43]
[1.2,0.79,0.74,0.69,0.64,0.59,0.54,0.49,0.44,0.39]
[1.3,0.73,0.68,0.64,0.59,0.55000000000000004,0.5,0.45,0.41,0.36]
[1.4,0.68,0.63,0.59,0.55000000000000004,0.51,0.46,0.42,0.38,0.34]
[1.5,0.63,0.59,0.55000000000000004,0.51,0.47,0.43,0.39,0.35,0.32]
[1.6,0.59,0.55000000000000004,0.52,0.48,0.44,0.41,0.37,0.33,0.3]
[1.7,0.56000000000000005,0.52,0.49,0.45,0.42,0.38,0.35,0.31,0.28000000000000003]
[1.8,0.53,0.49,0.46,0.43,0.39,0.36,0.33,0.3,0.26]
[1.9,0.5,0.47,0.44,0.4,0.37,0.34,0.31,0.28000000000000003,0.25]
[2,0.47,0.44,0.41,0.38,0.35,0.33,0.3,0.27,0.24]
[2.1,0.45,0.42,0.39,0.37,0.34,0.31,0.28000000000000003,0.25,0.23]
[2.2000000000000002,0.43,0.4,0.38,0.35,0.32,0.3,0.27,0.24,0.21]
[2.2999999999999998,0.41,0.39,0.36,0.33,0.31,0.28000000000000003,0.26,0.23,0.21]
[2.4,0.39,0.37,0.34,0.32,0.3,0.27,0.25,0.22,0.2]
[2.5,0.38,0.35,0.33,0.31,0.28000000000000003,0.26,0.24,0.21,0.19]
["CBloque"]
[null,0.7,0.65,0.6,0.55000000000000004,0.5,0.45,0.4,0.35,0.3]
[1.5,0.91,0.84,0.78,0.71,0.65,0.57999999999999996,0.52,0.45,0.39]
[1.6,0.85,0.79,0.73,0.67,0.61,0.55000000000000004,0.49,0.42,0.36]
[1.7,0.8,0.74,0.69,0.63,0.56999999999999995,0.51,0.46,0.4,0.34]
[1.8,0.76,0.7,0.65,0.59,0.54,0.49,0.43,0.38,0.32]
[1.9,0.72,0.66,0.61,0.56000000000000005,0.51,0.46,0.41,0.36,0.31]
[2,0.68,0.63,0.57999999999999996,0.53,0.49,0.44,0.39,0.34,0.28999999999999998]
[2.1,0.65,0.6,0.56000000000000005,0.51,0.46,0.42,0.37,0.32,0.28000000000000003]
[2.2000000000000002,0.62,0.56999999999999995,0.53,0.49,0.44,0.4,0.35,0.31,0.26]
[2.2999999999999998,0.59,0.55000000000000004,0.51,0.46,0.42,0.38,0.34,0.3,0.25]
[2.4,0.56999999999999995,0.53,0.49,0.45,0.4,0.36,0.32,0.28000000000000003,0.24]
[2.5,0.54,0.51,0.47,0.43,0.39,0.35,0.31,0.27,0.23]
[2.6,0.52,0.49,0.45,0.41,0.37,0.34,0.3,0.26,0.22]
[2.7,0.5,0.47,0.43,0.4,0.36,0.32,0.28999999999999998,0.25,0.22]
[2.8,0.49,0.45,0.42,0.38,0.35,0.31,0.28000000000000003,0.24,0.21]
[2.9,0.47,0.44,0.4,0.37,0.33,0.3,0.27,0.23,0.2]
[3,0.45,0.42,0.39,0.36,0.32,0.28999999999999998,0.26,0.23,0.19]
[3.1,0.44,0.41,0.38,0.34,0.31,0.28000000000000003,0.25,0.22,0.19]
[3.2,0.42,0.39,0.36,0.33,0.3,0.27,0.24,0.21,0.18]
[3.3,0.41,0.38,0.35,0.32,0.28999999999999998,0.26,0.24,0.21,0.18]
[3.4,0.4,0.37,0.34,0.31,0.28999999999999998,0.26,0.23,0.2,0.17]
[3.5,0.39,0.36,0.33,0.31,0.28000000000000003,0.25,0.22,0.19,0.17]
["CUnifamiliar"]
[null,0.7,0.65,0.6,0.55000000000000004,0.5,0.45,0.4,0.35,0.3]
[0.9,0.98,0.91,0.84,0.77,0.7,0.63,0.56000000000000005,0.49,0.42]
[1,0.88,0.82,0.76,0.69,0.63,0.56999999999999995,0.5,0.44,0.38]
[1.1000000000000001,0.8,0.74,0.69,0.63,0.56999999999999995,0.52,0.46,0.4,0.34]
[1.2,0.73,0.68,0.63,0.57999999999999996,0.52,0.47,0.42,0.37,0.31]
[1.3,0.68,0.63,0.57999999999999996,0.53,0.48,0.44,0.39,0.34,0.28999999999999998]
[1.4,0.63,0.57999999999999996,0.54,0.49,0.45,0.4,0.36,0.31,0.27]
[1.5,0.59,0.55000000000000004,0.5,0.46,0.42,0.38,0.34,0.28999999999999998,0.25]
[1.6,0.55000000000000004,0.51,0.47,0.43,0.39,0.35,0.31,0.28000000000000003,0.24]
[1.7,0.52,0.48,0.44,0.41,0.37,0.33,0.3,0.26,0.22]
[1.8,0.49,0.45,0.42,0.38,0.35,0.31,0.28000000000000003,0.24,0.21]
[1.9,0.46,0.43,0.4,0.36,0.33,0.3,0.27,0.23,0.2]
[2,0.44,0.41,0.38,0.35,0.31,0.28000000000000003,0.25,0.22,0.19]
[2.1,0.42,0.39,0.36,0.33,0.3,0.27,0.24,0.21,0.18]
[2.2000000000000002,0.4,0.37,0.34,0.31,0.28999999999999998,0.26,0.23,0.2,0.17]
[2.2999999999999998,0.38,0.36,0.33,0.3,0.27,0.25,0.22,0.19,0.16]
[2.4,0.37,0.34,0.31,0.28999999999999998,0.26,0.24,0.21,0.18,0.16]
[2.5,0.35,0.33,0.3,0.28000000000000003,0.25,0.23,0.2,0.18,0.15]
["DBloque"]
[null,0.65,0.6,0.55000000000000004,0.5,0.45,0.4,0.35,0.3,0.25]
[1.5,0.84,0.78,0.71,0.65,0.57999999999999996,0.52,0.45,0.39,0.32]
[1.6,0.79,0.73,0.67,0.61,0.55000000000000004,0.49,0.43,0.36,0.3]
[1.7,0.74,0.69,0.63,0.56999999999999995,0.52,0.46,0.4,0.34,0.28999999999999998]
[1.8,0.7,0.65,0.59,0.54,0.49,0.43,0.38,0.32,0.27]
[1.9,0.67,0.61,0.56000000000000005,0.51,0.46,0.41,0.36,0.31,0.26]
[2,0.63,0.57999999999999996,0.54,0.49,0.44,0.39,0.34,0.28999999999999998,0.24]
[2.1,0.6,0.56000000000000005,0.51,0.46,0.42,0.37,0.32,0.28000000000000003,0.23]
[2.2000000000000002,0.57999999999999996,0.53,0.49,0.44,0.4,0.35,0.31,0.27,0.22]
[2.2999999999999998,0.55000000000000004,0.51,0.47,0.42,0.38,0.34,0.3,0.25,0.21]
[2.4,0.53,0.49,0.45,0.41,0.36,0.32,0.28000000000000003,0.24,0.2]
[2.5,0.51,0.47,0.43,0.39,0.35,0.31,0.27,0.23,0.19]
[2.6,0.49,0.45,0.41,0.37,0.34,0.3,0.26,0.22,0.19]
[2.7,0.47,0.43,0.4,0.36,0.32,0.28999999999999998,0.25,0.22,0.18]
[2.8,0.45,0.42,0.38,0.35,0.31,0.28000000000000003,0.24,0.21,0.17]
[2.9,0.44,0.4,0.37,0.34,0.3,0.27,0.23,0.2,0.17]
[3,0.42,0.39,0.36,0.32,0.28999999999999998,0.26,0.23,0.19,0.16]
[3.1,0.41,0.38,0.35,0.31,0.28000000000000003,0.25,0.22,0.19,0.16]
[3.2,0.4,0.36,0.33,0.3,0.27,0.24,0.21,0.18,0.15]
[3.3,0.38,0.35,0.32,0.28999999999999998,0.27,0.24,0.21,0.18,0.15]
[3.4,0.37,0.34,0.31,0.28999999999999998,0.26,0.23,0.2,0.17,0.14000000000000001]
[3.5,0.36,0.33,0.31,0.28000000000000003,0.25,0.22,0.19,0.17,0.14000000000000001]
["DUnifamilar"]
[null,0.65,0.6,0.55000000000000004,0.5,0.45,0.4,0.35,0.3,0.25]
[0.9,0.95,0.87,0.8,0.73,0.66,0.57999999999999996,0.51,0.44,0.36]
[1,0.85,0.79,0.72,0.66,0.59,0.52,0.46,0.39,0.33]
[1.1000000000000001,0.77,0.72,0.66,0.6,0.54,0.48,0.42,0.36,0.3]
[1.2,0.71,0.66,0.6,0.55000000000000004,0.49,0.44,0.38,0.33,0.27]
[1.3,0.66,0.61,0.55000000000000004,0.5,0.45,0.4,0.35,0.3,0.25]
[1.4,0.61,0.56000000000000005,0.52,0.47,0.42,0.37,0.33,0.28000000000000003,0.23]
[1.5,0.56999999999999995,0.52,0.48,0.44,0.39,0.35,0.31,0.26,0.22]
[1.6,0.53,0.49,0.45,0.41,0.37,0.33,0.28999999999999998,0.25,0.2]
[1.7,0.5,0.46,0.42,0.39,0.35,0.31,0.27,0.23,0.19]
[1.8,0.47,0.44,0.4,0.36,0.33,0.28999999999999998,0.26,0.22,0.18]
[1.9,0.45,0.41,0.38,0.35,0.31,0.28000000000000003,0.24,0.21,0.17]
[2,0.43,0.39,0.36,0.33,0.3,0.26,0.23,0.2,0.16]
[2.1,0.41,0.37,0.34,0.31,0.28000000000000003,0.25,0.22,0.19,0.16]
[2.2000000000000002,0.39,0.36,0.33,0.3,0.27,0.24,0.21,0.18,0.15]
[2.2999999999999998,0.37,0.34,0.31,0.28999999999999998,0.26,0.23,0.2,0.17,0.14000000000000001]
[2.4,0.36,0.33,0.3,0.27,0.25,0.22,0.19,0.16,0.14000000000000001]
[2.5,0.34,0.31,0.28999999999999998,0.26,0.24,0.21,0.18,0.16,0.13]
["EBloque"]
[null,0.55000000000000004,0.5,0.45,0.4,0.35,0.3,0.25,0.2,0.15]
[1.5,0.71,0.65,0.57999999999999996,0.52,0.45,0.39,0.32,0.26,0.19]
[1.6,0.67,0.61,0.55000000000000004,0.49,0.42,0.36,0.3,0.24,0.18]
[1.7,0.63,0.56999999999999995,0.51,0.46,0.4,0.34,0.28999999999999998,0.23,0.17]
[1.8,0.59,0.54,0.49,0.43,0.38,0.32,0.27,0.22,0.16]
[1.9,0.56000000000000005,0.51,0.46,0.41,0.36,0.31,0.26,0.2,0.15]
[2,0.53,0.49,0.44,0.39,0.34,0.28999999999999998,0.24,0.19,0.15]
[2.1,0.51,0.46,0.42,0.37,0.32,0.28000000000000003,0.23,0.18,0.14000000000000001]
[2.2000000000000002,0.49,0.44,0.4,0.35,0.31,0.26,0.22,0.18,0.13]
[2.2999999999999998,0.46,0.42,0.38,0.34,0.3,0.25,0.21,0.17,0.13]
[2.4,0.44,0.4,0.36,0.32,0.28000000000000003,0.24,0.2,0.16,0.12]
[2.5,0.43,0.39,0.35,0.31,0.27,0.23,0.19,0.16,0.12]
[2.6,0.41,0.37,0.34,0.3,0.26,0.22,0.19,0.15,0.11]
[2.7,0.4,0.36,0.32,0.28999999999999998,0.25,0.22,0.18,0.14000000000000001,0.11]
[2.8,0.38,0.35,0.31,0.28000000000000003,0.24,0.21,0.17,0.14000000000000001,0.1]
[2.9,0.37,0.33,0.3,0.27,0.23,0.2,0.17,0.13,0.1]
[3,0.36,0.32,0.28999999999999998,0.26,0.23,0.19,0.16,0.13,0.1]
[3.1,0.34,0.31,0.28000000000000003,0.25,0.22,0.19,0.16,0.13,0.09]
[3.2,0.33,0.3,0.27,0.24,0.21,0.18,0.15,0.12,0.09]
[3.3,0.32,0.28999999999999998,0.26,0.24,0.21,0.18,0.15,0.12,0.09]
[3.4,0.31,0.28999999999999998,0.26,0.23,0.2,0.17,0.14000000000000001,0.11,0.09]
[3.5,0.3,0.28000000000000003,0.25,0.22,0.19,0.17,0.14000000000000001,0.11,0.08]
["EUnifamilar"]
[null,0.55000000000000004,0.5,0.45,0.4,0.35,0.3,0.25,0.2,0.15]
[0.9,0.8,0.73,0.66,0.57999999999999996,0.51,0.44,0.36,0.28999999999999998,0.22]
[1,0.72,0.66,0.59,0.53,0.46,0.39,0.33,0.26,0.2]
[1.1000000000000001,0.66,0.6,0.54,0.48,0.42,0.36,0.3,0.24,0.18]
[1.2,0.6,0.55000000000000004,0.49,0.44,0.38,0.33,0.27,0.22,0.16]
[1.3,0.56000000000000005,0.51,0.45,0.4,0.35,0.3,0.25,0.2,0.15]
[1.4,0.52,0.47,0.42,0.38,0.33,0.28000000000000003,0.23,0.19,0.14000000000000001]
[1.5,0.48,0.44,0.39,0.35,0.31,0.26,0.22,0.18,0.13]
[1.6,0.45,0.41,0.37,0.33,0.28999999999999998,0.25,0.21,0.16,0.12]
[1.7,0.42,0.39,0.35,0.31,0.27,0.23,0.19,0.15,0.12]
[1.8,0.4,0.36,0.33,0.28999999999999998,0.26,0.22,0.18,0.15,0.11]
[1.9,0.38,0.35,0.31,0.28000000000000003,0.24,0.21,0.17,0.14000000000000001,0.1]
[2,0.36,0.33,0.3,0.26,0.23,0.2,0.16,0.13,0.1]
[2.1,0.34,0.31,0.28000000000000003,0.25,0.22,0.19,0.16,0.13,0.09]
[2.2000000000000002,0.33,0.3,0.27,0.24,0.21,0.18,0.15,0.12,0.09]
[2.2999999999999998,0.31,0.28999999999999998,0.26,0.23,0.2,0.17,0.14000000000000001,0.11,0.09]
[2.4,0.3,0.27,0.25,0.22,0.19,0.16,0.14000000000000001,0.11,0.08]
[2.5,0.28999999999999998,0.26,0.24,0.21,0.18,0.16,0.13,0.11,0.08]

{"sheet":"TabIEEhueco","index":37,"n_rows":173,"n_cols":25,"rows_kept":173,"cut":false,"hidden":true,"merged":[]}
["Ab",null,null,null,"Area1",null,null,null,"Area2",null,null,null,"area3",null,null,null,"area4",null,null,null,"area5",null,null,null,"area6"]
[null,null,null,null,">4,5",null,null,null,"4 a 4,5",null,null,null,"3,5 a 4",null,null,null,"3 a 3,5",null,null,null,"2,5 a 3",null,null,null,"<=2,5"]
[null,0,25,50,75,0,25,50,75,0,25,50,75,0,25,50,75,0,25,50,75,0,25,50,75]
[0.3,0.05,0.11,0.16,0.22,0.04,0.08,0.12,0.17,0.03,0.06,0.09,0.11,0.02,0.03,0.05,7.0000000000000007E-2,0.01,0.01,0.02,0.02,0,0,0,0]
[0.27500000000000002,0.05,0.1,0.15,0.2,0.04,0.08,0.11,0.15,0.03,0.05,0.08,0.11,0.02,0.03,0.05,0.06,0,0.01,0.01,0.02,0,0,0,0]
[0.25,0.05,0.09,0.14000000000000001,0.18,0.03,7.0000000000000007E-2,0.1,0.14000000000000001,0.02,0.05,7.0000000000000007E-2,0.1,0.01,0.03,0.04,0.06,0,0.01,0.01,0.02,0,0,0,0]
[0.22500000000000001,0.04,0.08,0.12,0.16,0.03,0.06,0.09,0.12,0.02,0.04,0.06,0.09,0.01,0.02,0.04,0.05,0,0.01,0.01,0.02,0,0,0,0]
[0.2,0.04,7.0000000000000007E-2,0.11,0.15,0.03,0.06,0.08,0.11,0.02,0.04,0.06,0.08,0.01,0.02,0.03,0.04,0,0.01,0.01,0.01,0,0,0,0]
[0.17499999999999999,0.03,0.06,0.1,0.13,0.02,0.05,7.0000000000000007E-2,0.1,0.02,0.03,0.05,7.0000000000000007E-2,0.01,0.02,0.03,0.04,0,0.01,0.01,0.01,0,0,0,0]
[0.15,0.03,0.05,0.08,0.11,0.02,0.04,0.06,0.08,0.01,0.03,0.04,0.06,0.01,0.02,0.02,0.03,0,0.01,0.01,0.01,0,0,0,0]
[0.125,0.02,0.05,7.0000000000000007E-2,0.09,0.02,0.03,0.05,7.0000000000000007E-2,0.01,0.02,0.04,0.05,0.01,0.01,0.02,0.03,0,0,0.01,0.01,0,0,0,0]
[0.1,0.02,0.04,0.05,7.0000000000000007E-2,0.01,0.03,0.04,0.06,0.01,0.02,0.03,0.04,0.01,0.01,0.02,0.02,0,0,0.01,0.01,0,0,0,0]
[7.4999999999999997E-2,0.01,0.03,0.04,0.05,0.01,0.02,0.03,0.04,0.01,0.01,0.02,0.03,0,0.01,0.01,0.02,0,0,0,0.01,0,0,0,0]
[0.05,0.01,0.02,0.03,0.04,0.01,0.01,0.02,0.03,0,0.01,0.01,0.02,0,0.01,0.01,0.01,0,0,0,0,0,0,0,0]
[2.5000000000000001E-2,0,0.01,0.01,0.02,0,0.01,0.01,0.01,0,0,0.01,0.01,0,0,0,0.01,0,0,0,0,0,0,0,0]
["Au",null,null,null,"Area1",null,null,null,"Area2",null,null,null,"area3",null,null,null,"area4",null,null,null,"area5",null,null,null,"area6"]
[null,null,null,null,">4,5",null,null,null,"4 a 4,5",null,null,null,"3,5 a 4",null,null,null,"3 a 3,5",null,null,null,"2,5 a 3",null,null,null,"<=2,5"]
[null,0,25,50,75,0,25,50,75,0,25,50,75,0,25,50,75,0,25,50,75,0,25,50,75]
[0.3,0.06,0.13,0.19,0.25,0.05,0.11,0.16,0.21,0.04,0.09,0.13,0.17,0.03,7.0000000000000007E-2,0.1,0.13,0.02,0.05,7.0000000000000007E-2,0.09,0.01,0.03,0.04,0.06]
[0.27500000000000002,0.06,0.12,0.17,0.23,0.05,0.1,0.15,0.19,0.04,0.08,0.12,0.16,0.03,0.06,0.09,0.12,0.02,0.04,0.06,0.08,0.01,0.03,0.04,0.05]
[0.25,0.05,0.11,0.16,0.21,0.04,0.09,0.13,0.18,0.04,7.0000000000000007E-2,0.11,0.14000000000000001,0.03,0.05,0.08,0.11,0.02,0.04,0.06,0.08,0.01,0.02,0.04,0.05]
[0.22500000000000001,0.05,0.1,0.14000000000000001,0.19,0.04,0.08,0.12,0.16,0.03,0.06,0.1,0.13,0.02,0.05,7.0000000000000007E-2,0.1,0.02,0.03,0.05,7.0000000000000007E-2,0.01,0.02,0.03,0.04]
[0.2,0.04,0.08,0.13,0.17,0.04,7.0000000000000007E-2,0.11,0.14000000000000001,0.03,0.06,0.09,0.11,0.02,0.04,7.0000000000000007E-2,0.09,0.02,0.03,0.05,0.06,0.01,0.02,0.03,0.04]
[0.17499999999999999,0.04,7.0000000000000007E-2,0.11,0.15,0.03,0.06,0.09,0.12,0.02,0.05,7.0000000000000007E-2,0.1,0.02,0.04,0.06,0.08,0.01,0.03,0.04,0.05,0.01,0.02,0.02,0.03]
[0.15,0.03,0.06,0.1,0.13,0.03,0.05,0.08,0.11,0.02,0.04,0.06,0.09,0.02,0.03,0.05,7.0000000000000007E-2,0.01,0.02,0.03,0.05,0.01,0.01,0.02,0.03]
[0.125,0.03,0.05,0.08,0.11,0.02,0.04,7.0000000000000007E-2,0.09,0.02,0.04,0.05,7.0000000000000007E-2,0.01,0.03,0.04,0.05,0.01,0.02,0.03,0.04,0.01,0.01,0.02,0.02]
[0.1,0.02,0.04,0.06,0.08,0.02,0.04,0.05,7.0000000000000007E-2,0.01,0.03,0.04,0.06,0.01,0.02,0.03,0.04,0.01,0.02,0.02,0.03,0,0.01,0.01,0.02]
[7.4999999999999997E-2,0.02,0.03,0.05,0.06,0.01,0.03,0.04,0.05,0.01,0.02,0.03,0.04,0.01,0.02,0.02,0.03,0.01,0.01,0.02,0.02,0,0.01,0.01,0.01]
[0.05,0.01,0.02,0.03,0.04,0.01,0.02,0.03,0.04,0.01,0.01,0.02,0.03,0.01,0.01,0.02,0.02,0,0.01,0.01,0.02,0,0,0.01,0.01]
[2.5000000000000001E-2,0.01,0.01,0.02,0.02,0,0.01,0.01,0.02,0,0.01,0.01,0.01,0,0.01,0.01,0.01,0,0,0.01,0.01,0,0,0,0]
["Bb",null,null,null,"Area1",null,null,null,"Area2",null,null,null,"area3",null,null,null,"area4",null,null,null,"area5",null,null,null,"area6"]
[null,null,null,null,">4",null,null,null,"3,5 a 4",null,null,null,"3 a 3,5",null,null,null,"2,5 a 3",null,null,null,"2 a 2,5",null,null,null,"<=2"]
[null,0,25,50,75,0,25,50,75,0,25,50,75,0,25,50,75,0,25,50,75,0,25,50,75]
[0.3,0.15,0.3,0.46,0.61,0.13,0.26,0.39,0.52,0.11,0.21,0.32,0.43,0.08,0.17,0.25,0.34,0.06,0.13,0.19,0.25,0.04,0.09,0.13,0.17]
[0.27500000000000002,0.14000000000000001,0.28000000000000003,0.42,0.56000000000000005,0.12,0.24,0.35,0.47,0.1,0.2,0.28999999999999998,0.39,0.08,0.15,0.23,0.31,0.06,0.12,0.17,0.23,0.04,0.08,0.12,0.16]
[0.25,0.13,0.25,0.38,0.51,0.11,0.21,0.32,0.43,0.09,0.18,0.27,0.35,7.0000000000000007E-2,0.14000000000000001,0.21,0.28000000000000003,0.05,0.11,0.16,0.21,0.04,7.0000000000000007E-2,0.11,0.14000000000000001]
[0.22500000000000001,0.11,0.23,0.34,0.46,0.1,0.19,0.28999999999999998,0.39,0.08,0.16,0.24,0.32,0.06,0.13,0.19,0.25,0.05,0.1,0.14000000000000001,0.19,0.03,7.0000000000000007E-2,0.1,0.13]
[0.2,0.1,0.2,0.3,0.4,0.09,0.17,0.26,0.34,7.0000000000000007E-2,0.14000000000000001,0.21,0.28000000000000003,0.06,0.11,0.17,0.23,0.04,0.08,0.13,0.17,0.03,0.06,0.09,0.12]
[0.17499999999999999,0.09,0.18,0.27,0.35,0.08,0.15,0.23,0.3,0.06,0.12,0.19,0.25,0.05,0.1,0.15,0.2,0.04,7.0000000000000007E-2,0.11,0.15,0.03,0.05,0.08,0.1]
[0.15,0.08,0.15,0.23,0.3,0.06,0.13,0.19,0.26,0.05,0.11,0.16,0.21,0.04,0.08,0.13,0.17,0.03,0.06,0.1,0.13,0.02,0.04,7.0000000000000007E-2,0.09]
[0.125,0.06,0.13,0.19,0.25,0.05,0.11,0.16,0.21,0.04,0.09,0.13,0.18,0.04,7.0000000000000007E-2,0.11,0.14000000000000001,0.03,0.05,0.08,0.11,0.02,0.04,0.05,7.0000000000000007E-2]
[0.1,0.05,0.1,0.15,0.2,0.04,0.09,0.13,0.17,0.04,7.0000000000000007E-2,0.11,0.14000000000000001,0.03,0.06,0.08,0.11,0.02,0.04,0.06,0.08,0.01,0.03,0.04,0.06]
[7.4999999999999997E-2,0.04,0.08,0.11,0.15,0.03,0.06,0.1,0.13,0.03,0.05,0.08,0.11,0.02,0.04,0.06,0.08,0.02,0.03,0.05,0.06,0.01,0.02,0.03,0.04]
[0.05,0.03,0.05,0.08,0.1,0.02,0.04,0.06,0.09,0.02,0.04,0.05,7.0000000000000007E-2,0.01,0.03,0.04,0.06,0.01,0.02,0.03,0.04,0.01,0.01,0.02,0.03]
[2.5000000000000001E-2,0.01,0.03,0.04,0.05,0.01,0.02,0.03,0.04,0.01,0.02,0.03,0.04,0.01,0.01,0.02,0.03,0.01,0.01,0.02,0.02,0,0.01,0.01,0.01]
["Bu",null,null,null,"Area1",null,null,null,"Area2",null,null,null,"area3",null,null,null,"area4",null,null,null,"area5",null,null,null,"area6"]
[null,null,null,null,">4",null,null,null,"3,5 a 4",null,null,null,"3 a 3,5",null,null,null,"2,5 a 3",null,null,null,"2 a 2,5",null,null,null,"<=2"]
[null,0,25,50,75,0,25,50,75,0,25,50,75,0,25,50,75,0,25,50,75,0,25,50,75]
[0.3,0.15,0.23,0.32,0.4,0.1,0.18,0.26,0.34,7.0000000000000007E-2,0.14000000000000001,0.21,0.28999999999999998,0.06,0.12,0.17,0.23,0.04,0.09,0.13,0.18,0.03,0.06,0.09,0.13]
[0.27500000000000002,0.14000000000000001,0.21,0.28999999999999998,0.37,0.09,0.17,0.24,0.31,7.0000000000000007E-2,0.13,0.2,0.26,0.05,0.11,0.16,0.21,0.04,0.08,0.12,0.16,0.03,0.06,0.09,0.12]
[0.25,0.12,0.19,0.26,0.33,0.09,0.15,0.22,0.28000000000000003,0.06,0.12,0.18,0.24,0.05,0.1,0.14000000000000001,0.19,0.04,7.0000000000000007E-2,0.11,0.15,0.03,0.05,0.08,0.1]
[0.22500000000000001,0.11,0.17,0.24,0.3,0.08,0.14000000000000001,0.2,0.26,0.05,0.11,0.16,0.21,0.04,0.09,0.13,0.17,0.03,7.0000000000000007E-2,0.1,0.13,0.02,0.05,7.0000000000000007E-2,0.09]
[0.2,0.1,0.15,0.21,0.27,7.0000000000000007E-2,0.12,0.17,0.23,0.05,0.1,0.14000000000000001,0.19,0.04,0.08,0.12,0.15,0.03,0.06,0.09,0.12,0.02,0.04,0.06,0.08]
[0.17499999999999999,0.09,0.14000000000000001,0.18,0.23,0.06,0.11,0.15,0.2,0.04,0.08,0.12,0.17,0.03,7.0000000000000007E-2,0.1,0.13,0.03,0.05,0.08,0.1,0.02,0.04,0.05,7.0000000000000007E-2]
[0.15,7.0000000000000007E-2,0.12,0.16,0.2,0.05,0.09,0.13,0.17,0.04,7.0000000000000007E-2,0.11,0.14000000000000001,0.03,0.06,0.09,0.12,0.02,0.04,7.0000000000000007E-2,0.09,0.02,0.03,0.05,0.06]
[0.125,0.06,0.1,0.13,0.17,0.04,0.08,0.11,0.14000000000000001,0.03,0.06,0.09,0.12,0.02,0.05,7.0000000000000007E-2,0.1,0.02,0.04,0.06,7.0000000000000007E-2,0.01,0.03,0.04,0.05]
[0.1,0.05,0.08,0.11,0.13,0.03,0.06,0.09,0.11,0.02,0.05,7.0000000000000007E-2,0.1,0.02,0.04,0.06,0.08,0.01,0.03,0.04,0.06,0.01,0.02,0.03,0.04]
[7.4999999999999997E-2,0.04,0.06,0.08,0.1,0.03,0.05,7.0000000000000007E-2,0.09,0.02,0.04,0.05,7.0000000000000007E-2,0.01,0.03,0.04,0.06,0.01,0.02,0.03,0.04,0.01,0.02,0.02,0.03]
[0.05,0.02,0.04,0.05,7.0000000000000007E-2,0.02,0.03,0.04,0.06,0.01,0.02,0.04,0.05,0.01,0.02,0.03,0.04,0.01,0.01,0.02,0.03,0.01,0.01,0.02,0.02]
[2.5000000000000001E-2,0.01,0.02,0.03,0.03,0.01,0.02,0.02,0.03,0.01,0.01,0.02,0.02,0,0.01,0.01,0.02,0,0.01,0.01,0.01,0,0.01,0.01,0.01]
["Cb",null,null,null,"Area1",null,null,null,"Area2",null,null,null,"area3",null,null,null,"area4",null,null,null,"area5",null,null,null,"area6"]
[null,null,null,null,">3,5",null,null,null,"3 a 3,5",null,null,null,"2,5 a 3",null,null,null,"2 a 2,5",null,null,null,"1,5 a 2",null,null,null,"<=1,5"]
[null,0,25,50,75,0,25,50,75,0,25,50,75,0,25,50,75,0,25,50,75,0,25,50,75]
[0.3,0.28000000000000003,0.39,0.49,0.59,0.2,0.3,0.4,0.5,0.13,0.22,0.32,0.41,0.08,0.16,0.24,0.32,0.06,0.12,0.17,0.23,0.04,7.0000000000000007E-2,0.11,0.15]
[0.27500000000000002,0.26,0.35,0.45,0.55000000000000004,0.19,0.28000000000000003,0.37,0.46,0.12,0.2,0.28999999999999998,0.37,7.0000000000000007E-2,0.15,0.22,0.28999999999999998,0.05,0.11,0.16,0.21,0.03,7.0000000000000007E-2,0.1,0.14000000000000001]
[0.25,0.24,0.32,0.41,0.5,0.17,0.25,0.34,0.42,0.11,0.19,0.26,0.34,7.0000000000000007E-2,0.13,0.2,0.27,0.05,0.1,0.14000000000000001,0.19,0.03,0.06,0.09,0.12]
[0.22500000000000001,0.21,0.28999999999999998,0.37,0.45,0.15,0.23,0.3,0.38,0.1,0.17,0.24,0.31,0.06,0.12,0.18,0.24,0.04,0.09,0.13,0.17,0.03,0.06,0.08,0.11]
[0.2,0.19,0.26,0.33,0.4,0.14000000000000001,0.2,0.27,0.33,0.09,0.15,0.21,0.27,0.05,0.11,0.16,0.21,0.04,0.08,0.12,0.15,0.02,0.05,7.0000000000000007E-2,0.1]
[0.17499999999999999,0.16,0.23,0.28999999999999998,0.35,0.12,0.18,0.23,0.28999999999999998,0.08,0.13,0.18,0.24,0.05,0.09,0.14000000000000001,0.19,0.03,7.0000000000000007E-2,0.1,0.14000000000000001,0.02,0.04,7.0000000000000007E-2,0.09]
[0.15,0.14000000000000001,0.19,0.25,0.3,0.1,0.15,0.2,0.25,7.0000000000000007E-2,0.11,0.16,0.2,0.04,0.08,0.12,0.16,0.03,0.06,0.09,0.12,0.02,0.04,0.06,7.0000000000000007E-2]
[0.125,0.12,0.16,0.2,0.25,0.09,0.13,0.17,0.21,0.05,0.09,0.13,0.17,0.03,7.0000000000000007E-2,0.1,0.13,0.02,0.05,7.0000000000000007E-2,0.1,0.02,0.03,0.05,0.06]
[0.1,0.09,0.13,0.16,0.2,7.0000000000000007E-2,0.1,0.13,0.17,0.04,7.0000000000000007E-2,0.11,0.14000000000000001,0.03,0.05,0.08,0.11,0.02,0.04,0.06,0.08,0.01,0.02,0.04,0.05]
[7.4999999999999997E-2,7.0000000000000007E-2,0.1,0.12,0.15,0.05,0.08,0.1,0.13,0.03,0.06,0.08,0.1,0.02,0.04,0.06,0.08,0.01,0.03,0.04,0.06,0.01,0.02,0.03,0.04]
[0.05,0.05,0.06,0.08,0.1,0.03,0.05,7.0000000000000007E-2,0.08,0.02,0.04,0.05,7.0000000000000007E-2,0.01,0.03,0.04,0.05,0.01,0.02,0.03,0.04,0.01,0.01,0.02,0.02]
[2.5000000000000001E-2,0.02,0.03,0.04,0.05,0.02,0.03,0.03,0.04,0.01,0.02,0.03,0.03,0.01,0.01,0.02,0.03,0,0.01,0.01,0.02,0,0.01,0.01,0.01]
["Cu",null,null,null,"Area1",null,null,null,"Area2",null,null,null,"area3",null,null,null,"area4",null,null,null,"area5",null,null,null,"area6"]
[null,null,null,null,">3,5",null,null,null,"3 a 3,5",null,null,null,"2,5 a 3",null,null,null,"2 a 2,5",null,null,null,"1,5 a 2",null,null,null,"<=1,5"]
[null,0,25,50,75,0,25,50,75,0,25,50,75,0,25,50,75,0,25,50,75,0,25,50,75]
[0.3,0.21,0.28000000000000003,0.34,0.4,0.16,0.22,0.28000000000000003,0.34,0.11,0.17,0.22,0.28000000000000003,0.06,0.12,0.17,0.22,0.04,0.08,0.12,0.16,0.03,0.05,0.08,0.11]
[0.27500000000000002,0.2,0.25,0.31,0.37,0.15,0.2,0.26,0.31,0.1,0.15,0.2,0.25,0.06,0.11,0.15,0.2,0.04,7.0000000000000007E-2,0.11,0.15,0.02,0.05,7.0000000000000007E-2,0.1]
[0.25,0.18,0.23,0.28000000000000003,0.33,0.13,0.18,0.23,0.28000000000000003,0.09,0.14000000000000001,0.18,0.23,0.05,0.1,0.14000000000000001,0.18,0.03,7.0000000000000007E-2,0.1,0.13,0.02,0.04,7.0000000000000007E-2,0.09]
[0.22500000000000001,0.16,0.21,0.25,0.3,0.12,0.17,0.21,0.25,0.08,0.13,0.17,0.21,0.05,0.09,0.13,0.16,0.03,0.06,0.09,0.12,0.02,0.04,0.06,0.08]
[0.2,0.14000000000000001,0.18,0.22,0.27,0.11,0.15,0.19,0.23,7.0000000000000007E-2,0.11,0.15,0.18,0.04,0.08,0.11,0.15,0.03,0.05,0.08,0.11,0.02,0.04,0.05,7.0000000000000007E-2]
[0.17499999999999999,0.12,0.16,0.2,0.23,0.09,0.13,0.16,0.2,7.0000000000000007E-2,0.1,0.13,0.16,0.04,7.0000000000000007E-2,0.1,0.13,0.02,0.05,7.0000000000000007E-2,0.09,0.02,0.03,0.05,0.06]
[0.15,0.11,0.14000000000000001,0.17,0.2,0.08,0.11,0.14000000000000001,0.17,0.06,0.08,0.11,0.14000000000000001,0.03,0.06,0.08,0.11,0.02,0.04,0.06,0.08,0.01,0.03,0.04,0.05]
[0.125,0.09,0.11,0.14000000000000001,0.17,7.0000000000000007E-2,0.09,0.12,0.14000000000000001,0.05,7.0000000000000007E-2,0.09,0.12,0.03,0.05,7.0000000000000007E-2,0.09,0.02,0.03,0.05,7.0000000000000007E-2,0.01,0.02,0.03,0.04]
[0.1,7.0000000000000007E-2,0.09,0.11,0.13,0.05,7.0000000000000007E-2,0.09,0.11,0.04,0.06,7.0000000000000007E-2,0.09,0.02,0.04,0.06,7.0000000000000007E-2,0.01,0.03,0.04,0.05,0.01,0.02,0.03,0.04]
[7.4999999999999997E-2,0.05,7.0000000000000007E-2,0.08,0.1,0.04,0.06,7.0000000000000007E-2,0.08,0.03,0.04,0.06,7.0000000000000007E-2,0.02,0.03,0.04,0.05,0.01,0.02,0.03,0.04,0.01,0.01,0.02,0.03]
[0.05,0.04,0.05,0.06,7.0000000000000007E-2,0.03,0.04,0.05,0.06,0.02,0.03,0.04,0.05,0.01,0.02,0.03,0.04,0.01,0.01,0.02,0.03,0,0.01,0.01,0.02]
[2.5000000000000001E-2,0.02,0.02,0.03,0.03,0.01,0.02,0.02,0.03,0.01,0.01,0.02,0.02,0.01,0.01,0.01,0.02,0,0.01,0.01,0.01,0,0,0.01,0.01]
["Db",null,null,null,"Area1",null,null,null,"Area2",null,null,null,"area3",null,null,null,"area4",null,null,null,"area5",null,null,null,"area6"]
[null,null,null,null,">3",null,null,null,"2,5 a <=3",null,null,null,"2 a <=2,5",null,null,null,"1,5 a <=2",null,null,null,"1 a <=1,5",null,null,null,"<=1"]
[null,0,25,50,75,0,25,50,75,0,25,50,75,0,25,50,75,0,25,50,75,0,25,50,75]
[0.3,0.41,0.47,0.53,0.57999999999999996,0.32,0.38,0.43,0.49,0.24,0.28999999999999998,0.34,0.39,0.16,0.21,0.25,0.3,0.09,0.13,0.17,0.21,0.03,0.06,0.09,0.12]
[0.27500000000000002,0.38,0.43,0.48,0.54,0.3,0.35,0.4,0.45,0.22,0.27,0.31,0.36,0.15,0.19,0.23,0.27,0.08,0.12,0.15,0.19,0.03,0.05,0.08,0.11]
[0.25,0.34,0.39,0.44,0.49,0.27,0.32,0.36,0.41,0.2,0.24,0.28000000000000003,0.33,0.13,0.17,0.21,0.25,7.0000000000000007E-2,0.11,0.14000000000000001,0.17,0.02,0.05,7.0000000000000007E-2,0.1]
[0.22500000000000001,0.31,0.35,0.39,0.44,0.24,0.28000000000000003,0.32,0.36,0.18,0.22,0.26,0.28999999999999998,0.12,0.15,0.19,0.22,7.0000000000000007E-2,0.1,0.12,0.15,0.02,0.04,7.0000000000000007E-2,0.09]
[0.2,0.27,0.31,0.35,0.39,0.22,0.25,0.28999999999999998,0.32,0.16,0.19,0.23,0.26,0.11,0.14000000000000001,0.17,0.2,0.06,0.08,0.11,0.14000000000000001,0.02,0.04,0.06,0.08]
[0.17499999999999999,0.24,0.27,0.31,0.34,0.19,0.22,0.25,0.28000000000000003,0.14000000000000001,0.17,0.2,0.23,0.09,0.12,0.15,0.17,0.05,7.0000000000000007E-2,0.1,0.12,0.02,0.03,0.05,7.0000000000000007E-2]
[0.15,0.21,0.23,0.26,0.28999999999999998,0.16,0.19,0.22,0.24,0.12,0.15,0.17,0.2,0.08,0.1,0.13,0.15,0.04,0.06,0.08,0.1,0.01,0.03,0.04,0.06]
[0.125,0.17,0.2,0.22,0.24,0.14000000000000001,0.16,0.18,0.2,0.1,0.12,0.14000000000000001,0.16,7.0000000000000007E-2,0.09,0.1,0.12,0.04,0.05,7.0000000000000007E-2,0.09,0.01,0.02,0.04,0.05]
[0.1,0.14000000000000001,0.16,0.18,0.19,0.11,0.13,0.14000000000000001,0.16,0.08,0.1,0.11,0.13,0.05,7.0000000000000007E-2,0.08,0.1,0.03,0.04,0.06,7.0000000000000007E-2,0.01,0.02,0.03,0.04]
[7.4999999999999997E-2,0.1,0.12,0.13,0.15,0.08,0.09,0.11,0.12,0.06,7.0000000000000007E-2,0.09,0.1,0.04,0.05,0.06,7.0000000000000007E-2,0.02,0.03,0.04,0.05,0.01,0.01,0.02,0.03]
[0.05,7.0000000000000007E-2,0.08,0.09,0.1,0.05,0.06,7.0000000000000007E-2,0.08,0.04,0.05,0.06,7.0000000000000007E-2,0.03,0.03,0.04,0.05,0.01,0.02,0.03,0.03,0,0.01,0.01,0.02]
[2.5000000000000001E-2,0.03,0.04,0.04,0.05,0.03,0.03,0.04,0.04,0.02,0.02,0.03,0.03,0.01,0.02,0.02,0.02,0.01,0.01,0.01,0.02,0,0,0.01,0.01]
["Du",null,null,null,"Area1",null,null,null,"Area2",null,null,null,"area3",null,null,null,"area4",null,null,null,"area5",null,null,null,"area6"]
[null,null,null,null,">3",null,null,null,"2,5 a <=3",null,null,null,"2 a <=2,5",null,null,null,"1,5 a <=2",null,null,null,"1 a <=1,5",null,null,null,"<=1"]
[null,0,25,50,75,0,25,50,75,0,25,50,75,0,25,50,75,0,25,50,75,0,25,50,75]
[0.3,0.28999999999999998,0.32,0.36,0.4,0.23,0.26,0.3,0.33,0.17,0.2,0.23,0.27,0.12,0.14000000000000001,0.17,0.2,7.0000000000000007E-2,0.09,0.12,0.14000000000000001,0.02,0.04,0.06,0.08]
[0.27500000000000002,0.26,0.3,0.33,0.36,0.21,0.24,0.27,0.3,0.16,0.19,0.21,0.24,0.11,0.13,0.16,0.19,0.06,0.08,0.11,0.13,0.02,0.04,0.06,0.08]
[0.25,0.24,0.27,0.3,0.33,0.19,0.22,0.25,0.28000000000000003,0.14000000000000001,0.17,0.2,0.22,0.1,0.12,0.15,0.17,0.05,0.08,0.1,0.12,0.02,0.03,0.05,7.0000000000000007E-2]
[0.22500000000000001,0.21,0.24,0.27,0.3,0.17,0.2,0.22,0.25,0.13,0.15,0.18,0.2,0.09,0.11,0.13,0.15,0.05,7.0000000000000007E-2,0.09,0.11,0.02,0.03,0.05,0.06]
[0.2,0.19,0.22,0.24,0.27,0.15,0.17,0.2,0.22,0.11,0.13,0.16,0.18,0.08,0.1,0.12,0.14000000000000001,0.04,0.06,0.08,0.09,0.01,0.03,0.04,0.06]
[0.17499999999999999,0.17,0.19,0.21,0.23,0.13,0.15,0.17,0.19,0.1,0.12,0.14000000000000001,0.16,7.0000000000000007E-2,0.08,0.1,0.12,0.04,0.05,7.0000000000000007E-2,0.08,0.01,0.02,0.04,0.05]
[0.15,0.14000000000000001,0.16,0.18,0.2,0.11,0.13,0.15,0.17,0.09,0.1,0.12,0.13,0.06,7.0000000000000007E-2,0.09,0.1,0.03,0.05,0.06,7.0000000000000007E-2,0.01,0.02,0.03,0.04]
[0.125,0.12,0.13,0.15,0.17,0.09,0.11,0.12,0.14000000000000001,7.0000000000000007E-2,0.08,0.1,0.11,0.05,0.06,7.0000000000000007E-2,0.08,0.03,0.04,0.05,0.06,0.01,0.02,0.03,0.03]
[0.1,0.1,0.11,0.12,0.13,0.08,0.09,0.1,0.11,0.06,7.0000000000000007E-2,0.08,0.09,0.04,0.05,0.06,7.0000000000000007E-2,0.02,0.03,0.04,0.05,0.01,0.01,0.02,0.03]
[7.4999999999999997E-2,7.0000000000000007E-2,0.08,0.09,0.1,0.06,7.0000000000000007E-2,7.0000000000000007E-2,0.08,0.04,0.05,0.06,7.0000000000000007E-2,0.03,0.04,0.04,0.05,0.02,0.02,0.03,0.04,0.01,0.01,0.02,0.02]
[0.05,0.05,0.05,0.06,7.0000000000000007E-2,0.04,0.04,0.05,0.06,0.03,0.03,0.04,0.04,0.02,0.02,0.03,0.03,0.01,0.02,0.02,0.02,0,0.01,0.01,0.01]
[2.5000000000000001E-2,0.02,0.03,0.03,0.03,0.02,0.02,0.02,0.03,0.01,0.02,0.02,0.02,0.01,0.01,0.01,0.02,0.01,0.01,0.01,0.01,0,0,0.01,0.01]
["Eb",null,null,null,"Area1",null,null,null,"Area2",null,null,null,"area3",null,null,null,"area4",null,null,null,"area5",null,null,null,"area6"]
[null,null,null,null,">3",null,null,null,"2,5 a 3",null,null,null,"2 a 2,5",null,null,null,"1,5 a 2",null,null,null,"1 a 1,5",null,null,null,"<=1"]
[null,0,25,50,75,0,25,50,75,0,25,50,75,0,25,50,75,0,25,50,75,0,25,50,75]
[0.3,0.41,0.46,0.51,0.56999999999999995,0.32,0.37,0.42,0.47,0.24,0.28000000000000003,0.33,0.38,0.16,0.2,0.24,0.28000000000000003,0.09,0.12,0.16,0.19,0.03,0.06,0.08,0.11]
[0.27500000000000002,0.38,0.42,0.47,0.52,0.3,0.34,0.39,0.43,0.22,0.26,0.3,0.34,0.15,0.18,0.22,0.26,0.08,0.11,0.15,0.18,0.03,0.05,0.08,0.1]
[0.25,0.34,0.38,0.43,0.47,0.27,0.31,0.35,0.39,0.2,0.24,0.27,0.31,0.13,0.17,0.2,0.24,7.0000000000000007E-2,0.1,0.13,0.16,0.02,0.05,7.0000000000000007E-2,0.09]
[0.22500000000000001,0.31,0.35,0.39,0.42,0.24,0.28000000000000003,0.32,0.35,0.18,0.21,0.25,0.28000000000000003,0.12,0.15,0.18,0.21,7.0000000000000007E-2,0.09,0.12,0.15,0.02,0.04,0.06,0.08]
[0.2,0.27,0.31,0.34,0.38,0.22,0.25,0.28000000000000003,0.31,0.16,0.19,0.22,0.25,0.11,0.13,0.16,0.19,0.06,0.08,0.11,0.13,0.02,0.04,0.06,7.0000000000000007E-2]
[0.17499999999999999,0.24,0.27,0.3,0.33,0.19,0.22,0.25,0.27,0.14000000000000001,0.17,0.19,0.22,0.09,0.12,0.14000000000000001,0.17,0.05,7.0000000000000007E-2,0.09,0.11,0.02,0.03,0.05,0.06]
[0.15,0.2,0.23,0.26,0.28000000000000003,0.16,0.19,0.21,0.23,0.12,0.14000000000000001,0.16,0.19,0.08,0.1,0.12,0.14000000000000001,0.04,0.06,0.08,0.1,0.01,0.03,0.04,0.06]
[0.125,0.17,0.19,0.21,0.24,0.13,0.15,0.18,0.2,0.1,0.12,0.14000000000000001,0.16,7.0000000000000007E-2,0.08,0.1,0.12,0.04,0.05,7.0000000000000007E-2,0.08,0.01,0.02,0.03,0.05]
[0.1,0.14000000000000001,0.15,0.17,0.19,0.11,0.12,0.14000000000000001,0.16,0.08,0.09,0.11,0.13,0.05,7.0000000000000007E-2,0.08,0.09,0.03,0.04,0.05,0.06,0.01,0.02,0.03,0.04]
[7.4999999999999997E-2,0.1,0.12,0.13,0.14000000000000001,0.08,0.09,0.11,0.12,0.06,7.0000000000000007E-2,0.08,0.09,0.04,0.05,0.06,7.0000000000000007E-2,0.02,0.03,0.04,0.05,0.01,0.01,0.02,0.03]
[0.05,7.0000000000000007E-2,0.08,0.09,0.09,0.05,0.06,7.0000000000000007E-2,0.08,0.04,0.05,0.05,0.06,0.03,0.03,0.04,0.05,0.01,0.02,0.03,0.03,0,0.01,0.01,0.02]
[2.5000000000000001E-2,0.03,0.04,0.04,0.05,0.03,0.03,0.04,0.04,0.02,0.02,0.03,0.03,0.01,0.02,0.02,0.02,0.01,0.01,0.01,0.02,0,0,0.01,0.01]
["Eu",null,null,null,"Area1",null,null,null,"Area2",null,null,null,"area3",null,null,null,"area4",null,null,null,"area5",null,null,null,"area6"]
[null,null,null,null,">3",null,null,null,"2,5 a 3",null,null,null,"2 a 2,5",null,null,null,"1,5 a 2",null,null,null,"1 a 1,5",null,null,null,"<=1"]
[null,0,25,50,75,0,25,50,75,0,25,50,75,0,25,50,75,0,25,50,75,0,25,50,75]
[0.3,0.39,0.41,0.43,0.45,0.33,0.34,0.36,0.38,0.26,0.28000000000000003,0.28999999999999998,0.31,0.2,0.21,0.23,0.24,0.14000000000000001,0.15,0.16,0.17,0.08,0.09,0.1,0.11]
[0.27500000000000002,0.36,0.38,0.39,0.41,0.3,0.31,0.33,0.35,0.24,0.25,0.27,0.28000000000000003,0.18,0.19,0.21,0.22,0.13,0.14000000000000001,0.15,0.16,7.0000000000000007E-2,0.08,0.09,0.1]
[0.25,0.33,0.34,0.36,0.37,0.27,0.28999999999999998,0.3,0.31,0.22,0.23,0.24,0.26,0.17,0.18,0.19,0.2,0.11,0.12,0.14000000000000001,0.15,7.0000000000000007E-2,7.0000000000000007E-2,0.08,0.09]
[0.22500000000000001,0.28999999999999998,0.31,0.32,0.33,0.24,0.26,0.27,0.28000000000000003,0.2,0.21,0.22,0.23,0.15,0.16,0.17,0.18,0.1,0.11,0.12,0.13,0.06,7.0000000000000007E-2,7.0000000000000007E-2,0.08]
[0.2,0.26,0.27,0.28999999999999998,0.3,0.22,0.23,0.24,0.25,0.17,0.18,0.2,0.21,0.13,0.14000000000000001,0.15,0.16,0.09,0.1,0.11,0.12,0.05,0.06,7.0000000000000007E-2,7.0000000000000007E-2]
[0.17499999999999999,0.23,0.24,0.25,0.26,0.19,0.2,0.21,0.22,0.15,0.16,0.17,0.18,0.12,0.12,0.13,0.14000000000000001,0.08,0.09,0.09,0.1,0.05,0.05,0.06,0.06]
[0.15,0.2,0.2,0.21,0.22,0.16,0.17,0.18,0.19,0.13,0.14000000000000001,0.15,0.15,0.1,0.11,0.11,0.12,7.0000000000000007E-2,7.0000000000000007E-2,0.08,0.09,0.04,0.04,0.05,0.05]
[0.125,0.16,0.17,0.18,0.19,0.14000000000000001,0.14000000000000001,0.15,0.16,0.11,0.12,0.12,0.13,0.08,0.09,0.09,0.1,0.06,0.06,7.0000000000000007E-2,7.0000000000000007E-2,0.03,0.04,0.04,0.05]
[0.1,0.13,0.14000000000000001,0.14000000000000001,0.15,0.11,0.11,0.12,0.13,0.09,0.09,0.1,0.1,7.0000000000000007E-2,7.0000000000000007E-2,0.08,0.08,0.05,0.05,0.05,0.06,0.03,0.03,0.03,0.04]
[7.4999999999999997E-2,0.1,0.1,0.11,0.11,0.08,0.09,0.09,0.09,7.0000000000000007E-2,7.0000000000000007E-2,7.0000000000000007E-2,0.08,0.05,0.05,0.06,0.06,0.03,0.04,0.04,0.04,0.02,0.02,0.02,0.03]
[0.05,7.0000000000000007E-2,7.0000000000000007E-2,7.0000000000000007E-2,7.0000000000000007E-2,0.05,0.06,0.06,0.06,0.04,0.05,0.05,0.05,0.03,0.04,0.04,0.04,0.02,0.02,0.03,0.03,0.01,0.01,0.02,0.02]
[2.5000000000000001E-2,0.03,0.03,0.04,0.04,0.03,0.03,0.03,0.03,0.02,0.02,0.02,0.03,0.02,0.02,0.02,0.02,0.01,0.01,0.01,0.01,0.01,0.01,0.01,0.01]
[]
[]
[]
["Filas","Columnas"]
[0.3,0,25,50,75]
[0.27500000000000002]
[0.25]
[0.22500000000000001]
[0.2]
[0.17499999999999999]
[0.15]
[0.125]
[0.1]
[7.4999999999999997E-2]
[0.05]
[2.5000000000000001E-2]
[]
["Areas Uh-Um"]
["A",100,4.5,4,3.5,3,2.5]
["B",100,4,3.5,3,2.5,2]
["C",100,3.5,3,2.5,2,1.5]
["D",100,3,2.5,2,1.5,1]
["E",100,3,2.5,2,1.5,1]

{"sheet":"TabIEEref","index":38,"n_rows":48,"n_cols":20,"rows_kept":48,"cut":false,"hidden":true,"merged":[]}
[null,"2Bloque","SE/SO/E/O",null,null,null,null,null,null,null,"2Bloque","S",null,null,null,null,null,null,"Tab2bse",1]
["orden",0.7,0.6,0.5,0.4,0.3,0.2,0.1,null,"orden",0.7,0.6,0.5,0.4,0.3,0.2,0.1,null,"Tab2use",2]
[0.15,1.32,1.1299999999999999,0.94,0.75,0.56000000000000005,0.38,0.19,null,0.15,1.22,1.05,0.87,0.7,0.52,0.35,0.17,null,"Tab3bse",3]
[0.125,1.1000000000000001,0.94,0.78,0.63,0.47,0.31,0.16,null,0.125,1.02,0.87,0.73,0.57999999999999996,0.44,0.28999999999999998,0.15,null,"Tab3use",4]
[0.1,0.88,0.75,0.63,0.5,0.38,0.25,0.13,null,0.1,0.82,0.7,0.57999999999999996,0.47,0.35,0.23,0.12,null,"Tab4bse",5]
[7.4999999999999997E-2,0.66,0.56000000000000005,0.47,0.38,0.28000000000000003,0.19,0.09,null,7.4999999999999997E-2,0.61,0.52,0.44,0.35,0.26,0.17,0.09,null,"Tab4use",6]
[0.05,0.44,0.38,0.31,0.25,0.19,0.13,0.06,null,0.05,0.41,0.35,0.28999999999999998,0.23,0.17,0.12,0.06,null,"Tab2bs",1]
[2.5000000000000001E-2,0.22,0.19,0.16,0.13,0.09,0.06,0.03,null,2.5000000000000001E-2,0.2,0.17,0.15,0.12,0.09,0.06,0.03,null,"Tab2us",2]
[null,"2Unifamiliar","SE/SO/E/O",null,null,null,null,null,null,null,"2Unifamiliar","S",null,null,null,null,null,null,"Tab3bs",3]
["orden",0.7,0.6,0.5,0.4,0.3,0.2,0.1,null,"orden",0.7,0.6,0.5,0.4,0.3,0.2,0.1,null,"Tab3us",4]
[0.15,0.87,0.75,0.62,0.5,0.37,0.25,0.12,null,0.15,0.81,0.69,0.57999999999999996,0.46,0.35,0.23,0.12,null,"Tab4bs",5]
[0.125,0.73,0.62,0.52,0.41,0.31,0.21,0.1,null,0.125,0.67,0.57999999999999996,0.48,0.39,0.28999999999999998,0.19,0.1,null,"Tab4us",6]
[0.1,0.57999999999999996,0.5,0.41,0.33,0.25,0.17,0.08,null,0.1,0.54,0.46,0.39,0.31,0.23,0.15,0.08]
[7.4999999999999997E-2,0.44,0.37,0.31,0.25,0.19,0.12,0.06,null,7.4999999999999997E-2,0.4,0.35,0.28999999999999998,0.23,0.17,0.12,0.06]
[0.05,0.28999999999999998,0.25,0.21,0.17,0.12,0.08,0.04,null,0.05,0.27,0.23,0.19,0.15,0.12,0.08,0.04]
[2.5000000000000001E-2,0.15,0.12,0.1,0.08,0.06,0.04,0.02,null,2.5000000000000001E-2,0.13,0.12,0.1,0.08,0.06,0.04,0.02]
[null,"3Bloque","SE/SO/E/O",null,null,null,null,null,null,null,"3Bloque","S"]
["orden",0.7,0.6,0.5,0.4,0.3,0.2,0.1,null,"orden",0.7,0.6,0.5,0.4,0.3,0.2,0.1]
[0.15,1.48,1.27,1.06,0.85,0.64,0.42,0.21,null,0.15,1.33,1.1399999999999999,0.95,0.76,0.56999999999999995,0.38,0.19]
[0.125,1.24,1.06,0.88,0.71,0.53,0.35,0.18,null,0.125,1.1100000000000001,0.95,0.79,0.63,0.48,0.32,0.16]
[0.1,0.99,0.85,0.71,0.56000000000000005,0.42,0.28000000000000003,0.14000000000000001,null,0.1,0.89,0.76,0.63,0.51,0.38,0.25,0.13]
[7.4999999999999997E-2,0.74,0.64,0.53,0.42,0.32,0.21,0.11,null,7.4999999999999997E-2,0.67,0.56999999999999995,0.48,0.38,0.28999999999999998,0.19,0.1]
[0.05,0.49,0.42,0.35,0.28000000000000003,0.21,0.14000000000000001,7.0000000000000007E-2,null,0.05,0.44,0.38,0.32,0.25,0.19,0.13,0.06]
[2.5000000000000001E-2,0.25,0.21,0.18,0.14000000000000001,0.11,7.0000000000000007E-2,0.04,null,2.5000000000000001E-2,0.22,0.19,0.16,0.13,0.1,0.06,0.03]
[null,"3Unifamiliar","SE/SO/E/O",null,null,null,null,null,null,null,"3Unifamiliar","S"]
["orden",0.7,0.6,0.5,0.4,0.3,0.2,0.1,null,"orden",0.7,0.6,0.5,0.4,0.3,0.2,0.1]
[0.15,1.02,0.87,0.73,0.57999999999999996,0.44,0.28999999999999998,0.15,null,0.15,0.92,0.79,0.65,0.52,0.39,0.26,0.13]
[0.125,0.85,0.73,0.61,0.49,0.36,0.24,0.12,null,0.125,0.76,0.65,0.55000000000000004,0.44,0.33,0.22,0.11]
[0.1,0.68,0.57999999999999996,0.49,0.39,0.28999999999999998,0.19,0.1,null,0.1,0.61,0.52,0.44,0.35,0.26,0.17,0.09]
[7.4999999999999997E-2,0.51,0.44,0.36,0.28999999999999998,0.22,0.15,7.0000000000000007E-2,null,7.4999999999999997E-2,0.46,0.39,0.33,0.26,0.2,0.13,7.0000000000000007E-2]
[0.05,0.34,0.28999999999999998,0.24,0.19,0.15,0.1,0.05,null,0.05,0.31,0.26,0.22,0.17,0.13,0.09,0.04]
[2.5000000000000001E-2,0.17,0.15,0.12,0.1,7.0000000000000007E-2,0.05,0.02,null,2.5000000000000001E-2,0.15,0.13,0.11,0.09,7.0000000000000007E-2,0.04,0.02]
[null,"4Bloque","SE/SO/E/O",null,null,null,null,null,null,null,"4Bloque","S"]
["orden",0.7,0.6,0.5,0.4,0.3,0.2,0.1,null,"orden",0.7,0.6,0.5,0.4,0.3,0.2,0.1]
[0.15,1.57,1.35,1.1200000000000001,0.9,0.67,0.45,0.22,null,0.15,1.31,1.1200000000000001,0.93,0.75,0.56000000000000005,0.37,0.19]
[0.125,1.31,1.1200000000000001,0.93,0.75,0.56000000000000005,0.37,0.19,null,0.125,1.0900000000000001,0.93,0.78,0.62,0.47,0.31,0.16]
[0.1,1.05,0.9,0.75,0.6,0.45,0.3,0.15,null,0.1,0.87,0.75,0.62,0.5,0.37,0.25,0.12]
[7.4999999999999997E-2,0.79,0.67,0.56000000000000005,0.45,0.34,0.22,0.11,null,7.4999999999999997E-2,0.65,0.56000000000000005,0.47,0.37,0.28000000000000003,0.19,0.09]
[0.05,0.52,0.45,0.37,0.3,0.22,0.15,7.0000000000000007E-2,null,0.05,0.44,0.37,0.31,0.25,0.19,0.12,0.06]
[2.5000000000000001E-2,0.26,0.22,0.19,0.15,0.11,7.0000000000000007E-2,0.04,null,2.5000000000000001E-2,0.22,0.19,0.16,0.12,0.09,0.06,0.03]
[null,"4Unifamiliar","SE/SO/E/O",null,null,null,null,null,null,null,"4Unifamiliar","S"]
["orden",0.7,0.6,0.5,0.4,0.3,0.2,0.1,null,"orden",0.7,0.6,0.5,0.4,0.3,0.2,0.1]
[0.15,1.1000000000000001,0.94,0.78,0.63,0.47,0.31,0.16,null,0.15,0.91,0.78,0.65,0.52,0.39,0.26,0.13]
[0.125,0.91,0.78,0.65,0.52,0.39,0.26,0.13,null,0.125,0.76,0.65,0.54,0.43,0.33,0.22,0.11]
[0.1,0.73,0.63,0.52,0.42,0.31,0.21,0.1,null,0.1,0.61,0.52,0.43,0.35,0.26,0.17,0.09]
[7.4999999999999997E-2,0.55000000000000004,0.47,0.39,0.31,0.24,0.16,0.08,null,7.4999999999999997E-2,0.46,0.39,0.33,0.26,0.2,0.13,7.0000000000000007E-2]
[0.05,0.37,0.31,0.26,0.21,0.16,0.1,0.05,null,0.05,0.3,0.26,0.22,0.17,0.13,0.09,0.04]
[2.5000000000000001E-2,0.18,0.16,0.13,0.1,0.08,0.05,0.03,null,2.5000000000000001E-2,0.15,0.13,0.11,0.09,7.0000000000000007E-2,0.04,0.02]

{"sheet":"Valores","index":39,"n_rows":158,"n_cols":28,"rows_kept":158,"cut":false,"hidden":true,"merged":[]}
["Zona","fpt",null,null,"Limites clasificación Demanda Calefacción"]
["A",1.1299999999999999,null,null,"ABloque","AUnifamiliar","BBloque","BUnifamiliar","CBloque","CUnifamiliar","DBloque","DUnifamiliar","EBloque","EUnifamiliar"]
["B",1.19,null,"A",0.22,0.22,0.22,0.28999999999999998,0.22,0.37,0.22,0.37,0.22,0.46]
["C",1.29,null,"B",0.51,0.51,0.51,0.55000000000000004,0.51,0.6,0.51,0.6,0.51,0.66]
["D",1.34,null,"C",0.92,0.92,0.92,0.93,0.92,0.93,0.92,0.93,0.92,0.94]
["E",1.34,null,"D",1.54,1.54,1.54,1.49,1.54,1.43,1.54,1.43,1.54,1.37]
[null,null,null,"E","--","--","--","--","--","--","--","--","--","--"]
[null,null,null,null,"Limites clasificación Demanda Refrigeracion"]
[null,null,null,null,"2Bloque","2Unifamiliar","3Bloque","3Unifamiliar","4Bloque","4Unifamiliar"]
[null,null,null,"A",0.28999999999999998,0.37,0.37,0.46,0.37,0.46]
[null,null,null,"B",0.55000000000000004,0.6,0.6,0.66,0.6,0.66]
[null,null,null,"C",0.93,0.93,0.93,0.94,0.93,0.94]
[null,null,null,"D",1.49,1.43,1.43,1.37,1.43,1.37]
[null,null,null,"E","--","--","--","--","--","--"]
[null,null,null,null,"Limites clasificacion global"]
[null,null,null,null,"A3Bloque","A3Unifamiliar","A4Bloque","A4Unifamiliar","B3Bloque","B3Unifamiliar","B4Bloque","B4Unifamiliar","C1Bloque","C1Unifamiliar","C2Bloque","C2Unifamiliar","C3Bloque","C3Unifamiliar","C4Bloque","C4Unifamiliar","D1Bloque","D1Unifamiliar","D2Bloque","D2Unifamiliar","D3Bloque","D3Unifamiliar","E1Bloque","E1Unifamiliar"]
[null,null,null,"A",0.28999999999999998,0.28999999999999998,0.28999999999999998,0.28999999999999998,0.28999999999999998,0.28999999999999998,0.33,0.33,0.37,0.37,0.37,0.37,0.33,0.33,0.33,0.33,0.41,0.41,0.37,0.37,0.37,0.37,0.41,0.41]
[null,null,null,"B",0.55000000000000004,0.55000000000000004,0.55000000000000004,0.55000000000000004,0.55000000000000004,0.55000000000000004,0.56999999999999995,0.56999999999999995,0.6,0.6,0.6,0.6,0.56999999999999995,0.56999999999999995,0.56999999999999995,0.56999999999999995,0.63,0.63,0.6,0.6,0.6,0.6,0.63,0.63]
[null,null,null,"C",0.93,0.93,0.93,0.93,0.93,0.93,0.93,0.93,0.93,0.93,0.93,0.93,0.93,0.93,0.93,0.93,0.94,0.94,0.93,0.93,0.93,0.93,0.94,0.94]
[null,null,null,"D",1.49,1.49,1.49,1.49,1.49,1.49,1.46,1.46,1.43,1.43,1.43,1.43,1.46,1.46,1.46,1.46,1.4,1.4,1.43,1.43,1.43,1.43,1.4,1.4]
[null,null,null,"E","--","--","--","--","--","--","--","--","--","--","--","--","--","--","--","--","--","--","--","--","--","--","--","--"]
[null,null,null,null,"Coeficientes de reparto"]
[null,null,null,null,"A3Bloque","A3Unifamiliar","A4Bloque","A4Unifamiliar","B3Bloque","B3Unifamiliar","B4Bloque","B4Unifamiliar","C1Bloque","C1Unifamiliar","C2Bloque","C2Unifamiliar","C3Bloque","C3Unifamiliar","C4Bloque","C4Unifamiliar","D1Bloque","D1Unifamiliar","D2Bloque","D2Unifamiliar","D3Bloque","D3Unifamiliar","E1Bloque","E1Unifamiliar"]
[null,null,null,"Calefaccion",0.4,0.46,0.31,0.39,0.52,0.56999999999999995,0.42,0.5,0.82,0.83,0.74,0.76,0.65,0.67,0.56000000000000005,0.61,0.87,0.88,0.81,0.82,0.75,0.76,0.9,0.9]
[null,null,null,"Refrigeracion",0.35,0.32,0.5,0.43,0.28000000000000003,0.26,0.42,0.35,0,0,0.1,0.09,0.2,0.19,0.32,0.27,0,0,7.0000000000000007E-2,7.0000000000000007E-2,0.14000000000000001,0.14000000000000001,0,0]
[null,null,null,"ACS",0.25,0.22,0.19,0.18,0.2,0.17,0.16,0.15,0.18,0.17,0.16,0.15,0.15,0.14000000000000001,0.12,0.12,0.13,0.12,0.12,0.11,0.11,0.1,0.1,0.1]
[null,null,null,"Total",{"$f":"SUM(E24:E26)","v":1},{"$f":"SUM(F24:F26)","v":1},1,1,1,1,1,1,1,1,1,1,1,1,1,1,1,1,1,0.99999999999999989,1,1,1,1]
[null,null,null,"IEEvent"]
[null,null,null,"Comp","ABloque","AUnifamiliar","BBloque","BUnifamiliar","CBloque","CUnifamiliar","DBloque","DUnifamiliar","EBloque","EUnifamiliar"]
[null,null,"Renov/hora",0,0.38,0.38,0.38,0.38,0.38,0.38,0.38,0.38,0.45,0.45]
[null,null,null,0.75,0.38,0.38,0.38,0.38,0.38,0.38,0.38,0.38,0.45,0.45]
[null,null,null,0.76,0.38480000000000003,0.38480000000000003,0.38480000000000003,0.38480000000000003,0.38480000000000003,0.38480000000000003,0.38480000000000003,0.38480000000000003,0.45600000000000002,0.45600000000000002]
[null,null,null,0.77,0.3896,0.3896,0.3896,0.3896,0.3896,0.3896,0.3896,0.3896,0.46200000000000002,0.46200000000000002]
[null,null,null,0.78,0.39440000000000003,0.39440000000000003,0.39440000000000003,0.39440000000000003,0.39440000000000003,0.39440000000000003,0.39440000000000003,0.39440000000000003,0.46800000000000003,0.46800000000000003]
[null,null,null,0.79,0.3992,0.3992,0.3992,0.3992,0.3992,0.3992,0.3992,0.3992,0.47400000000000003,0.47400000000000003]
[null,null,null,0.8,0.40400000000000003,0.40400000000000003,0.40400000000000003,0.40400000000000003,0.40400000000000003,0.40400000000000003,0.40400000000000003,0.40400000000000003,0.48,0.48]
[null,null,null,0.81,0.40880000000000005,0.40880000000000005,0.40880000000000005,0.40880000000000005,0.40880000000000005,0.40880000000000005,0.40880000000000005,0.40880000000000005,0.48600000000000004,0.48600000000000004]
[null,null,null,0.82,0.41359999999999997,0.41359999999999997,0.41359999999999997,0.41359999999999997,0.41359999999999997,0.41359999999999997,0.41359999999999997,0.41359999999999997,0.49199999999999999,0.49199999999999999]
[null,null,null,0.83,0.41839999999999999,0.41839999999999999,0.41839999999999999,0.41839999999999999,0.41839999999999999,0.41839999999999999,0.41839999999999999,0.41839999999999999,0.498,0.498]
[null,null,null,0.84,0.42320000000000002,0.42320000000000002,0.42320000000000002,0.42320000000000002,0.42320000000000002,0.42320000000000002,0.42320000000000002,0.42320000000000002,0.504,0.504]
[null,null,null,0.85,0.42799999999999999,0.42799999999999999,0.42799999999999999,0.42799999999999999,0.42799999999999999,0.42799999999999999,0.42799999999999999,0.42799999999999999,0.51,0.51]
[null,null,null,0.86,0.43279999999999996,0.43279999999999996,0.43279999999999996,0.43279999999999996,0.43279999999999996,0.43279999999999996,0.43279999999999996,0.43279999999999996,0.51600000000000001,0.51600000000000001]
[null,null,null,0.87,0.43759999999999999,0.43759999999999999,0.43759999999999999,0.43759999999999999,0.43759999999999999,0.43759999999999999,0.43759999999999999,0.43759999999999999,0.52200000000000002,0.52200000000000002]
[null,null,null,0.88,0.44240000000000002,0.44240000000000002,0.44240000000000002,0.44240000000000002,0.44240000000000002,0.44240000000000002,0.44240000000000002,0.44240000000000002,0.52800000000000002,0.52800000000000002]
[null,null,null,0.89,0.44719999999999999,0.44719999999999999,0.44719999999999999,0.44719999999999999,0.44719999999999999,0.44719999999999999,0.44719999999999999,0.44719999999999999,0.53400000000000003,0.53400000000000003]
[null,null,null,0.9,0.45200000000000001,0.45200000000000001,0.45200000000000001,0.45200000000000001,0.45200000000000001,0.45200000000000001,0.45200000000000001,0.45200000000000001,0.54,0.54]
[null,null,null,0.91,0.45680000000000004,0.45680000000000004,0.45680000000000004,0.45680000000000004,0.45680000000000004,0.45680000000000004,0.45680000000000004,0.45680000000000004,0.54600000000000004,0.54600000000000004]
[null,null,null,0.92,0.46160000000000001,0.46160000000000001,0.46160000000000001,0.46160000000000001,0.46160000000000001,0.46160000000000001,0.46160000000000001,0.46160000000000001,0.55200000000000005,0.55200000000000005]
[null,null,null,0.93,0.46640000000000004,0.46640000000000004,0.46640000000000004,0.46640000000000004,0.46640000000000004,0.46640000000000004,0.46640000000000004,0.46640000000000004,0.55800000000000005,0.55800000000000005]
[null,null,null,0.94,0.47119999999999995,0.47119999999999995,0.47119999999999995,0.47119999999999995,0.47119999999999995,0.47119999999999995,0.47119999999999995,0.47119999999999995,0.56399999999999995,0.56399999999999995]
[null,null,null,0.95,0.47599999999999998,0.47599999999999998,0.47599999999999998,0.47599999999999998,0.47599999999999998,0.47599999999999998,0.47599999999999998,0.47599999999999998,0.56999999999999995,0.56999999999999995]
[null,null,null,0.96,0.48080000000000001,0.48080000000000001,0.48080000000000001,0.48080000000000001,0.48080000000000001,0.48080000000000001,0.48080000000000001,0.48080000000000001,0.57599999999999996,0.57599999999999996]
[null,null,null,0.97,0.48559999999999998,0.48559999999999998,0.48559999999999998,0.48559999999999998,0.48559999999999998,0.48559999999999998,0.48559999999999998,0.48559999999999998,0.58199999999999996,0.58199999999999996]
[null,null,null,0.98,0.4904,0.4904,0.4904,0.4904,0.4904,0.4904,0.4904,0.4904,0.58799999999999997,0.58799999999999997]
[null,null,null,0.99,0.49519999999999997,0.49519999999999997,0.49519999999999997,0.49519999999999997,0.49519999999999997,0.49519999999999997,0.49519999999999997,0.49519999999999997,0.59399999999999997,0.59399999999999997]
[null,null,null,1,0.5,0.5,0.5,0.5,0.5,0.5,0.5,0.5,0.6,0.6]
[null,null,null,null,"Factor correccion calefaccion"]
[null,null,null,null,"A","B","C","D","E"]
[null,null,null,"Caldera estándar",0.97,0.97,0.97,0.97,0.97]
[null,null,null,"Caldera mixta estándar",0.98,0.98,0.98,0.98,0.98]
[null,null,null,"Caldera condensación",1.08,1.08,1.08,1.08,1.08]
[null,null,null,"Caldera mixta condensación",1.06,1.06,1.06,1.06,1.06]
[null,null,null,"Caldera baja temperatura",1,1,1,1,1]
[null,null,null,"Caldera mixta baja temperatura",1,1,1,1,1]
[null,null,null,"Caldera calefacción biomasa",0.74,0.74,0.74,0.74,0.74]
[null,null,null,"Caldera mixta biomasa",0.76,0.76,0.76,0.76,0.76]
[null,null,null,"Bomba de CalorBloque",0.79,0.75,0.75,0.68,0.68]
[null,null,null,"Bomba de CalorVivienda",0.79,0.71,0.71,0.68,0.68]
[null,null,null,"Bomba de CalorEquipo individual",0.6,0.62,0.62,0.57999999999999996,0.57999999999999996]
[null,null,null,"Efecto Joule",1,1,1,1,1]
[null,null,null,null,"Factor correcion refrigeracion"]
[null,null,null,null,1,2,3,4]
[null,null,null,"Centralizados bloque","--",0.9,0.8,0.88]
[null,null,null,"Centralizados vivienda","--",0.83,0.71,0.78]
[null,null,null,"Equipos Individuales","--",0.54,0.66,0.75]
[null,null,null,null,"Factor correccion ACS"]
[null,null,null,"Caldera ACS estándar",0.93]
[null,null,null,"Caldera ACS eléctrica",1]
[null,null,null,"Caldera mixta estándar",0.98]
[null,null,null,"Caldera mixta Baja Temperatura",1]
[null,null,null,"Caldera mixta condensación",1.06]
[null,null,null,"Caldera mixta biomasa",0.76]
[null,null,null,null,"IEE sistema ACS"]
[null,null,null,null,"Península",null,null,null,null,"Extrapeninsular"]
[null,null,null,"orden","Gas Natural","GLP","Gasoleo","Biomasa","Electricidad","Gas Natural","GLP","Gasoleo","Biomasa","Electricidad"]
[null,null,null,0.6,0.89,1.07,1.26,0,"-",0.76,0.9,1.06,"-","-"]
[null,null,null,0.65,0.83,0.99,1.1599999999999999,0,"-",0.7,0.83,0.98,"-","-"]
[null,null,null,0.7,0.77,0.92,1.08,0,"-",0.65,0.77,0.91,"-","-"]
[null,null,null,0.75,0.72,0.86,1.01,0,"-",0.6,0.72,0.85,"-","-"]
[null,null,null,0.8,0.67,0.8,0.94,0,"-",0.56999999999999995,0.68,0.8,"-","-"]
[null,null,null,0.85,0.63,0.76,0.89,0,"-",0.53,0.64,0.75,"-","-"]
[null,null,null,0.9,0.6,0.71,0.84,0,1.9,0.5,0.6,0.71,"-",2.42]
[null,null,null,0.95,0.56999999999999995,0.68,0.8,0,1.8,0.48,0.56999999999999995,0.67,"-",2.29]
[null,null,null,1,0.54,0.64,0.76,0,1.71,0.45,0.54,0.64,"-",2.1800000000000002]
[null,null,null,1.05,0.51,0.61,0.72,0,"-",0.43,0.52,0.61,"-","-"]
[null,null,null,1.1000000000000001,0.49,0.57999999999999996,0.69,0,"-",0.41,0.49,0.57999999999999996,"-","-"]
[]
[null,null,null,null,"IEE Refrigeración"]
[null,null,null,"no orden","Península","Extrapeninsular"]
[null,null,null,1.30000000000001,1.87,1.99]
[null,null,null,1.4000000000000099,1.73,1.84]
[null,null,null,1.50000000000001,1.62,1.72]
[null,null,null,1.6000000000000101,1.52,1.61]
[null,null,null,1.7000000000000099,1.43,1.52]
[null,null,null,1.80000000000001,1.35,1.43]
[null,null,null,1.9,1.28,1.36]
[null,null,null,2,1.21,1.29]
[null,null,null,2.1,1.1599999999999999,1.23]
[null,null,null,2.2000000000000002,1.1000000000000001,1.17]
[null,null,null,2.2999999999999998,1.06,1.1200000000000001]
[null,null,null,2.4,1.01,1.08]
[null,null,null,2.5,0.97,1.03]
[null,null,null,2.6,0.93,0.99]
[null,null,null,2.7,0.9,0.96]
[null,null,null,2.8,0.87,0.92]
[null,null,null,2.9,0.84,0.89]
[null,null,null,3,0.81,0.86]
[null,null,null,3.1,0.78,0.83]
[null,null,null,3.2,0.76,0.81]
[null,null,null,3.3,0.74,0.78]
[]
[null,null,null,null,"IEE Calefacción bomba de calor",null,null,"IEE Efecto Joule"]
[null,null,null,"Cop","Peninsular","Extrapeninsular",null,"Peninsular","Extrapeninsular"]
[null,null,null,1.30000000000001,1.56,1.99,null,2.02,2.58]
[null,null,null,1.4000000000000099,1.45,1.84]
[null,null,null,1.50000000000001,1.35,1.72]
[null,null,null,1.6000000000000101,1.27,1.61]
[null,null,null,1.7000000000000099,1.19,1.52]
[null,null,null,1.80000000000001,1.1299999999999999,1.43]
[null,null,null,1.9,1.07,1.36]
[null,null,null,2,1.01,1.29]
[null,null,null,2.1,0.97,1.23]
[null,null,null,2.2000000000000002,0.92,1.17]
[null,null,null,2.2999999999999998,0.88,1.1200000000000001]
[null,null,null,2.4,0.85,1.08]
[null,null,null,2.5,0.81,1.03]
[null,null,null,2.6,0.78,0.99]
[null,null,null,2.7,0.75,0.96]
[null,null,null,2.8,0.72,0.92]
[null,null,null,2.9,0.7,0.89]
[null,null,null,3,0.68,0.86]
[null,null,null,3.1,0.65,0.83]
[null,null,null,3.2,0.63,0.81]
[null,null,null,3.3,0.61,0.78]
[null,null,null,null,"IEE Calefacción Combustión"]
[null,null,null,null,"Península",null,null,null,null,"Extrapeninsular"]
[null,null,null,"Rend medio","Gas Natural","GLP","Gasoleo","Biomasa","Electricidad","Gas Natural","GLP","Gasoleo","Biomasa","Electricidad"]
[null,null,null,0.6,1.06,1.27,1.49,0,"-",0.89,1.07,1.26,0,"-"]
[null,null,null,0.65,0.98,1.17,1.38,0,"-",0.83,0.99,1.1599999999999999,0,"-"]
[null,null,null,0.7,0.91,1.0900000000000001,1.28,0,"-",0.77,0.92,1.08,0,"-"]
[null,null,null,0.75,0.85,1.02,1.2,0,"-",0.72,0.86,1.01,0,"-"]
[null,null,null,0.8,0.8,0.95,1.1200000000000001,0,"-",0.67,0.8,0.94,0,"-"]
[null,null,null,0.85,0.75,0.9,1.06,0,"-",0.63,0.76,0.89,0,"-"]
[null,null,null,0.9,0.71,0.85,1,0,1.71,0.6,0.71,0.84,0,2.42,null,"Valores a verificar"]
[null,null,null,0.95,0.67,0.8,0.94,0,1.8,0.56999999999999995,0.68,0.8,0,2.29]
[null,null,null,1,0.64,0.76,0.9,0,1.9,0.54,0.64,0.76,0,2.1800000000000002]
[null,null,null,1.05,0.61,0.73,0.85,0,"-",0.51,0.61,0.72,0,"-"]
[null,null,null,1.1000000000000001,0.57999999999999996,0.69,0.82,0,"-",0.49,0.57999999999999996,0.69,0,"-"]

{"sheet":"Compradores","index":40,"n_rows":500,"n_cols":17,"rows_kept":500,"cut":false,"hidden":true,"merged":[]}
[1,{"$f":"PROPER(D1&\" \"&C1)","v":"Pedro Alvarez Mateo"},"Alvarez Mateo","Pedro",{"$f":"LOWER(IF(OR(C1=\"\",D1=\"\"),\"\",MID(C1,3,1)&IF(LEN(C1)>10,LEN(C1)-10,LEN(C1))&MID(D1,2,1)&LEN(D1)&RIGHT(C1,1)&MATCH(LEFT(D1,1),$P$1:$P$26,0)&LEFT(D1,1)&MATCH(LEFT(C1,1),$P$1:$P$26,0)&LEFT(C1,1)))","v":"v3e5o16p1a"},null,null,null,null,null,null,null,null,null,null,"a","Arquitecto técnico"]
[{"$f":"A1+1","v":2},{"$f":"PROPER(D2&\" \"&C2)","v":"Alfredo Amigo Santasmarinas"},"Amigo Santasmarinas","Alfredo","i9l7s1a1a",null,null,"Apellidos",null,null,"Clave",null,null,null,null,"b","Arquitecto"]
[3,"Yvonne Asorey Varela","Asorey Varela","Yvonne","o3v6a25y1a",null,null,{"$f":"IF(ISERROR(VLOOKUP(L3,A1:C500,3)),\"\",VLOOKUP(L3,A1:C500,3))","v":""},{"$f":"IF(ISERROR(MATCH(H3,C1:C500,0)),0,MATCH(H3,C1:C500,0))","v":0},null,null,{"$f":"IF(ISERROR(MATCH(K3,E1:E500,0)),0,MATCH(K3,E1:E500,0))","v":0},null,null,null,"c","Ingeniero técnico industrial"]
[4,"Natalia Bacariza Goiri","Bacariza Goiri","Natalia","c4a7i14n2b",null,null,"Nombre",null,null,null,null,null,null,null,"d","Ingeniero industrial"]
[5,"Jesús Baliña De Jesus","Baliña de Jesus","Jesús","l5e5s10j2b",null,null,{"$f":"IF(ISERROR(VLOOKUP(L3,A1:D500,4)),\"\",VLOOKUP(L3,A1:D500,4))","v":""},{"$f":"IF(ISERROR(IF(H5=VLOOKUP(MATCH(H5,D1:D500,0),A1:D500,4),I3,1)),\"\",IF(H5=VLOOKUP(MATCH(H5,D1:D500,0),A1:D500,4),I3,1))","v":""},null,null,null,null,null,null,"e","Ingeniero técnico agrícola"]
[6,"Juan Blanco Mella","Blanco Mella","Juan","a2u4a10j2b",null,null,null,null,null,null,null,null,null,null,"f","Ingeniero agrícola"]
[7,"Santiago Boo Moar","Boo Moar","Santiago","o8a8r19s2b",null,null,{"$f":"IF(I3=0,Inicio!C20,IF(I3=I5,VLOOKUP(I3,A1:B50,2),\"No estas autorizado\"))","v":"José M. Grandío Rodríguez"},null,null,null,null,null,null,null,"g","Ingeniero de obras públicas"]
[8,"Antonio Caaveiro Gato","Caaveiro Gato","Antonio","a3n7o1a3c",null,null,null,null,null,null,null,null,null,null,"h","Ingeniero de caminos"]
[9,"Oscar Cabo Varela","Cabo Varela","Oscar","b1s5a15o3c",null,null,{"$f":"Inicio!C20","v":"José M. Grandío Rodríguez"},{"$f":"MATCH(H9,B1:B500,0)","v":29},{"$f":"IF(ISERROR(\"Clave de usuario: \"&VLOOKUP(I9,A1:E500,5)),\"\",\"Clave de usuario: \"&VLOOKUP(I9,A1:E500,5))","v":"Clave de usuario: a7o7z10j7g"},null,null,null,null,null,"i"]
[10,"Maria Calvo Rodeiro","Calvo Rodeiro","Maria","l3a5o13m3c",null,null,null,null,null,null,null,null,null,null,"j"]
[11,"Jesús Cantero Rey","Cantero Rey","Jesús","n1e5y10j3c",null,null,null,null,null,null,null,null,null,null,"k"]
[12,"José Jesús Castro Allegue","Castro Allegue","José Jesús","s4o10e10j3c",null,null,null,null,null,null,null,null,null,null,"l"]
[13,"Luís Castro Martínez","Castro Martínez","Luís","s5u4z12l3c",null,null,null,null,null,null,null,null,null,null,"m"]
[14,"Manuela Castro Otero","Castro Otero","Manuela","s2a7o13m3c",null,null,null,null,null,null,null,null,null,null,"n"]
[15,"Javier Castro Rodríguez","Castro Rodríguez","Javier","s6a6z10j3c",null,null,null,null,null,null,null,null,null,null,"o"]
[16,"Juan Cayuela Miguel","Cayuela Miguel","Juan","y4u4l10j3c",null,null,null,null,null,null,null,null,null,null,"p"]
[17,"José M. Crespo González","Crespo González","José M.","e5o7z10j3c",null,null,null,null,null,null,null,null,null,null,"q"]
[18,"Ramiro Dapena Martínez","Dapena Martínez","Ramiro","p5a6z18r4d",null,null,null,null,null,null,null,null,null,null,"r"]
[19,"Enrique Eijo Blanco","Eijo Blanco","Enrique","j1n7o5e5e",null,null,null,null,null,null,null,null,null,null,"s"]
[20,"David Eijo Nogueira","Eijo Nogueira","David","j3a5a4d5e",null,null,null,null,null,null,null,null,null,null,"t"]
[21,"Ernesto Fernández Calvet","Fernández Calvet","Ernesto","r6r7t5e6f",null,null,null,null,null,null,null,null,null,null,"u"]
[22,"Carlos Fernández López","Fernández López","Carlos","r5a6z3c6f",null,null,null,null,null,null,null,null,null,null,"v"]
[23,"Ernesto Fernández Pérez","Fernández Pérez","Ernesto","r5r7z5e6f",null,null,null,null,null,null,null,null,null,null,"w"]
[24,"Pedro Fernández San Miguel","Fernández San Miguel","Pedro","r10e5l16p6f",null,null,null,null,null,null,null,null,null,null,"x"]
[25,"Iria Fernández Villar","Fernández Villar","Iria","r6r4r9i6f",null,null,null,null,null,null,null,null,null,null,"y"]
[26,"Alicia Ferreiro Caamaño","Ferreiro Caamaño","Alicia","r6l6o1a6f",null,null,null,null,null,null,null,null,null,null,"z"]
[27,"Sandra García Díaz","García Díaz","Sandra","r1a6z19s7g"]
[28,"Oscar González Tubío","González Tubío","Oscar","n4s5o15o7g"]
[29,"José M. Grandío Rodríguez","Grandío Rodríguez","José M.","a7o7z10j7g"]
[30,"Antonio Jorge González","Jorge González","Antonio","r4n7z1a10j"]
[31,"Salome Losada Pérez","Losada Pérez","Salome","s2a6z19s12l"]
[32,"Joaquin Lustres Carregal","Lustres Carregal","Joaquin","s6o7l10j12l"]
[33,"David Martín Fidalgo","Martín Fidalgo","David","r4a5o4d13m"]
[34,"Diego Medín Babío","Medín Babío","Diego","d1i5o4d13m"]
[35,"Jose M. Meirás Maceira","Meirás Maceira","Jose M.","i4o7a10j13m"]
[36,"Ana Morado Paredes","Morado Paredes","Ana","r4n3s1a13m"]
[37,"Eva Morán Salido","Morán Salido","Eva","r2v3o5e13m"]
[38,"Jesús Moreno Manchado","Moreno Manchado","Jesús","r5e5o10j13m"]
[39,"Alvaro Nuñez López","Nuñez López","Alvaro","ñ1l6z1a14n"]
[40,"Alejandro Parceiro Iglesias","Parceiro Iglesias","Alejandro","r7l9s1a16p"]
[41,"Rocío Pastoriza Martínez","Pastoriza Martínez","Rocío","s8o5z18r16p"]
[42,"Raúl Pchel Sanchez","Pchel Sanchez","Raúl","h3a4z18r16p"]
[43,"Justo Portela Fernández","Portela Fernández","Justo","r7u5z10j16p"]
[44,"Angel Quelle Russo","Quelle Russo","Angel","e2n5o1a17q"]
[45,"Xavier Ramos Pérez","Ramos Pérez","Xavier","m1a6z24x18r"]
[46,"Eduardo Rascado Gantes","Rascado Gantes","Eduardo","s4d7s5e18r"]
[47,"Blanca Rodríguez Agrasar","Rodríguez Agrasar","Blanca","d7l6r2b18r"]
[48,"Eva Rodríguez Castro","Rodríguez Castro","Eva","d6v3o5e18r"]
[49,"Juan M. Rodríguez Puga","Rodríguez Puga","Juan M.","d4u7a10j18r"]
[50,{"$f":"PROPER(D50&\" \"&C50)","v":"Francisco Salorio Álvarez"},"Salorio Álvarez","Francisco","l5r9z6f19s"]
[{"$f":"A50+1","v":51},"Iria Samartino Obarrio","Samartino Obarrio","Iria","m7r4o9i19s"]
[52,"Noa Silva Romero","Silva Romero","Noa","l2o3o14n19s"]
[53,"Cesar Sobrino Vilasuso","Sobrino Vilasuso","Cesar","b6e5o3c19s"]
[54,"Jesús Souza Iglesias","Souza Iglesias","Jesús","u4e5s10j19s"]
[55,"Carlos Suarez Blanco","Suarez Blanco","Carlos","a3a6o3c19s"]
[56,"Jesús Suarez García","Suarez García","Jesús","a3e5a10j19s"]
[57,"Fernando Suarez Miguez","Suarez Miguez","Fernando","a3e8z6f19s"]
[58,"Genma Suarez Sánchez","Suarez Sánchez","Genma","a4e5z7g19s"]
[59,"Elena Taibo Fafian","Taibo Fafian","Elena","i2l5n5e20t"]
[60,"José R, Temes Caneda","Temes Caneda","José R,","m2o7a10j20t"]
[61,"Alba Vallejo Martínez","Vallejo Martínez","Alba","l6l4z1a22v"]
[62,"José Vázquez Pan","Vázquez Pan","José","z1o4n10j22v"]
[63,{"$f":"PROPER(D63&\" \"&C63)","v":"Antonio Vece Feijoo"},"Vece Feijoo","Antonio","c1n7o1a22v"]
[64,"Silvana Vilar Rodríguez","Vilar Rodríguez","Silvana","l5i7z19s22v"]
[65,"Adolfo Villaverde Rodríguez","Villaverde Rodríguez","Adolfo",{"$f":"LOWER(IF(OR(C65=\"\",D65=\"\"),\"\",MID(C65,3,1)&IF(LEN(C65)>10,LEN(C65)-10,LEN(C65))&MID(D65,2,1)&LEN(D65)&RIGHT(C65,1)&MATCH(LEFT(D65,1),$P$1:$P$26,0)&LEFT(D65,1)&MATCH(LEFT(C65,1),$P$1:$P$26,0)&LEFT(C65,1)))","v":"l10d6z1a22v"}]
[66,"Sonia Vizcaino Insua","Vizcaino Insua","Sonia","z4o5a19s22v"]
[67," ",null,null,""]
[68," ",null,null,""]
[69," ",null,null,""]
[70," ",null,null,""]
[71," ",null,null,""]
[72," ",null,null,""]
[73," ",null,null,""]
[74," ",null,null,""]
[75," ",null,null,""]
[76," ",null,null,""]
[77," ",null,null,""]
[78," ",null,null,""]
[79," ",null,null,""]
[80," ",null,null,""]
[81," ",null,null,""]
[82," ",null,null,""]
[83," ",null,null,""]
[84," ",null,null,""]
[85," ",null,null,""]
[86," ",null,null,""]
[87," ",null,null,""]
[88," ",null,null,""]
[89," ",null,null,""]
[90," ",null,null,""]
[91," ",null,null,""]
[92," ",null,null,""]
[93," ",null,null,""]
[94," ",null,null,""]
[95," ",null,null,""]
[96," ",null,null,""]
[97," ",null,null,""]
[98," ",null,null,""]
[99," ",null,null,""]
[100," ",null,null,""]
[101," ",null,null,""]
[102," ",null,null,""]
[103," ",null,null,""]
[104," ",null,null,""]
[105," ",null,null,""]
[106," ",null,null,""]
[107," ",null,null,""]
[108," ",null,null,""]
[109," ",null,null,""]
[110," ",null,null,""]
[111," ",null,null,""]
[112," ",null,null,""]
[113," ",null,null,""]
[114," ",null,null,""]
[{"$f":"A114+1","v":115},{"$f":"PROPER(D115&\" \"&C115)","v":" "},null,null,""]
[116," ",null,null,""]
[117," ",null,null,""]
[118," ",null,null,""]
[119," ",null,null,""]
[120," ",null,null,""]
[121," ",null,null,""]
[122," ",null,null,""]
[123," ",null,null,""]
[124," ",null,null,""]
[125," ",null,null,""]
[126," ",null,null,""]
[127," ",null,null,""]
[128," ",null,null,""]
[129," ",null,null,{"$f":"LOWER(IF(OR(C129=\"\",D129=\"\"),\"\",MID(C129,3,1)&IF(LEN(C129)>10,LEN(C129)-10,LEN(C129))&MID(D129,2,1)&LEN(D129)&RIGHT(C129,1)&MATCH(LEFT(D129,1),$P$1:$P$26,0)&LEFT(D129,1)&MATCH(LEFT(C129,1),$P$1:$P$26,0)&LEFT(C129,1)))","v":""}]
[130," ",null,null,""]
[131," ",null,null,""]
[132," ",null,null,""]
[133," ",null,null,""]
[134," ",null,null,""]
[135," ",null,null,""]
[136," ",null,null,""]
[137," ",null,null,""]
[138," ",null,null,""]
[139," ",null,null,""]
[140," ",null,null,""]
[141," ",null,null,""]
[142," ",null,null,""]
[143," ",null,null,""]
[144," ",null,null,""]
[145," ",null,null,""]
[146," ",null,null,""]
[147," ",null,null,""]
[148," ",null,null,""]
[149," ",null,null,""]
[150," ",null,null,""]
[151," ",null,null,""]
[152," ",null,null,""]
[153," ",null,null,""]
[154," ",null,null,""]
[155," ",null,null,""]
[156," ",null,null,""]
[157," ",null,null,""]
[158," ",null,null,""]
[159," ",null,null,""]
[160," ",null,null,""]
[161," ",null,null,""]
[162," ",null,null,""]
[163," ",null,null,""]
[164," ",null,null,""]
[165," ",null,null,""]
[166," ",null,null,""]
[167," ",null,null,""]
[168," ",null,null,""]
[169," ",null,null,""]
[170," ",null,null,""]
[171," ",null,null,""]
[172," ",null,null,""]
[173," ",null,null,""]
[174," ",null,null,""]
[175," ",null,null,""]
[176," ",null,null,""]
[177," ",null,null,""]
[178," ",null,null,""]
[{"$f":"A178+1","v":179},{"$f":"PROPER(D179&\" \"&C179)","v":" "},null,null,""]
[180," ",null,null,""]
[181," ",null,null,""]
[182," ",null,null,""]
[183," ",null,null,""]
[184," ",null,null,""]
[185," ",null,null,""]
[186," ",null,null,""]
[187," ",null,null,""]
[188," ",null,null,""]
[189," ",null,null,""]
[190," ",null,null,""]
[191," ",null,null,""]
[192," ",null,null,""]
[193," ",null,null,{"$f":"LOWER(IF(OR(C193=\"\",D193=\"\"),\"\",MID(C193,3,1)&IF(LEN(C193)>10,LEN(C193)-10,LEN(C193))&MID(D193,2,1)&LEN(D193)&RIGHT(C193,1)&MATCH(LEFT(D193,1),$P$1:$P$26,0)&LEFT(D193,1)&MATCH(LEFT(C193,1),$P$1:$P$26,0)&LEFT(C193,1)))","v":""}]
[194," ",null,null,""]
[195," ",null,null,""]
[196," ",null,null,""]
[197," ",null,null,""]
[198," ",null,null,""]
[199," ",null,null,""]
[200," ",null,null,""]
[201," ",null,null,""]
[202," ",null,null,""]
[203," ",null,null,""]
[204," ",null,null,""]
[205," ",null,null,""]
[206," ",null,null,""]
[207," ",null,null,""]
[208," ",null,null,""]
[209," ",null,null,""]
[210," ",null,null,""]
[211," ",null,null,""]
[212," ",null,null,""]
[213," ",null,null,""]
[214," ",null,null,""]
[215," ",null,null,""]
[216," ",null,null,""]
[217," ",null,null,""]
[218," ",null,null,""]
[219," ",null,null,""]
[220," ",null,null,""]
[221," ",null,null,""]
[222," ",null,null,""]
[223," ",null,null,""]
[224," ",null,null,""]
[225," ",null,null,""]
[226," ",null,null,""]
[227," ",null,null,""]
[228," ",null,null,""]
[229," ",null,null,""]
[230," ",null,null,""]
[231," ",null,null,""]
[232," ",null,null,""]
[233," ",null,null,""]
[234," ",null,null,""]
[235," ",null,null,""]
[236," ",null,null,""]
[237," ",null,null,""]
[238," ",null,null,""]
[239," ",null,null,""]
[240," ",null,null,""]
[241," ",null,null,""]
[242," ",null,null,""]
[{"$f":"A242+1","v":243},{"$f":"PROPER(D243&\" \"&C243)","v":" "},null,null,""]
[244," ",null,null,""]
[245," ",null,null,""]
[246," ",null,null,""]
[247," ",null,null,""]
[248," ",null,null,""]
[249," ",null,null,""]
[250," ",null,null,""]
[251," ",null,null,""]
[252," ",null,null,""]
[253," ",null,null,""]
[254," ",null,null,""]
[255," ",null,null,""]
[256," ",null,null,""]
[257," ",null,null,{"$f":"LOWER(IF(OR(C257=\"\",D257=\"\"),\"\",MID(C257,3,1)&IF(LEN(C257)>10,LEN(C257)-10,LEN(C257))&MID(D257,2,1)&LEN(D257)&RIGHT(C257,1)&MATCH(LEFT(D257,1),$P$1:$P$26,0)&LEFT(D257,1)&MATCH(LEFT(C257,1),$P$1:$P$26,0)&LEFT(C257,1)))","v":""}]
[258," ",null,null,""]
[259," ",null,null,""]
[260," ",null,null,""]
[261," ",null,null,""]
[262," ",null,null,""]
[263," ",null,null,""]
[264," ",null,null,""]
[265," ",null,null,""]
[266," ",null,null,""]
[267," ",null,null,""]
[268," ",null,null,""]
[269," ",null,null,""]
[270," ",null,null,""]
[271," ",null,null,""]
[272," ",null,null,""]
[273," ",null,null,""]
[274," ",null,null,""]
[275," ",null,null,""]
[276," ",null,null,""]
[277," ",null,null,""]
[278," ",null,null,""]
[279," ",null,null,""]
[280," ",null,null,""]
[281," ",null,null,""]
[282," ",null,null,""]
[283," ",null,null,""]
[284," ",null,null,""]
[285," ",null,null,""]
[286," ",null,null,""]
[287," ",null,null,""]
[288," ",null,null,""]
[289," ",null,null,""]
[290," ",null,null,""]
[291," ",null,null,""]
[292," ",null,null,""]
[293," ",null,null,""]
[294," ",null,null,""]
[295," ",null,null,""]
[296," ",null,null,""]
[297," ",null,null,""]
[298," ",null,null,""]
[299," ",null,null,""]
[300," ",null,null,""]
[301," ",null,null,""]
[302," ",null,null,""]
[303," ",null,null,""]
[304," ",null,null,""]
[305," ",null,null,""]
[306," ",null,null,""]
[{"$f":"A306+1","v":307},{"$f":"PROPER(D307&\" \"&C307)","v":" "},null,null,""]
[308," ",null,null,""]
[309," ",null,null,""]
[310," ",null,null,""]
[311," ",null,null,""]
[312," ",null,null,""]
[313," ",null,null,""]
[314," ",null,null,""]
[315," ",null,null,""]
[316," ",null,null,""]
[317," ",null,null,""]
[318," ",null,null,""]
[319," ",null,null,""]
[320," ",null,null,""]
[321," ",null,null,{"$f":"LOWER(IF(OR(C321=\"\",D321=\"\"),\"\",MID(C321,3,1)&IF(LEN(C321)>10,LEN(C321)-10,LEN(C321))&MID(D321,2,1)&LEN(D321)&RIGHT(C321,1)&MATCH(LEFT(D321,1),$P$1:$P$26,0)&LEFT(D321,1)&MATCH(LEFT(C321,1),$P$1:$P$26,0)&LEFT(C321,1)))","v":""}]
[322," ",null,null,""]
[323," ",null,null,""]
[324," ",null,null,""]
[325," ",null,null,""]
[326," ",null,null,""]
[327," ",null,null,""]
[328," ",null,null,""]
[329," ",null,null,""]
[330," ",null,null,""]
[331," ",null,null,""]
[332," ",null,null,""]
[333," ",null,null,""]
[334," ",null,null,""]
[335," ",null,null,""]
[336," ",null,null,""]
[337," ",null,null,""]
[338," ",null,null,""]
[339," ",null,null,""]
[340," ",null,null,""]
[341," ",null,null,""]
[342," ",null,null,""]
[343," ",null,null,""]
[344," ",null,null,""]
[345," ",null,null,""]
[346," ",null,null,""]
[347," ",null,null,""]
[348," ",null,null,""]
[349," ",null,null,""]
[350," ",null,null,""]
[351," ",null,null,""]
[352," ",null,null,""]
[353," ",null,null,""]
[354," ",null,null,""]
[355," ",null,null,""]
[356," ",null,null,""]
[357," ",null,null,""]
[358," ",null,null,""]
[359," ",null,null,""]
[360," ",null,null,""]
[361," ",null,null,""]
[362," ",null,null,""]
[363," ",null,null,""]
[364," ",null,null,""]
[365," ",null,null,""]
[366," ",null,null,""]
[367," ",null,null,""]
[368," ",null,null,""]
[369," ",null,null,""]
[370," ",null,null,""]
[{"$f":"A370+1","v":371},{"$f":"PROPER(D371&\" \"&C371)","v":" "},null,null,""]
[372," ",null,null,""]
[373," ",null,null,""]
[374," ",null,null,""]
[375," ",null,null,""]
[376," ",null,null,""]
[377," ",null,null,""]
[378," ",null,null,""]
[379," ",null,null,""]
[380," ",null,null,""]
[381," ",null,null,""]
[382," ",null,null,""]
[383," ",null,null,""]
[384," ",null,null,""]
[385," ",null,null,{"$f":"LOWER(IF(OR(C385=\"\",D385=\"\"),\"\",MID(C385,3,1)&IF(LEN(C385)>10,LEN(C385)-10,LEN(C385))&MID(D385,2,1)&LEN(D385)&RIGHT(C385,1)&MATCH(LEFT(D385,1),$P$1:$P$26,0)&LEFT(D385,1)&MATCH(LEFT(C385,1),$P$1:$P$26,0)&LEFT(C385,1)))","v":""}]
[386," ",null,null,""]
[387," ",null,null,""]
[388," ",null,null,""]
[389," ",null,null,""]
[390," ",null,null,""]
[391," ",null,null,""]
[392," ",null,null,""]
[393," ",null,null,""]
[394," ",null,null,""]
[395," ",null,null,""]
[396," ",null,null,""]
[397," ",null,null,""]
[398," ",null,null,""]
[399," ",null,null,""]
[400," ",null,null,""]
[401," ",null,null,""]
[402," ",null,null,""]
[403," ",null,null,""]
[404," ",null,null,""]
[405," ",null,null,""]
[406," ",null,null,""]
[407," ",null,null,""]
[408," ",null,null,""]
[409," ",null,null,""]
[410," ",null,null,""]
[411," ",null,null,""]
[412," ",null,null,""]
[413," ",null,null,""]
[414," ",null,null,""]
[415," ",null,null,""]
[416," ",null,null,""]
[417," ",null,null,""]
[418," ",null,null,""]
[419," ",null,null,""]
[420," ",null,null,""]
[421," ",null,null,""]
[422," ",null,null,""]
[423," ",null,null,""]
[424," ",null,null,""]
[425," ",null,null,""]
[426," ",null,null,""]
[427," ",null,null,""]
[428," ",null,null,""]
[429," ",null,null,""]
[430," ",null,null,""]
[431," ",null,null,""]
[432," ",null,null,""]
[433," ",null,null,""]
[434," ",null,null,""]
[{"$f":"A434+1","v":435},{"$f":"PROPER(D435&\" \"&C435)","v":" "},null,null,""]
[436," ",null,null,""]
[437," ",null,null,""]
[438," ",null,null,""]
[439," ",null,null,""]
[440," ",null,null,""]
[441," ",null,null,""]
[442," ",null,null,""]
[443," ",null,null,""]
[444," ",null,null,""]
[445," ",null,null,""]
[446," ",null,null,""]
[447," ",null,null,""]
[448," ",null,null,""]
[449," ",null,null,{"$f":"LOWER(IF(OR(C449=\"\",D449=\"\"),\"\",MID(C449,3,1)&IF(LEN(C449)>10,LEN(C449)-10,LEN(C449))&MID(D449,2,1)&LEN(D449)&RIGHT(C449,1)&MATCH(LEFT(D449,1),$P$1:$P$26,0)&LEFT(D449,1)&MATCH(LEFT(C449,1),$P$1:$P$26,0)&LEFT(C449,1)))","v":""}]
[450," ",null,null,""]
[451," ",null,null,""]
[452," ",null,null,""]
[453," ",null,null,""]
[454," ",null,null,""]
[455," ",null,null,""]
[456," ",null,null,""]
[457," ",null,null,""]
[458," ",null,null,""]
[459," ",null,null,""]
[460," ",null,null,""]
[461," ",null,null,""]
[462," ",null,null,""]
[463," ",null,null,""]
[464," ",null,null,""]
[465," ",null,null,""]
[466," ",null,null,""]
[467," ",null,null,""]
[468," ",null,null,""]
[469," ",null,null,""]
[470," ",null,null,""]
[471," ",null,null,""]
[472," ",null,null,""]
[473," ",null,null,""]
[474," ",null,null,""]
[475," ",null,null,""]
[476," ",null,null,""]
[477," ",null,null,""]
[478," ",null,null,""]
[479," ",null,null,""]
[480," ",null,null,""]
[481," ",null,null,""]
[482," ",null,null,""]
[483," ",null,null,""]
[484," ",null,null,""]
[485," ",null,null,""]
[486," ",null,null,""]
[487," ",null,null,""]
[488," ",null,null,""]
[489," ",null,null,""]
[490," ",null,null,""]
[491," ",null,null,""]
[492," ",null,null,""]
[493," ",null,null,""]
[494," ",null,null,""]
[495," ",null,null,""]
[496," ",null,null,""]
[497," ",null,null,""]
[498," ",null,null,""]
[{"$f":"A498+1","v":499},{"$f":"PROPER(D499&\" \"&C499)","v":" "},null,null,""]
[{"$f":"A499+1","v":500},{"$f":"PROPER(D500&\" \"&C500)","v":" "},null,null,""]

{"sheet":"B.calculo","index":41,"n_rows":364,"n_cols":128,"rows_kept":364,"cut":false,"hidden":false,"merged":[[56,92,56,93],[0,19,0,22],[51,19,51,21],[1,19,1,20],[1,21,1,22],[20,18,20,20],[0,102,0,103],[0,104,0,105],[0,106,0,107],[0,108,0,109],[0,110,0,111],[0,122,0,123],[0,124,0,125],[0,112,0,113],[0,114,0,115],[0,116,0,117],[0,118,0,119],[0,120,0,121]]}
["MATRICES DE CALCULO DE PRESION DE VAPOR, HUMEDAD ABSOLUTA Y TEMPERATURA",null,null,null,null,null,null,null,null,null,null,null,null,null,null,null,null,null,null,"RESISTENCIA TÉRMICA CÁMARAS DE AIRE",null,null,null,null,null,null,null,"ZONA","Um","Us","Uc","Fl","Particiones; Suelos terr. y muros terr.","Suelos","Cubiertas","Vidrios y marcos","Medianerías","Matriz",null,"Color","g",null,null,null,null,null,null,null,null,"Flujo y sentido","1/hi","1/he",null," ","Nivel de estanqueidad","h-1",null,null,"Ti",null,null,null,null,"Wr",null,null,null,"Wr",null,null,null,null,"% Huecos","N","E/O","S","SE/SO","E/O","S","SE/SO","E/O","S","SE/SO",null,null,"Muros",null,"Suelos",null,"Cubiertas",null,null,null,null,null,null,null,null,null,null,null,null,"Enero",null,"Febrero",null,"Marzo",null,"Abril",null,"Mayo",null,"Junio",null,"Julio",null,"Agosto",null,"Septiembre",null,"Octubre",null,"Noviembre",null,"Diciembre"]
["TEMP_ROCIO",null,null,null,null,null,null,null,"PRES_SATURACION",null,null,"HUMEDAD",null,null,null,null,null,null,null,"ESTANCA o DRENADA",null,"LIGERAM. VENTILADA",null,"(500 mm2<L<1500mm2)",null,null,null,"A3",0.7,0.7,0.5,0.28999999999999998,0.8,0.8,0.8,2.7,0.8,1,null,"Amarillo claro",0.3,null,null,null,null,null,null,null,1,"INTRODUCIR TIPO Y SENTIDO DEL FLUJO",0,0,null,1,"Ni puertas, ni ventanas, ni aberturas de ventilación",0,null,null,1,-10,1,null,null,"Nº","\"Wr\"","\"H\" (g/Kg)",null,"Nº","\"Wr\"","\"H\" (g/Kg)",null,null,"0 a 10",5.7,5.7,5.7,5.7,"-","-","-","-","-","-",null,null,null,null,null,null,null,null,null,"Galicia",null,"Provincia","Capital","Altura (m)","200-400","400-600","600-800","800-1000",">1000","Temperatura","H. relativa","Temperatura","H. relativa","Temperatura","H. relativa","Temperatura","H. relativa","Temperatura","H. relativa","Temperatura","H. relativa","Temperatura","H. relativa","Temperatura","H. relativa","Temperatura","H. relativa","Temperatura","H. relativa","Temperatura","H. relativa","Temperatura","H. relativa","Tª agua","Kwh solar"]
["Pres. satu.","Temp. rocio","Humedad",null,null,"P. atmosférica:",{"$f":"G4/10","v":101.325},"Kpa","Temp. rocio","Pres. satu.",null,"Humedad","Pres. satu.","Temp. rocio",null,null,null,null,"ESPESOR ","VERT","HORIZ","VERT","HORIZ",null,null,null,null,"A4",0.7,0.7,0.5,0.28999999999999998,0.8,0.8,0.8,2.7,0.8,2,null,"Amarillo medio",0.5,null,null,null,null,null,null,null,2,"Flujo horizontal con el exterior",0.13,0.04,null,2,"Todos los componentes sellados, sin aberturas de ventilación",0.5,null,null,{"$f":"BG2+1","v":2},{"$f":"ROUND(BH2+0.1,1)","v":-9.9},{"$f":"BI2+1","v":2},null,null,1,0.3,{"$f":"ROUND(BM3*$BN$73,2)","v":4.4000000000000004},null,1,0.3,{"$f":"ROUND(BQ3*$BR$73,2)","v":4.4000000000000004},1,null,"11 a 20",4.7,5.7,5.7,5.7,"-","-","-","-","-","-",null,null,"Muro contacto aire exterior",null,"Suelo contacto aire exterior",null,"Cubierta contacto aire exterior",null,null,"Coruña (a)",null,"Albacete","D3",677,"D2","E1","E1","E1","E1",5,0.78,6.3,0.7,8.5,0.62,10.9,0.6,15.3,0.54,20,0.5,24,0.44,23.7,0.5,20,0.57999999999999996,14.1,0.7,8.5,0.77,5.3,0.79,9.3000000000000007,649]
[{"$f":"ROUND(IF(B4>=0,610.5*EXP(1)^((17.269*B4)/(237.3+B4)),610.5*EXP(1)^((21.875*B4)/(265.5+B4))),3)","v":237.17500000000001},-11,{"$f":"ROUND(622*A4/(1000*Patm-A4),2)","v":1.46},null,null,null,1013.25,"Hpa",-11,{"$f":"IF(I4>=0,610.5*EXP(1)^((17.269*I4)/(237.3+I4)),610.5*EXP(1)^((21.875*I4)/(265.5+I4)))","v":237.17468985095454},null,{"$f":"ROUND(622*M4/(1000*Patm-M4),2)","v":1.46},{"$f":"IF(N4>=0,610.5*EXP(1)^((17.269*N4)/(237.3+N4)),610.5*EXP(1)^((21.875*N4)/(265.5+N4)))","v":237.17468985095454},-11,null,null,null,null,"(Mts.)","Rc (m2 ºC  / w)","Rc (m2 ºC  / w)","Rc (m2 ºC  / w)","Rc (m2 ºC  / w)",null,null,null,null,"B3",0.56000000000000005,0.56000000000000005,0.44,0.3,0.75,0.75,0.75,2.2999999999999998,0.75,3,null,"Amarillo oscuro",0.7,null,null,null,null,null,null,null,3,"Flujo vert. ascend. con el exterior",0.1,0.04,null,3,"Todos los componentes bién sellados, pequeñas aberturas de ventilación",1,null,null,{"$f":"BG3+1","v":3},{"$f":"ROUND(BH3+0.1,1)","v":-9.8000000000000007},3,null,null,{"$f":"BL3+1","v":2},0.31,{"$f":"ROUND(BM4*$BN$73,2)","v":4.55},null,{"$f":"BP3+1","v":2},0.31,{"$f":"ROUND(BQ4*$BR$73,2)","v":4.55},{"$f":"BS3+1","v":2},"A3","21 a 30",4.0999999999999996,5.5,5.7,5.7,"-","-","-",0.6,"-","-",null,null,"Partición vertical con ENH",null,"Suelo S/Cámara sanitaria o ENH",null,"Forjado con ENH superior",null,null,"Lugo",null,"Alicante","B4",7,"C3","C1","D1","D1","E1",11.6,0.67,12.4,0.65,13.8,0.63,15.7,0.65,18.600000000000001,0.65,22.2,0.65,25,0.64,25.5,0.68,23.2,0.69,19.100000000000001,0.7,15,0.69,12.1,0.68,12.3,790]
[239.31,{"$f":"B4+0.1","v":-10.9},1.47,null,null,null,null,null,{"$f":"I4+0.1","v":-10.9},{"$f":"IF(I5>=0,610.5*EXP(1)^((17.269*I5)/(237.3+I5)),610.5*EXP(1)^((21.875*I5)/(265.5+I5)))","v":239.31010611071397},null,1.47,239.31010611071397,{"$f":"N4+0.1","v":-10.9},null,null,null,null,0.01,0.15,0.15,{"$f":"T5/2","v":7.4999999999999997E-2},7.4999999999999997E-2,null,null,null,null,"B4",0.56000000000000005,0.56000000000000005,0.44,0.28000000000000003,0.75,0.75,0.75,2.2999999999999998,0.75,4,null,"Azul claro",0.5,null,null,null,null,null,null,null,4,"Flujo vert. descend. con el exterior",0.17,0.04,null,4,"Poco estanco a causa de juntas abiertas o presencia de aberturas de ventilación permanentes",5,null,null,4,-9.6999999999999993,4,null,null,{"$f":"BL4+1","v":3},0.32,4.7,null,{"$f":"BP4+1","v":3},0.32,4.7,{"$f":"BS4+1","v":3},null,"31 a 40",3.8,5.2,5.7,5.7,"-","-","-",0.48,"-",0.51,null,null,null,null,"Solera apoyada terreno, z ≤ 0,5 m",null,null,null,null,"Ourense",null,"Almería","A4",0,"B3","B3","C1","C1","D1",12.4,0.7,13,0.68,14.4,0.66,16.100000000000001,0.65,18.7,0.67,22.3,0.65,25.5,0.64,26,0.66,24.1,0.66,20.100000000000001,0.69,16.2,0.7,13.3,0.69,12.3,760]
[241.46299999999999,{"$f":"B5+0.1","v":-10.8},1.49,null,null,null,null,null,{"$f":"I5+0.1","v":-10.8},241.46304922217647,null,1.49,241.46304922217647,{"$f":"N5+0.1","v":-10.8},null,null,null,null,0.02,0.17,0.16,8.5000000000000006E-2,0.08,null,null,null,null,"C1",0.49,0.49,0.4,0.37,0.7,0.7,0.7,2.1,0.7,5,null,"Azul medio",0.8,null,null,null,null,null,null,null,5,"Flujo horizontal con espacio no habitable",0.13,0.13,null,5,"Poco estanco, con numerosas juntas abiertas o aberturas de ventilación permanentes grandes o numerosas",10,null,null,5,-9.6,5,null,null,4,0.33,4.84,null,4,0.33,4.84,4,null,"41 a 50",3.5,5,5.7,5.7,0.56999999999999995,"-",0.6,0.41,0.56999999999999995,0.44,null,null,null,null,null,null,null,null,null,"Pontevedra",null,"Ávila","E1",1054,"E1","E1","E1","E1","E1",3.1,0.75,4,0.7,5.6,0.62,7.6,0.61,11.5,0.55000000000000004,16,0.5,19.899999999999999,0.39,19.399999999999999,0.4,16.5,0.5,11.2,0.65,6,0.73,3.4,0.77,8.3000000000000007,648]
[243.63399999999999,-10.700000000000001,1.5,null,null,null,null,null,-10.700000000000001,243.63364844155359,null,1.5,243.63364844155359,-10.700000000000001,null,null,null,null,0.03,0.17299999999999999,0.16,8.6499999999999994E-2,0.08,null,null,null,null,"C2",0.49,0.49,0.4,0.32,0.7,0.7,0.7,2.1,0.7,6,null,"Azul oscuro",0.95,null,null,null,null,null,null,null,6,"Flujo vert. ascend. con espacio no habitable",0.1,0.1,null,null,null,null,null,null,6,-9.5,6,null,null,5,0.34,4.99,null,5,0.34,4.99,5,null,"51 a 60",3.4,4.8,5.7,5.7,0.5,"-",0.54,0.36,0.51,0.39,null,null,null,null,null,null,null,null,null,null,null,"Badajoz","C4",168,"C3","D1","D1","E1","E1",8.6999999999999993,0.8,10.1,0.76,12,0.69,14.2,0.66,17.899999999999999,0.6,22.3,0.55000000000000004,25.3,0.5,25,0.5,22.6,0.56999999999999995,17.399999999999999,0.68,12.1,0.77,9,0.82,10.3,658]
[245.822,-10.600000000000001,1.51,null,null,null,null,null,-10.600000000000001,245.82203386419383,null,1.51,245.82203386419383,-10.600000000000001,null,null,null,null,0.04,0.17699999999999999,0.16,8.8499999999999995E-2,0.08,null,null,null,null,"C3",0.49,0.49,0.4,0.28000000000000003,0.7,0.7,0.7,2.1,0.7,7,null,"Beige claro",0.35,null,null,null,null,null,null,null,7,"Flujo vert. descend. con espacio no habitable",0.17,0.17,null,null,null,null,null,null,7,-9.4,7,null,null,6,0.35,5.14,null,6,0.35,5.14,6,null,null,null,null,null,null,null,null,null,null,null,null,null,null,null,null,null,null,null,null,null,"Madrid",null,"Barcelona","C2",1,"C1","D1","D1","E1","E1",8.8000000000000007,0.73,9.5,0.7,11.1,0.7,12.8,0.7,16,0.72,19.7,0.7,22.9,0.69,23,0.72,21,0.74,17.100000000000001,0.74,12.5,0.74,9.6,0.71,12.3,667]
[248.02799999999999,-10.500000000000002,1.53,null,null,null,null,null,-10.500000000000002,248.02833642923025,null,1.53,248.02833642923025,-10.500000000000002,null,null,null,null,0.05,0.18,0.16,0.09,0.08,null,null,null,null,"C4",0.49,0.49,0.4,0.27,0.7,0.7,0.7,2.1,0.7,8,null,"Beige medio",0.55000000000000004,null,null,null,null,null,null,null,8,"Flujo horizontal con terreno",0.13,0,null,null,null,null,null,null,8,-9.3000000000000007,8,null,null,7,0.36,5.28,null,7,0.36,5.28,7,null,"0 a 10",5.7,5.7,5.7,5.7,"-","-","-","-","-","-",null,null,null,null,"Suelo contacto cámara sanitaria",null,"Cubierta contacto espacio no habitable",null,null,"Madrid",null,"Bilbao","C1",214,"D1","D1","E1","E1","E1",8.9,0.73,9.6,0.7,10.4,0.7,11.8,0.72,14.6,0.71,17.399999999999999,0.72,19.7,0.73,19.8,0.75,18.8,0.74,16,0.74,11.8,0.74,9.5,0.74,10.3,383]
[250.25299999999999,-10.400000000000002,1.54,null,null,null,null,null,-10.400000000000002,250.25268792424831,null,1.54,250.25268792424831,-10.400000000000002,null,null,null,"EN ISO 6946:1996",0.1,0.18,0.16,{"$f":"T10/2","v":0.09},0.08,null,null,null,null,"D1",0.41,0.41,0.35,0.36,0.65,0.65,0.65,1.8,0.65,9,null,"Beige oscuro",0.75,null,null,null,null,null,null,null,9,"Flujo vert. ascend. con terreno",0.1,0,null,null,null,null,null,null,9,-9.1999999999999993,9,null,null,8,0.37,5.43,null,8,0.37,5.43,8,null,"11 a 20",4.7,5.7,5.7,5.7,"-","-","-","-","-","-",null,null,"Muro contacto espacio no habitable",null,"Suelo contacto espacio no habitable",null,null,null,null,null,null,"Burgos","E1",861,"E1","E1","E1","E1","E1",2.6,0.86,3.9,0.8,5.7,0.73,7.6,0.72,11.2,0.69,15,0.67,18.399999999999999,0.61,18.3,0.62,15.8,0.67,11.1,0.76,5.8,0.83,3.2,0.86,8.3000000000000007,555]
[252.495,-10.300000000000002,1.55,null,null,null,null,null,-10.300000000000002,252.49522098997514,null,1.55,252.49522098997514,-10.300000000000002,null,null,null,null,0.15,0.18,0.16,0.09,0.08,null,null,null,null,"D2",0.41,0.41,0.35,0.31,0.65,0.65,0.65,1.8,0.65,10,null,"Blanco claro",0.2,null,null,null,null,null,null,null,10,"Flujo vert. descend. con terreno",0.17,0,null,null,null,null,null,null,10,-9.1,10,null,null,9,0.38,5.58,null,9,0.38,5.58,9,"A4","21 a 30",4.0999999999999996,5.5,5.7,5.7,"-","-","-",0.56000000000000005,"-",0.56999999999999995,null,null,null,null,null,null,null,null,null,null,null,"Cáceres","C4",385,"D3","D1","E1","E1","E1",7.8,0.55000000000000004,9.3000000000000007,0.53,11.7,0.6,13,0.63,16.600000000000001,0.65,22.3,0.76,26.1,0.76,25.4,0.76,23.6,0.78,17.399999999999999,0.74,12,0.65,8.8000000000000007,0.56999999999999995,10.3,676]
[254.756,-10.200000000000003,1.57,null,null,null,null,null,-10.200000000000003,254.75606912498938,null,1.57,254.75606912498938,-10.200000000000003,null,null,null,null,0.2,0.18,0.16,0.09,0.08,null,null,null,null,"D3",0.41,0.41,0.35,0.28000000000000003,0.65,0.65,0.65,1.8,0.65,11,null,"Blanco medio",0.3,null,null,null,null,null,null,null,null,null,null,null,null,null,null,null,null,null,11,-9,11,null,null,10,0.39,5.73,null,10,0.39,5.73,10,null,"31 a 40",3.8,5.2,5.7,5.7,0.56999999999999995,"-",0.57999999999999996,0.43,0.59,0.44,null,null,null,null,null,null,null,null,null,null,null,"Cádiz","A3",0,"B3","B3","C1","C1","D1",12.8,0.77,13.5,0.75,14.7,0.7,16.2,0.71,18.7,0.71,21.5,0.7,24,0.69,24.5,0.69,23.5,0.7,20.100000000000001,0.73,16.100000000000001,0.76,13.3,0.77,12.3,846]
[257.03500000000003,-10.100000000000003,1.58,null,null,null,null,null,-10.100000000000003,257.03536669045184,null,1.58,257.03536669045184,-10.100000000000003,null,null,null,null,0.25,0.18,0.16,0.09,0.08,null,null,null,null,"E1",0.37,0.37,0.33,0.36,0.59,0.59,0.59,1.8,0.59,12,null,"Gris claro",0.4,null,null,null,null,null,null,null,0.13,"Flujo horizontal con espacio no habitable",0.13,null,null,null,null,null,null,null,12,-8.9,12,null,null,11,0.4,5.87,null,11,0.4,5.87,11,null,"41 a 50",3.5,5,5.7,5.7,0.47,"-",0.48,0.35,0.49,0.37,null,null,null,null,null,null,null,null,null,null,null,"Castellón de la Plana","B3",18,"C2","C1","D1","D1","E1",10.1,0.68,11.1,0.66,12.7,0.64,14.2,0.66,17.2,0.67,21.3,0.66,24.1,0.66,24.5,0.69,22.3,0.71,18.3,0.71,13.5,0.73,11.2,0.69,12.3,718]
[259.33300000000003,-10.000000000000004,1.6,null,null,null,null,null,-10.000000000000004,259.33324891485785,null,1.6,259.33324891485785,-10.000000000000004,null,null,null,"EN ISO 6946:1996",0.3,0.18,0.16,0.09,0.08,null,null,null,null,null,null,null,null,null,null,null,null,null,null,null,null,"Gris medio",0.65,null,null,null,null,null,null,null,0.1,"Flujo vert. ascend. con espacio no habitable",0.1,null,null,null,null,null,null,null,13,-8.8000000000000007,13,null,null,12,0.41,6.02,null,12,0.41,6.02,12,null,"51 a 60",3.4,4.8,5.7,5.7,0.4,0.55000000000000004,0.42,0.3,0.42,0.32,null,null,null,null,null,null,null,null,null,null,null,"Ceuta","B3",0,"B3","C1","C1","D1","D1",11.5,0.87,11.6,0.87,12.6,0.88,13.9,0.87,16.3,0.87,18.8,0.87,21.7,0.87,22.2,0.87,20.2,0.89,17.7,0.89,14.1,0.88,12.1,0.88,11.9,0]
[261.64999999999998,-9.9000000000000039,1.61,null,null,null,null,null,-9.9000000000000039,261.6498518988102,null,1.61,261.6498518988102,-9.9000000000000039,null,null,null,null,null,null,null,null,null,null,null,null,null,"Valores adaptados al DB HE1 2019 (Excepto los rojos)",null,null,null,null,null,null,null,null,null,null,null,"Marron claro",0.5,null,null,null,null,null,null,null,0.17,"Flujo vert. descend. con espacio no habitable",0.17,null,null,null,null,null,null,null,14,-8.6999999999999993,14,null,null,13,0.42,6.17,null,13,0.42,6.17,13,null,null,null,null,null,null,null,null,null,null,null,null,null,null,null,null,null,null,null,null,null,null,null,"Ciudad Real","D3",630,"D2","E1","E1","E1","E1",5.7,0.8,7.2,0.74,9.6,0.66,11.9,0.65,16,0.59,20.8,0.54,25,0.47,24.7,0.48,21,0.56999999999999995,14.8,0.68,9.1,0.78,5.9,0.82,9.3000000000000007,646]
[263.98500000000001,-9.8000000000000043,1.62,null,null,null,null,null,-9.8000000000000043,263.98531261981321,null,1.62,263.98531261981321,-9.8000000000000043,null,null,null,null,null,null,null,null,null,null,null,null,null,null,null,null,null,null,null,null,null,null,null,null,null,"Marron medio",0.75,null,null,null,null,null,null,null,null,null,null,null,null,null,null,null,null,null,15,-8.6,15,null,null,14,0.43,6.31,null,14,0.43,6.31,14,null,"0 a 10",5.4,5.7,5.7,5.7,"-","-","-","-","-","-",null,null,"Muro contacto aire exterior",null,"Suelo contacto aire exterior",null,"Cubierta contacto aire exterior",null,null,null,null,"Córdoba","B4",113,"C3","C2","D1","D1","E1",9.5,0.8,10.9,0.75,13.1,0.67,15.2,0.65,19.2,0.57999999999999996,23.1,0.53,26.9,0.46,26.7,0.49,23.7,0.55000000000000004,18.399999999999999,0.67,12.9,0.76,9.6999999999999993,0.8,10.3,689]
[266.33999999999997,-9.7000000000000046,1.64,null,null,null,null,null,-9.7000000000000046,266.33976893708854,null,1.64,266.33976893708854,-9.7000000000000046,null,null,null,null,null,null,null,null,null,null,null,null,null,null,null,null,null,null,null,null,"Cubierta",1,null,null,null,"Marron oscuro",0.92,null,null,null,null,null,null,null,null,null,null,null,null,null,null,null,null,null,16,-8.5,16,null,null,15,0.44,6.46,null,15,0.44,6.46,15,null,"11 a 20",3.8,4.9000000000000004,5.7,5.7,"-","-","-","-","-","-",null,null,"P. térm. contorn. huec. > 0,5 m2",null,"Solera apoyada terreno, z ≤ 0,5 m",null,"Lucernarios",null,null,null,null,"Coruña (a)","C1",0,"C1","D1","D1","E1","E1",10.199999999999999,0.77,10.5,0.76,11.3,0.74,12.1,0.76,14.1,0.78,16.399999999999999,0.79,18.399999999999999,0.79,18.899999999999999,0.79,18.100000000000001,0.79,15.7,0.79,12.7,0.79,10.9,0.78,12.3,516]
[268.71300000000002,-9.600000000000005,1.65,null,null,null,null,null,-9.600000000000005,268.71335959641198,null,1.65,268.71335959641198,-9.600000000000005,null,null,null,null,null,null,null,null,null,null,null,null,null,null,null,null,null,null,null,null,"Muro",2,null,null,null,"Negro",0.96,null,null,null,null,null,null,null,null,null,null,null,null,null,null,null,null,null,17,-8.4,17,null,null,16,0.45,6.61,null,16,0.45,6.61,16,"B3","21 a 30",3.3,4.3,5.7,5.7,"-","-","-",0.56999999999999995,"-","-",null,null,"P. térm. pilares > 0,5 m2",null,"Suelo contacto cámara sanitaria",null,"P. térm. contorno lucern. > 0,5 m2",null,null,null,null,"Cuenca","D2",975,"E1","E1","E1","E1","E1",4.2,0.78,5.2,0.73,7.4,0.64,9.6,0.62,13.6,0.57999999999999996,18.2,0.54,22.4,0.44,22.1,0.46,18.600000000000001,0.56000000000000005,12.9,0.68,7.6,0.76,4.8,0.79,8.3000000000000007,615]
[271.10599999999999,-9.5000000000000053,1.67,null,null,null,null,null,-9.5000000000000053,271.10622423497136,null,1.67,271.10622423497136,-9.5000000000000053,null,null,null,null,null,null,null,null,null,null,null,null,null,null,null,null,null,null,null,null,"Suelo",3,null,null,null,"Rojo claro",0.65,null,null,null,null,null,null,null,null,null,null,null,null,null,null,null,null,null,18,-8.3000000000000007,18,null,null,17,0.46,6.75,null,17,0.46,6.75,17,null,"31 a 40",3,4,5.6,5.6,"-","-","-",0.45,"-",0.5,null,null,"P. térm. caja persiana > 0,5 m2",null,"Suelo contacto espacio no habitable",null,"Cubierta contacto espacio no habitable",null,null,null,null,"Donostia-San Sebastián","C1",5,"D1","D1","E1","E1","E1",7.9,0.76,8.5,0.74,9.4,0.74,10.7,0.79,13.5,0.79,16.100000000000001,0.82,18.399999999999999,0.82,18.7,0.83,18,0.79,15.2,0.76,10.9,0.76,8.6,0.76,12.3,444]
[273.51900000000001,-9.4000000000000057,1.68,null,null,null,null,null,-9.4000000000000057,273.51850338624689,null,1.68,273.51850338624689,-9.4000000000000057,null,null,null,null,null,null,null,null,null,null,null,null,null,null,null,null,null,null,null,null,null,null,null,null,null,"Rojo medio",0.8,null,null,null,null,null,null,null,null,null,null,null,null,null,null,null,null,null,19,-8.1999999999999993,19,null,null,18,0.47,6.9,null,18,0.47,6.9,18,null,"41 a 50",2.8,3.7,5.4,5.4,0.53,"-",0.59,0.38,0.56999999999999995,0.43,null,null,"Muro contacto espacio no habitable",null,null,null,null,null,null,null,null,"Girona","D2",143,"D1","D1","E1","E1","E1",6.8,0.77,7.9,0.73,9.8000000000000007,0.71,11.6,0.71,15.4,0.7,19.399999999999999,0.67,22.8,0.62,22.4,0.68,19.899999999999999,0.72,15.2,0.76,10.199999999999999,0.77,7.7,0.75,10.3,627]
[275.95,-9.300000000000006,1.7,null,null,null,null,null,-9.300000000000006,275.95033848491158,null,1.7,275.95033848491158,-9.300000000000006,null,null,null,null,"RESISTENCIA AL VAPOR CÁMARAS DE AIRE",null,null,null,null,null,null,null,null,null,null,null,null,null,null,null,null,null,null,null,null,"Rojo oscuro",0.9,null,null,null,null,null,null,null,null,null,null,null,null,null,null,null,null,null,20,-8.1,20,null,null,19,0.48,7.05,null,19,0.48,7.05,19,null,"51 a 60",2.7,3.6,5.2,5.2,0.46,"-",0.52,0.33,0.51,0.38,null,null,null,null,null,null,null,null,null,null,null,"Granada","C3",754,"D2","D1","E1","E1","E1",6.5,0.76,8.4,0.71,10.5,0.64,12.4,0.61,16.3,0.56000000000000005,21.1,0.49,24.3,0.42,24.1,0.42,21.1,0.53,15.4,0.62,10.6,0.73,7.4,0.77,10.3,608]
[278.40199999999999,-9.2000000000000064,1.71,null,null,null,null,null,-9.2000000000000064,278.40187187175496,null,1.71,278.40187187175496,-9.2000000000000064,null,null,null,null,null,"rv","μ",null,null,null,null,null,null,null,null,null,null,null,null,null,null,null,null,null,null,"Verde claro",0.4,null,null,null,null,null,null,null,null,null,null,null,null,null,null,null,null,null,21,-8,21,null,null,20,0.49,7.19,null,20,0.49,7.19,20,null,null,null,null,null,null,null,null,null,null,null,null,null,null,null,null,null,null,null,null,null,null,null,"Guadalajara","D3",708,"D1","E1","E1","E1","E1",5.5,0.8,6.8,0.76,8.8000000000000007,0.69,11.6,0.68,15.3,0.67,19.8,0.62,23.5,0.53,22.8,0.54,19.5,0.61,14.1,0.72,9,0.79,5.9,0.81,10.3,540]
[280.87299999999999,-9.1000000000000068,1.73,null,null,null,null,null,-9.1000000000000068,280.87324679862655,null,1.73,280.87324679862655,-9.1000000000000068,null,null,null,1,"-",null,null,null,null,null,null,null,null,null,null,null,null,null,null,null,null,null,null,null,null,"Verde medio",0.7,null,null,null,null,null,null,null,null,null,null,null,null,null,null,null,null,null,22,-7.9,22,null,null,21,0.5,7.34,null,21,0.5,7.34,21,null,"0 a 10",5.4,5.7,5.7,5.7,"-","-","-","-","-","-",null,null,null,null,"Solera apoyada terreno, z ≤ 0,5 m",null,null,null,null,null,null,"Huelva","A4",50,"B3","C1","C1","D1","D1",12.2,0.76,12.8,0.72,14.4,0.66,16.5,0.63,19.2,0.6,22.2,0.59,25.3,0.54,25.7,0.54,23.7,0.6,20,0.67,15.4,0.72,12.5,0.75,12.3,768]
[283.36500000000001,-9.0000000000000071,1.74,null,null,null,null,null,-9.0000000000000071,283.36460743340308,null,1.74,283.36460743340308,-9.0000000000000071,null,null,null,2,"Cámara de aire estanca o drenada",5.5,1,null,null,null,null,null,null,null,null,null,null,null,null,null,null,null,null,null,null,"Verde oscuro",0.88,null,null,null,null,null,null,null,null,null,null,null,null,null,null,null,null,null,23,-7.8,23,null,null,22,0.51,7.49,null,22,0.51,7.49,22,"B4","11 a 20",3.8,4.9000000000000004,5.7,5.7,"-","-","-","-","-","-",null,null,null,null,null,null,null,null,null,null,null,"Huesca","D2",432,"E1","E1","E1","E1","E1",4.7,0.8,6.7,0.73,9,0.64,11.3,0.63,15.3,0.6,19.5,0.56000000000000005,23.3,0.48,22.7,0.53,19.7,0.61,14.6,0.7,8.6999999999999993,0.78,5.3,0.81,9.3000000000000007,684]
[285.87599999999998,-8.9000000000000075,1.76,null,null,null,null,null,-8.9000000000000075,285.87609886497552,null,1.76,285.87609886497552,-8.9000000000000075,null,null,null,3,"Cámara de aire ligeramente ventilada",0,1,null,null,null,null,null,null,null,null,null,null,null,null,null,null,null,null,null,null,null,null,null,null,null,null,null,null,null,null,null,null,null,null,null,null,null,null,null,24,-7.7,24,null,null,23,0.52,7.63,null,23,0.52,7.63,23,null,"21 a 30",3.3,4.3,5.7,5.7,"-","-","-",0.55000000000000004,"-",0.56999999999999995,null,null,null,null,null,null,"Transmitancia lucernarios",null,null,null,null,"Jaén","C4",436,"C3","D2","D1","E1","E1",8.6999999999999993,0.77,9.9,0.72,12,0.67,14.3,0.64,18.5,0.59,23.1,0.53,27.2,0.44,27.1,0.45,23.6,0.55000000000000004,17.600000000000001,0.67,12.2,0.75,8.6999999999999993,0.77,12.3,697]
[288.40800000000002,-8.8000000000000078,1.78,null,null,null,null,null,-8.8000000000000078,288.40786710825978,null,1.78,288.40786710825978,-8.8000000000000078,null,null,null,4,"Cámara de aire muy ventilada",0,0,null,null,null,null,null,null,null,null,null,null,null,null,null,null,null,null,null,null,null,null,null,null,null,null,null,null,null,null,null,null,null,null,null,null,null,null,null,25,-7.6,25,null,null,24,0.53,7.78,null,24,0.53,7.78,24,null,"31 a 40",3,4,5.6,5.6,0.55000000000000004,"-",0.57999999999999996,0.42,0.59,0.44,null,null,null,null,null,null,null,null,null,null,null,"León","E1",346,"E1","E1","E1","E1","E1",3.1,0.81,4.4000000000000004,0.75,6.6,0.66,8.6,0.63,12.1,0.6,16.399999999999999,0.56999999999999995,19.7,0.52,19.100000000000001,0.53,16.7,0.6,11.7,0.72,6.8,0.78,3.8,0.81,8.3000000000000007,660]
[290.95999999999998,-8.7000000000000082,1.79,null,null,null,null,null,-8.7000000000000082,290.96005910922798,null,1.79,290.96005910922798,-8.7000000000000082,null,null,null,null,null,null,null,null,null,null,null,null,null,null,null,null,null,null,null,null,null,null,null,null,null,null,null,null,null,null,null,null,null,null,null,null,null,null,null,null,null,null,null,null,26,-7.5,26,null,null,25,0.54,7.93,null,25,0.54,7.93,25,null,"41 a 50",2.8,3.7,5.4,5.4,0.45,"-",0.48,0.34,0.49,0.36,null,null,null,null,null,null,null,null,null,null,null,"Lléida","D3",131,"D2","E1","E1","E1","E1",5.5,0.81,7.8,0.69,10.3,0.61,13,0.56000000000000005,17.100000000000001,0.55000000000000004,21.2,0.54,24.6,0.47,24,0.54,21.1,0.62,15.7,0.7,9.1999999999999993,0.77,5.8,0.82,9.3000000000000007,707]
[293.53300000000002,-8.6000000000000085,1.81,null,null,null,null,null,-8.6000000000000085,293.53282274996235,null,1.81,293.53282274996235,-8.6000000000000085,null,null,null,null,null,null,null,null,null,null,null,null,null,null,null,null,null,null,null,null,null,null,null,null,null,null,null,null,null,null,null,null,null,null,null,null,null,null,null,null,null,null,null,null,27,-7.4,27,null,null,26,0.55000000000000004,8.07,null,26,0.55000000000000004,8.07,26,null,"51 a 60",2.7,3.6,5.2,5.2,0.39,0.55000000000000004,0.41,0.28999999999999998,0.42,0.31,null,null,null,null,null,null,null,null,null,null,null,"Logroño","D2",379,"D1","E1","E1","E1","E1",5.8,0.75,7.3,0.68,9.4,0.62,11.5,0.61,15.1,0.59,19,0.56000000000000005,22.2,0.55000000000000004,21.8,0.56000000000000005,19.2,0.61,14.4,0.69,9.1,0.73,6.3,0.76,10.3,682]
[296.12599999999998,-8.5000000000000089,1.82,null,null,null,null,null,-8.5000000000000089,296.12630685373131,null,1.82,296.12630685373131,-8.5000000000000089,null,null,null,null,null,null,null,null,null,null,null,null,null,null,null,null,null,null,null,null,null,null,null,null,null,null,null,null,null,null,null,null,null,null,null,null,null,null,null,null,null,null,null,null,28,-7.3,28,null,null,27,0.56000000000000005,8.2200000000000006,null,27,0.56000000000000005,8.2200000000000006,27,null,null,null,null,null,null,null,null,null,null,null,null,null,null,null,null,null,null,null,null,null,null,null,"Lugo","D1",412,"E1","E1","E1","E1","E1",5.8,0.85,6.5,0.81,7.8,0.77,9.5,0.77,11.7,0.76,14.9,0.76,17.2,0.75,17.5,0.75,16,0.77,12.5,0.82,8.6,0.84,6.3,0.85,10.3,459]
[298.74099999999999,-8.4000000000000092,1.84,null,null,null,null,null,-8.4000000000000092,298.74066119008705,null,1.84,298.74066119008705,-8.4000000000000092,null,null,null,null,null,null,null,null,null,null,null,null,null,null,null,null,null,null,null,null,null,null,null,null,null,null,null,null,null,null,null,null,null,null,null,null,null,null,null,null,null,null,null,null,29,-7.2,29,null,null,28,0.56999999999999995,8.3699999999999992,null,28,0.56999999999999995,8.3699999999999992,28,null,"0 a 10",4.4000000000000004,4.4000000000000004,4.4000000000000004,4.4000000000000004,"-","-","-","-","-","-",null,null,null,null,null,null,null,null,null,null,null,"Madrid","D3",589,"D1","E1","E1","E1","E1",6.2,0.71,7.4,0.66,9.9,0.56000000000000005,12.2,0.55000000000000004,16,0.51,20.7,0.46,24.4,0.37,23.9,0.39,20.5,0.5,14.7,0.63,9.4,0.7,6.4,0.73,10.3,693]
[301.37599999999998,-8.3000000000000096,1.86,null,null,null,null,null,-8.3000000000000096,301.37603647998623,null,1.86,301.37603647998623,-8.3000000000000096,null,null,null,null,null,null,null,null,null,null,null,null,null,null,null,null,null,null,null,null,null,null,null,null,null,null,null,null,null,null,null,null,null,null,null,null,null,null,null,null,null,null,null,null,30,-7.1,30,null,null,29,0.57999999999999996,8.51,null,29,0.57999999999999996,8.51,29,null,"11 a 20",3.4,3.9,4.4000000000000004,4.4000000000000004,"-","-","-","-","-","-",null,null,null,null,null,null,null,null,null,null,null,"Málaga","A3",0,"B3","C1","C1","D1","D1",12.2,0.71,12.8,0.7,14,0.66,15.8,0.65,18.7,0.61,22.1,0.59,24.7,0.6,25.3,0.63,23.1,0.65,19.100000000000001,0.7,15.1,0.72,12.6,0.72,12.3,747]
[304.03300000000002,-8.2000000000000099,1.87,null,null,null,null,null,-8.2000000000000099,304.03258440093197,null,1.87,304.03258440093197,-8.2000000000000099,null,null,null,null,null,null,null,null,null,null,null,null,null,null,null,null,null,null,null,null,null,null,null,null,null,null,null,null,null,null,null,null,null,null,null,null,null,null,null,null,null,null,null,null,31,-7,31,null,null,30,0.59,8.66,null,30,0.59,8.66,30,"C1","21 a 30",2.9,3.3,4.3,4.3,"-","-","-","-","-","-",null,null,null,null,null,null,null,null,null,null,null,"Melilla","A3",130,"B3","B3","C1","C1","D1",13.2,0.72,13.8,0.72,14.6,0.71,15.9,0.7,18.3,0.69,21.5,0.68,24.4,0.67,25.3,0.68,23.5,0.72,20,0.75,16.600000000000001,0.74,14.1,0.73,12.3,0]
[306.70999999999998,-8.1000000000000103,1.89,null,null,null,null,null,-8.1000000000000103,306.71045759213899,null,1.89,306.71045759213899,-8.1000000000000103,null,null,null,null,null,null,null,null,null,null,null,null,null,null,null,null,null,null,null,null,null,null,null,null,null,null,null,null,null,null,null,null,null,null,null,null,null,null,null,null,null,null,null,null,32,-6.9,32,null,null,31,0.6,8.81,null,31,0.6,8.81,31,null,"31 a 40",2.6,3,3.9,3.9,"-","-","-",0.56000000000000005,"-",0.6,null,null,null,null,null,null,null,null,null,null,null,"Murcia","B3",25,"C2","C1","D1","D1","E1",10.6,0.72,11.4,0.69,12.6,0.69,14.5,0.68,17.399999999999999,0.7,21,0.71,23.9,0.72,24.6,0.74,22.5,0.73,18.7,0.73,14.3,0.73,11.3,0.73,12.3,806]
[309.41000000000003,-8.0000000000000107,1.91,null,null,null,null,null,-8.0000000000000107,309.40980965972091,null,1.91,309.40980965972091,-8.0000000000000107,null,null,null,null,null,null,null,null,null,null,null,null,null,null,null,null,null,null,null,null,null,null,null,null,null,null,null,null,null,null,null,null,null,null,null,null,null,null,null,null,null,null,null,null,33,-6.8,33,null,null,32,0.61,8.9499999999999993,null,32,0.61,8.9499999999999993,32,null,"41 a 50",2.4,2.8,3.6,3.6,"-","-","-",0.47,"-",0.52,null,null,null,null,null,null,null,null,null,null,null,"Ourense","D2",327,"D1","E1","E1","E1","E1",7.4,0.83,9.3000000000000007,0.75,10.7,0.69,12.4,0.7,15.3,0.67,19.3,0.64,21.9,0.61,21.7,0.62,19.8,0.64,15,0.73,10.6,0.83,8.1999999999999993,0.84,10.199999999999999,458]
[312.13099999999997,-7.900000000000011,1.92,null,null,null,null,null,-7.900000000000011,312.1307951818996,null,1.92,312.1307951818996,-7.900000000000011,null,null,null,null,null,null,null,null,null,null,null,null,null,null,null,null,null,null,null,null,null,null,null,null,null,null,null,null,null,null,null,null,null,null,null,null,null,null,null,null,null,null,null,null,34,-6.7,34,null,null,33,0.62,9.1,null,33,0.62,9.1,33,null,"51 a 60",2.2000000000000002,2.7,3.5,3.5,"-","-","-",0.42,"-",0.46,null,null,null,null,null,null,null,null,null,null,null,"Oviedo","D1",214,"D1","D1","E1","E1","E1",7.5,0.77,8.5,0.75,9.5,0.74,10.3,0.77,12.8,0.79,15.8,0.8,18,0.8,18.3,0.8,17.399999999999999,0.78,14,0.78,10.4,0.78,8.6999999999999993,0.76,10.3,490]
[314.87400000000002,-7.8000000000000114,1.94,null,null,null,null,null,-7.8000000000000114,314.87356971423776,null,1.94,314.87356971423776,-7.8000000000000114,null,null,null,null,null,null,null,null,null,null,null,null,null,null,null,null,null,null,null,null,null,null,null,null,null,null,null,null,null,null,null,null,null,null,null,null,null,null,null,null,null,null,null,null,35,-6.6,35,null,null,34,0.63,9.25,null,34,0.63,9.25,34,null,null,null,null,null,null,null,null,null,null,null,null,null,null,null,null,null,null,null,null,null,null,null,"Palencia","D1",722,"E1","E1","E1","E1","E1",4.0999999999999996,0.84,5.6,0.77,7.5,0.71,9.5,0.7,13,0.67,17.2,0.64,20.7,0.57999999999999996,20.3,0.59,17.899999999999999,0.63,13,0.73,7.6,0.8,4.4000000000000004,0.85,9.3000000000000007,624]
[317.63799999999998,-7.7000000000000117,1.96,null,null,null,null,null,-7.7000000000000117,317.63828979489358,null,1.96,317.63828979489358,-7.7000000000000117,null,null,null,null,null,null,null,null,null,null,null,null,null,null,null,null,null,null,null,null,null,null,null,null,null,null,null,null,null,null,null,null,null,null,null,null,null,null,null,null,null,null,null,null,36,-6.5,36,null,null,35,0.64,9.4,null,35,0.64,9.4,35,null,"0 a 10",4.4000000000000004,4.4000000000000004,4.4000000000000004,4.4000000000000004,"-","-","-","-","-","-",null,null,null,null,null,null,null,null,null,null,null,"Palma de Mallorca","B3",1,"B3","C1","C1","D1","D1",11.6,0.71,11.8,0.69,12.9,0.68,14.7,0.67,17.600000000000001,0.69,21.8,0.69,24.6,0.67,25.3,0.71,23.5,0.73,20,0.72,15.6,0.72,13,0.71,12.3,749]
[320.42500000000001,-7.6000000000000121,1.97,null,null,null,null,null,-7.6000000000000121,320.42511294989845,null,1.97,320.42511294989845,-7.6000000000000121,null,null,null,null,null,null,null,null,null,null,null,null,null,null,null,null,null,null,null,null,null,null,null,null,null,null,null,null,null,null,null,null,null,null,null,null,null,null,null,null,null,null,null,null,37,-6.4,37,null,null,36,0.65,9.5399999999999991,null,36,0.65,9.5399999999999991,36,null,"11 a 20",3.4,3.9,4.4000000000000004,4.4000000000000004,"-","-","-","-","-","-",null,null,null,null,null,null,null,null,null,null,null,"Palmas de Gran Canaria (las)","α3",114,"A3","A3","A3","B3","B3",17.5,0.68,17.600000000000001,0.67,18.3,0.65,18.7,0.66,19.899999999999999,0.65,21.4,0.67,23.2,0.66,24,0.67,23.9,0.69,22.5,0.7,20.399999999999999,0.7,18.3,0.68,12.3,592]
[323.23399999999998,-7.5000000000000124,1.99,null,null,null,null,null,-7.5000000000000124,323.23419769845714,null,1.99,323.23419769845714,-7.5000000000000124,null,null,null,null,null,null,null,null,null,null,null,null,null,null,null,null,null,null,null,null,null,null,null,null,null,null,null,null,null,null,null,null,null,null,null,null,null,null,null,null,null,null,null,null,38,-6.3,38,null,null,37,0.66,9.69,null,37,0.66,9.69,37,"C2","21 a 30",2.9,3.3,4.3,4.3,"-","-","-",0.6,"-","-",null,null,null,null,null,null,null,null,null,null,null,"Pamplona","D1",456,"E1","E1","E1","E1","E1",4.5,0.8,6.5,0.73,8,0.68,9.9,0.66,13.3,0.66,17.3,0.62,20.5,0.57999999999999996,20.3,0.61,18.2,0.61,13.7,0.68,8.3000000000000007,0.76,5.7,0.79,9.3000000000000007,477]
[326.06599999999997,-7.4000000000000128,2.0099999999999998,null,null,null,null,null,-7.4000000000000128,326.0657035582712,null,2.0099999999999998,326.0657035582712,-7.4000000000000128,null,null,null,null,null,null,null,null,null,null,null,null,null,null,null,null,null,null,null,null,null,null,null,null,null,null,null,null,null,null,null,null,null,null,null,null,null,null,null,null,null,null,null,null,39,-6.2,39,null,null,38,0.67,9.84,null,38,0.67,9.84,38,null,"31 a 40",2.6,3,3.9,3.9,"-","-","-",0.47,"-",0.51,null,null,null,null,null,null,null,null,null,null,null,"Pontevedra","C1",77,"C1","D1","D1","E1","E1",9.9,0.74,10.7,0.73,11.9,0.69,13.6,0.67,15.4,0.68,18.8,0.66,20.7,0.65,20.5,0.65,19.100000000000001,0.69,16.100000000000001,0.72,12.6,0.73,10.3,0.74,12.3,632]
[328.92,-7.3000000000000131,2.0299999999999998,null,null,null,null,null,-7.3000000000000131,328.91979105088473,null,2.0299999999999998,328.91979105088473,-7.3000000000000131,null,null,null,null,null,null,null,null,null,null,null,null,null,null,null,null,null,null,null,null,null,null,null,null,null,null,null,null,null,null,null,null,null,null,null,null,null,null,null,null,null,null,null,null,40,-6.1,40,null,null,39,0.68,9.98,null,39,0.68,9.98,39,null,"41 a 50",2.4,2.8,3.6,3.6,0.59,"-","-",0.4,0.57999999999999996,0.43,null,null,null,null,null,null,null,null,null,null,null,"Salamanca","D2",770,"E1","E1","E1","E1","E1",3.7,0.85,5.3,0.78,7.3,0.69,9.6,0.66,13.4,0.62,17.8,0.57999999999999996,21,0.5,20.3,0.53,17.5,0.62,12.3,0.74,7,0.82,4.0999999999999996,0.86,9.3000000000000007,632]
[331.79700000000003,-7.2000000000000135,2.04,null,null,null,null,null,-7.2000000000000135,331.79662170705342,null,2.04,331.79662170705342,-7.2000000000000135,null,null,null,null,null,null,null,null,null,null,null,null,null,null,null,null,null,null,null,null,null,null,null,null,null,null,null,null,null,null,null,null,null,null,null,null,null,null,null,null,null,null,null,null,41,-6,41,null,null,40,0.69,10.130000000000001,null,40,0.69,10.130000000000001,40,null,"51 a 60",2.2000000000000002,2.7,3.5,3.5,0.51,"-",0.55000000000000004,0.35,0.52,0.38,null,null,null,null,null,null,null,null,null,null,null,"Santa Cruz de Tenerife","α3",0,"A3","A3","A3","B3","B3",17.899999999999999,0.66,18,0.66,18.600000000000001,0.62,19.100000000000001,0.61,20.5,0.6,22.2,0.59,24.6,0.56000000000000005,25.1,0.57999999999999996,24.4,0.63,22.4,0.65,20.7,0.67,18.8,0.66,12.3,716]
[334.69600000000003,-7.1000000000000139,2.06,null,null,null,null,null,-7.1000000000000139,334.6963580721366,null,2.06,334.6963580721366,-7.1000000000000139,null,null,null,null,null,null,null,null,null,null,null,null,null,null,null,null,null,null,null,null,null,null,null,null,null,null,null,null,null,null,null,null,null,null,null,null,null,null,null,null,null,null,null,null,42,-5.9,42,null,null,41,0.7,10.28,null,41,0.7,10.28,41,null,null,null,null,null,null,null,null,null,null,null,null,null,null,null,null,null,null,null,null,null,null,null,"Santander","C1",1,"C1","D1","D1","E1","E1",9.6999999999999993,0.71,10.3,0.71,10.8,0.71,11.9,0.74,14.3,0.75,17,0.77,19.3,0.77,19.5,0.78,18.5,0.77,16.100000000000001,0.75,12.5,0.73,10.5,0.72,12.3,454]
[337.61900000000003,-7.0000000000000142,2.08,null,null,null,null,null,-7.0000000000000142,337.61916371151256,null,2.08,337.61916371151256,-7.0000000000000142,null,null,null,null,null,null,null,null,null,null,null,null,null,null,null,null,null,null,null,null,null,null,null,null,null,null,null,null,null,null,null,null,null,null,null,null,null,null,null,null,null,null,null,null,43,-5.8,43,null,null,42,0.71,10.42,null,42,0.71,10.42,42,null,"0 a 10",4.4000000000000004,4.4000000000000004,4.4000000000000004,4.4000000000000004,"-","-","-","-","-","-",null,null,null,null,null,null,null,null,null,null,null,"Segovia","D2",1013,"E1","E1","E1","E1","E1",4.0999999999999996,0.75,5.2,0.71,7.1,0.65,9.1,0.65,13.1,0.61,17.7,0.55000000000000004,21.6,0.47,21.2,0.49,17.899999999999999,0.55000000000000004,12.6,0.65,7.3,0.73,4.3,0.78,8.3000000000000007,586]
[340.565,-6.9000000000000146,2.1,null,null,null,null,null,-6.9000000000000146,340.5652032160167,null,2.1,340.5652032160167,-6.9000000000000146,null,null,null,null,null,null,null,null,null,null,null,null,null,null,null,null,null,null,null,null,null,null,null,null,null,null,null,null,null,null,null,null,null,null,null,null,null,null,null,null,null,null,null,null,44,-5.7,44,null,null,43,0.72,10.57,null,43,0.72,10.57,43,null,"11 a 20",3.4,3.9,4.4000000000000004,4.4000000000000004,"-","-","-","-","-","-",null,null,null,null,null,null,null,null,null,null,null,"Sevilla","B4",9,"B3","C2","C1","D1","E1",10.7,0.79,11.9,0.75,14,0.68,16,0.65,19.600000000000001,0.59,23.4,0.56000000000000005,26.8,0.51,26.8,0.52,24.4,0.57999999999999996,19.5,0.67,14.3,0.76,11.1,0.79,12.3,705]
[343.53500000000003,-6.8000000000000149,2.12,null,null,null,null,null,-6.8000000000000149,343.53464220740273,null,2.12,343.53464220740273,-6.8000000000000149,null,null,null,null,null,null,null,null,null,null,null,null,null,null,null,null,null,null,null,null,null,null,null,null,null,null,null,null,null,null,null,null,null,null,null,null,null,null,null,null,null,null,null,null,45,-5.6,45,null,null,44,0.73,10.72,null,44,0.73,10.72,44,"C3","21 a 30",2.9,3.3,4.3,4.3,"-","-","-",0.55000000000000004,"-",0.59,null,null,null,null,null,null,null,null,null,null,null,"Soria","E1",984,"E1","E1","E1","E1","E1",2.9,0.77,4,0.73,5.8,0.68,8,0.67,11.8,0.64,16.100000000000001,0.6,19.899999999999999,0.53,19.5,0.54,16.5,0.6,11.3,0.7,6.1,0.76,3.4,0.78,8.3000000000000007,571]
[346.52800000000002,-6.7000000000000153,2.13,null,null,null,null,null,-6.7000000000000153,346.52764734382833,null,2.13,346.52764734382833,-6.7000000000000153,null,null,null,null,null,null,null,null,null,null,null,null,null,null,null,null,null,null,null,null,null,null,null,null,null,null,null,null,null,null,null,null,null,null,null,null,null,null,null,null,null,null,null,null,46,-5.5,46,null,null,45,0.74,10.86,null,45,0.74,10.86,45,null,"31 a 40",2.6,3,3.9,3.9,"-","-","-",0.43,"-",0.46,null,null,null,null,null,null,null,null,null,null,null,"Tarragona","B3",1,"C2","C1","D1","D1","E1",10,0.66,11.3,0.63,13.1,0.59,15.3,0.59,18.399999999999999,0.61,22.2,0.6,25.3,0.59,25.3,0.62,22.7,0.67,18.399999999999999,0.7,13.5,0.68,10.7,0.66,10.3,647]
[349.54399999999998,-6.6000000000000156,2.15,null,null,null,null,null,-6.6000000000000156,349.54438632536272,null,2.15,349.54438632536272,-6.6000000000000156,null,"CONVERSION DE UNIDADES",null,null,null,null,null,null,null,null,null,null,null,null,null,null,null,null,null,null,null,null,null,null,null,null,null,null,null,null,null,null,null,null,null,null,null,null,null,null,null,null,null,null,47,-5.4,47,null,null,46,0.75,11.01,null,46,0.75,11.01,46,null,"41 a 50",2.4,2.8,3.6,3.6,0.51,"-",0.54,0.35,0.52,0.39,null,null,null,null,null,null,null,null,null,null,null,"Teruel","D2",995,"E1","E1","E1","E1","E1",3.8,0.72,4.8,0.67,6.8,0.6,9.3000000000000007,0.6,12.6,0.6,17.5,0.55000000000000004,21.3,0.5,20.6,0.54,17.899999999999999,0.59,12.1,0.66,7,0.71,4.5,0.76,8.3000000000000007,594]
[352.58499999999998,-6.500000000000016,2.17,null,null,null,null,null,-6.500000000000016,352.58502789951854,null,2.17,352.58502789951854,-6.500000000000016,"l","W / m ºC","Kc / h m ºC","Kc / h m ºC","W / m ºC",null,null,null,null,null,null,null,null,null,null,null,null,null,null,null,null,null,null,null,null,null,null,null,null,null,null,null,null,null,null,null,null,null,null,null,null,null,null,null,48,-5.3,48,null,null,47,0.76,11.16,null,47,0.76,11.16,47,null,"51 a 60",2.2000000000000002,2.7,3.5,3.5,0.43,"-",0.47,0.31,0.46,0.34,null,null,null,null,null,null,null,null,null,null,null,"Toledo","C4",445,"D3","D2","E1","E1","E1",6.1,0.78,8.1,0.72,10.9,0.59,12.8,0.62,16.8,0.55000000000000004,22.5,0.47,26.5,0.43,25.7,0.45,22.6,0.54,16.2,0.68,10.7,0.77,7.1,0.81,10.3,642]
[355.65,-6.4000000000000163,2.19,null,null,null,null,null,-6.4000000000000163,355.64974186680712,null,2.19,355.64974186680712,-6.4000000000000163,null,0,{"$f":"ROUND(P50/1.1627907,2)","v":0},0,{"$f":"ROUND(R50*1.1627907,2)","v":0},null,null,null,null,null,null,null,null,null,null,null,null,null,null,null,null,null,null,null,null,null,null,null,null,null,null,null,null,null,null,null,null,null,null,null,null,null,null,null,49,-5.2,49,null,null,48,0.77,11.3,null,48,0.77,11.3,48,null,null,null,null,null,null,null,null,null,null,null,null,null,null,null,null,null,null,null,null,null,null,null,"Valencia","B3",8,"C2","C1","D1","D1","E1",10.4,0.63,11.4,0.61,12.6,0.6,14.5,0.62,17.399999999999999,0.64,21.1,0.66,24,0.67,24.5,0.69,22.3,0.68,18.3,0.67,13.7,0.66,10.9,0.64,12.3,705]
[358.73899999999998,-6.3000000000000167,2.21,null,null,null,null,null,-6.3000000000000167,358.73869908631752,null,2.21,358.73869908631752,-6.3000000000000167,"Rt","m2 ºC / W","m2 ºC h / Kc","m2 ºC h / Kc","m2 ºC / W",null,null,null,null,null,null,null,null,null,null,null,null,null,null,null,null,null,null,null,null,null,null,null,null,null,null,null,null,null,null,null,null,null,null,null,null,null,null,null,50,-5.0999999999999996,50,null,null,49,0.78,11.45,null,49,0.78,11.45,49,null,"0 a 10",4.4000000000000004,4.4000000000000004,4.4000000000000004,4.4000000000000004,"-","-","-","-","-","-",null,null,null,null,null,null,null,null,null,null,null,"Valladolid","D2",704,"E1","E1","E1","E1","E1",4.0999999999999996,0.82,6.1,0.72,8.1,0.62,9.9,0.61,13.3,0.56999999999999995,18,0.52,21.5,0.44,21.3,0.46,18.600000000000001,0.53,12.9,0.67,7.6,0.77,4.8,0.83,9.3000000000000007,641]
[361.85199999999998,-6.2000000000000171,2.23,null,null,null,null,null,-6.2000000000000171,361.85207148131809,null,2.23,361.85207148131809,-6.2000000000000171,null,0,{"$f":"ROUND(P52*1.1627907,2)","v":0},0,{"$f":"ROUND(R52/1.1627907,2)","v":0},"S. INTERNACIONAL",null,null,null,null,null,null,null,null,null,null,null,null,null,null,null,null,null,null,null,null,null,null,null,null,null,null,null,null,null,null,null,null,null,null,null,null,null,null,51,-5,51,null,null,50,0.79,11.6,null,50,0.79,11.6,50,null,"11 a 20",3.4,3.9,4.4000000000000004,4.4000000000000004,"-","-","-","-","-","-",null,null,null,null,null,null,null,null,null,null,null,"Vitoria-Gasteiz","D1",512,"E1","E1","E1","E1","E1",4.5999999999999996,0.83,6,0.78,7.2,0.72,9.1999999999999993,0.71,12.4,0.71,15.6,0.71,18.3,0.69,18.5,0.7,16.5,0.7,12.7,0.74,7.5,0.81,5,0.83,9.3000000000000007,468]
[364.99,-6.1000000000000174,2.25,null,null,null,null,null,-6.1000000000000174,364.99003204488412,null,2.25,364.99003204488412,-6.1000000000000174,"K","W / m2 ºC","Kc / h m2 ºC","Kc / h m2 ºC","W / m2 ºC","Sd (m) ","MN s /g","Pa h m / mg","dv",null,null,null,null,null,null,null,null,null,null,null,null,null,null,null,null,null,null,null,null,null,null,null,null,null,null,null,null,null,null,null,null,null,null,null,52,-4.9000000000000004,52,null,null,51,0.8,11.74,null,51,0.8,11.74,51,"C4","21 a 30",2.9,3.3,4.3,4.3,"-","-","-",0.54,"-",0.56000000000000005,null,null,null,null,null,null,null,null,null,null,null,"Zamora","D2",617,"E1","E1","E1","E1","E1",4.3,0.83,6.3,0.75,8.3000000000000007,0.65,10.5,0.63,14,0.59,18.5,0.54,21.8,0.47,21.3,0.5,18.7,0.57999999999999996,13.4,0.7,8.1,0.79,4.9000000000000004,0.83,9.3000000000000007,639]
[368.15300000000002,-6.0000000000000178,2.27,null,null,null,null,null,-6.0000000000000178,368.15275484554638,null,2.27,368.15275484554638,-6.0000000000000178,null,0,{"$f":"ROUND(P54/1.1627907,2)","v":0},0,{"$f":"ROUND(R54*1.1627907,2)","v":0},1.82,{"$f":"ROUND(T54*5.5,2)","v":10.01},{"$f":"ROUND(U54*10/36,2)","v":2.78},null,null,null,null,null,null,null,null,null,null,null,null,null,null,null,null,null,null,null,null,null,null,null,null,null,null,null,null,null,null,null,null,null,null,null,null,53,-4.8,53,null,null,52,0.81,11.89,null,52,0.81,11.89,52,null,"31 a 40",2.6,3,3.9,3.9,0.54,"-",0.56000000000000005,0.41,0.56999999999999995,0.43,null,null,null,null,null,null,null,null,null,null,null,"Zaragoza","D3",207,"D2","E1","E1","E1","E1",6.2,0.76,8,0.69,10.3,0.6,12.8,0.59,16.8,0.55000000000000004,21,0.52,24.3,0.48,23.8,0.54,20.7,0.61,15.4,0.7,9.6999999999999993,0.75,6.5,0.77,9.3000000000000007,701]
[371.34,-5.9000000000000181,2.29,null,null,null,null,null,-5.9000000000000181,371.34041503296589,null,2.29,371.34041503296589,-5.9000000000000181,"dv","g m / MN s","mg / Pa m h","Pa m h / mg","g m / MN s","m","MN s / g m","Pa m h / mg","rv",null,null,null,null,null,null,null,null,null,null,null,null,null,null,null,null,null,null,null,null,null,null,null,null,null,null,null,null,null,null,null,null,null,null,null,54,-4.7,54,null,null,53,0.82,12.04,null,53,0.82,12.04,53,null,"41 a 50",2.4,2.8,3.6,3.6,0.47,"-",0.46,0.34,0.47,0.35]
[374.553,-5.8000000000000185,2.31,null,null,null,null,null,-5.8000000000000185,374.55318884363163,null,2.31,374.55318884363163,-5.8000000000000185,null,0,{"$f":"ROUND(P56/(10/36),3)","v":0},0,{"$f":"ROUND(R56*10/36,2)","v":0},0,{"$f":"ROUND(T56*5.5,3)","v":0},{"$f":"ROUND(U56*10/36,2)","v":0},null,null,null,null,null,null,null,null,null,null,null,null,null,null,null,null,null,null,null,null,null,null,null,null,null,null,null,null,null,null,null,null,null,null,null,null,55,-4.5999999999999996,55,null,null,54,0.83,12.18,null,54,0.83,12.18,54,null,"51 a 60",2.2000000000000002,2.7,3.5,3.5,0.38,0.53,0.39,0.28999999999999998,0.4,0.3]
[377.791,-5.7000000000000188,2.33,null,null,null,null,null,-5.7000000000000188,377.79125360658179,null,2.33,377.79125360658179,-5.7000000000000188,"rv","MN s / g ","Pa m h / mg","Pa m h / mg","MN s / g m","MN s / g m","TEMP. AIRE (ºC)","m",null,null,null,null,null,null,null,null,null,null,null,null,null,null,null,null,null,null,null,null,null,null,null,null,null,null,null,null,null,null,null,null,null,null,null,null,56,-4.5,56,null,null,55,0.84,12.33,null,55,0.84,12.33,55,null,null,null,null,null,null,null,null,null,null,null,null,null,null,null,null,null,null,null,null,null,"Capital",null,null,"Mes","qi","Pi","fi","qe","fe","Pe","Días","Tª hoja","Psat (Pc)","Pvap","Pc1","Humedad gr/m2","H. acum. gr/m2","H. acum. gr/m2 (2)"]
[381.05500000000001,-5.6000000000000192,2.35,null,null,null,null,null,-5.6000000000000192,381.05478774915071,null,2.35,381.05478774915071,-5.6000000000000192,null,0,{"$f":"ROUND(P58*10/36,2)","v":0},0,{"$f":"ROUND(R58/(10/36),2)","v":0},null,null,{"$f":"T58/(1/(0.22*(256+U58)/271))","v":0},null,null,null,null,null,null,null,null,null,null,null,null,null,null,null,null,null,null,null,null,null,null,null,null,null,null,null,null,null,null,null,null,null,null,null,null,57,-4.4000000000000004,57,null,null,56,0.85,12.48,null,56,0.85,12.48,56,null,"0 a 10",3.5,3.5,3.5,3.5,"-","-","-","-","-","-",null,null,null,null,null,null,null,null,null,{"$f":"IF(ISERROR(VLOOKUP(Provincia,ProvinciasZona,27)),\"\",VLOOKUP(Provincia,ProvinciasZona,27))","v":""},{"$f":"IF(ISERROR(VLOOKUP(Provincia,ProvinciasZona,28)),\"\",VLOOKUP(Provincia,ProvinciasZona,28))","v":""},1,"octubre",20,{"$f":"610.5*EXP(1)^((17.269*CS58)/(237.3+CS58))*CU58","v":1285.3231290912881},{"$f":"CondensEvapDatos!$Y$74","v":0.55000000000000004},{"$f":"ROUND(IF(Altitud<=0,CO58,CO58-Altitud/100),1)","v":{"$error":"#VALUE!"}},{"$f":"ROUND(IF(Altitud<0,CP58,IF(IF(CO58>=0,610.5*EXP(1)^((17.269*CO58)/(237.3+CO58)),610.5*EXP(1)^((21.875*CO58)/(265.5+CO58)))*CP58/IF(CV58>=0,610.5*EXP(1)^((17.269*CV58)/(237.3+CV58)),610.5*EXP(1)^((21.875*CV58)/(265.5+CV58)))>1,1,IF(CO58>=0,610.5*EXP(1)^((17.269*CO58)/(237.3+CO58)),610.5*EXP(1)^((21.875*CO58)/(265.5+CO58)))*CP58/IF(CV58>=0,610.5*EXP(1)^((17.269*CV58)/(237.3+CV58)),610.5*EXP(1)^((21.875*CV58)/(265.5+CV58))))),2)","v":{"$error":"#VALUE!"}},{"$f":"IF(CV58>=0,610.5*EXP(1)^((17.269*CV58)/(237.3+CV58)),610.5*EXP(1)^((21.875*CV58)/(265.5+CV58)))*CW58","v":{"$error":"#VALUE!"}},31,{"$f":"CS58-VLOOKUP(MinCondEvap,CondEvapOct,7)/Rtot*(CS58-CV58)","v":{"$error":"#VALUE!"}},{"$f":"IF(CZ58>=0,610.5*EXP(1)^((17.269*CZ58)/(237.3+CZ58)),610.5*EXP(1)^((21.875*CZ58)/(265.5+CZ58)))","v":{"$error":"#VALUE!"}},{"$f":"CT58-Sdint/Sd*(CT58-CX58)","v":{"$error":"#VALUE!"}},{"$f":"DA58-DB58","v":{"$error":"#VALUE!"}},{"$f":"ROUND(IF(ISERROR(2*10^-7*CY58*24*3600*((CT58-DA58)/Sdint-(DA58-CX58)/Sdext)),0,2*10^-7*CY58*24*3600*((CT58-DA58)/Sdint-(DA58-CX58)/Sdext)),2)","v":0},{"$f":"IF(AND(DD58<0,DD59>0),DD58+SUM(DD59:DD69),DD58)","v":0},{"$f":"IF(DE58<0,0,DE58)","v":0}]
[384.34399999999999,-5.5000000000000195,2.37,null,null,null,null,null,-5.5000000000000195,384.34397080273794,null,2.37,384.34397080273794,-5.5000000000000195,"Rv","MN s / g m","Pa m2 h / mg","Pa m2 h / mg","MN s / g ",null,null,null,null,null,null,null,null,null,null,null,null,null,null,null,null,null,null,null,null,null,null,null,null,null,null,null,null,null,null,null,null,null,null,null,null,null,null,null,58,-4.3,58,null,null,57,0.86,12.62,null,57,0.86,12.62,57,null,"11 a 20",3,3.5,3.5,3.5,"-","-","-","-","-","-",null,null,null,null,null,null,null,null,null,{"$f":"IF(ISERROR(VLOOKUP(Provincia,ProvinciasZona,29)),\"\",VLOOKUP(Provincia,ProvinciasZona,29))","v":""},{"$f":"IF(ISERROR(VLOOKUP(Provincia,ProvinciasZona,30)),\"\",VLOOKUP(Provincia,ProvinciasZona,30))","v":""},2,"noviembre",20,{"$f":"610.5*EXP(1)^((17.269*CS59)/(237.3+CS59))*CU59","v":1285.3231290912881},{"$f":"CondensEvapDatos!$AG$74","v":0.55000000000000004},{"$error":"#VALUE!"},{"$error":"#VALUE!"},{"$f":"IF(CV59>=0,610.5*EXP(1)^((17.269*CV59)/(237.3+CV59)),610.5*EXP(1)^((21.875*CV59)/(265.5+CV59)))*CW59","v":{"$error":"#VALUE!"}},30,{"$f":"CS59-VLOOKUP(MinCondEvap,CondEvapNov,7)/Rtot*(CS59-CV59)","v":{"$error":"#VALUE!"}},{"$f":"IF(CZ59>=0,610.5*EXP(1)^((17.269*CZ59)/(237.3+CZ59)),610.5*EXP(1)^((21.875*CZ59)/(265.5+CZ59)))","v":{"$error":"#VALUE!"}},{"$error":"#VALUE!"},{"$f":"DA59-DB59","v":{"$error":"#VALUE!"}},0,{"$f":"IF(AND(DD59<0,DD58<0),DE58+DD59,IF(AND(DD59>0,DD58<0),DD59,IF(AND(DD59>0,DD58>0),DE58+DD59,DD59)))","v":0},{"$f":"IF(DE59<0,0,DE59)","v":0}]
[387.65899999999999,-5.4000000000000199,2.39,null,null,null,null,null,-5.4000000000000199,387.65898340860292,null,2.39,387.65898340860292,-5.4000000000000199,null,0,{"$f":"ROUND(P60*10/36,2)","v":0},0,{"$f":"ROUND(R60/(10/36),2)","v":0},null,null,null,null,null,null,null,null,null,null,null,null,null,null,null,null,null,null,null,null,null,null,null,null,null,null,null,null,null,null,null,null,null,null,null,null,null,null,null,59,-4.2,59,null,null,58,0.87,12.77,null,58,0.87,12.77,58,"D1","21 a 30",2.5,2.9,3.5,3.5,"-","-","-","-","-","-",null,null,null,null,null,null,null,null,null,{"$f":"IF(ISERROR(VLOOKUP(Provincia,ProvinciasZona,31)),\"\",VLOOKUP(Provincia,ProvinciasZona,31))","v":""},{"$f":"IF(ISERROR(VLOOKUP(Provincia,ProvinciasZona,32)),\"\",VLOOKUP(Provincia,ProvinciasZona,32))","v":""},3,"diciembre",20,{"$f":"610.5*EXP(1)^((17.269*CS60)/(237.3+CS60))*CU60","v":1285.3231290912881},{"$f":"CondensEvapDatos!$AO$74","v":0.55000000000000004},{"$error":"#VALUE!"},{"$error":"#VALUE!"},{"$error":"#VALUE!"},31,{"$f":"CS60-VLOOKUP(MinCondEvap,CondEvapDic,7)/Rtot*(CS60-CV60)","v":{"$error":"#VALUE!"}},{"$error":"#VALUE!"},{"$error":"#VALUE!"},{"$error":"#VALUE!"},0,{"$f":"IF(AND(DD60<0,DD59<0),DE59+DD60,IF(AND(DD60>0,DD59<0),DD60,IF(AND(DD60>0,DD59>0),DE59+DD60,DD60)))","v":0},0]
[391,-5.3000000000000203,2.41,null,null,null,null,null,-5.3000000000000203,391.00000732368403,null,2.41,391.00000732368403,-5.3000000000000203,"Infilt.","dm3 / s m","m3 / h m","m3 / h m","dm3 / s m",null,null,null,null,null,null,null,null,null,null,null,null,null,null,null,null,null,null,null,null,null,null,null,null,null,null,null,null,null,null,null,null,null,null,null,null,null,null,null,60,-4.0999999999999996,60,null,null,59,0.88,12.92,null,59,0.88,12.92,59,null,"31 a 40",2.2000000000000002,2.6,3.4,3.4,"-","-","-",0.54,"-",0.57999999999999996,null,null,null,null,null,null,null,null,null,{"$f":"IF(ISERROR(VLOOKUP(Provincia,ProvinciasZona,9)),\"\",VLOOKUP(Provincia,ProvinciasZona,9))","v":""},{"$f":"IF(ISERROR(VLOOKUP(Provincia,ProvinciasZona,10)),\"\",VLOOKUP(Provincia,ProvinciasZona,10))","v":""},4,"enero",20,{"$f":"610.5*EXP(1)^((17.269*CS61)/(237.3+CS61))*CU61","v":1285.3231290912881},{"$f":"CondensEvapDatos!$Q$11","v":0.55000000000000004},{"$error":"#VALUE!"},{"$error":"#VALUE!"},{"$error":"#VALUE!"},31,{"$f":"CS61-VLOOKUP(MinCondEvap,CondEvapEne,7)/Rtot*(CS61-CV61)","v":{"$error":"#VALUE!"}},{"$error":"#VALUE!"},{"$error":"#VALUE!"},{"$error":"#VALUE!"},0,{"$f":"IF(AND(DD61<0,DD60<0),DE60+DD61,IF(AND(DD61>0,DD60<0),DD61,IF(AND(DD61>0,DD60>0),DE60+DD61,DD61)))","v":0},0]
[394.36700000000002,-5.2000000000000206,2.4300000000000002,null,null,null,null,null,-5.2000000000000206,394.36722542644048,null,2.4300000000000002,394.36722542644048,-5.2000000000000206,null,0,{"$f":"ROUND(P62*0.2777777,1)","v":0},0,{"$f":"ROUND(R62/0.277777,2)","v":0},null,null,null,null,null,null,null,null,null,null,null,null,null,null,null,null,null,null,null,null,null,null,null,null,null,null,null,null,null,null,null,null,null,null,null,null,null,null,null,61,-4,61,null,null,60,0.89,13.07,null,60,0.89,13.07,60,null,"41 a 50",2.1,2.5,3.2,3.2,"-","-","-",0.45,"-",0.49,null,null,null,null,null,null,null,null,null,{"$f":"IF(ISERROR(VLOOKUP(Provincia,ProvinciasZona,11)),\"\",VLOOKUP(Provincia,ProvinciasZona,11))","v":""},{"$f":"IF(ISERROR(VLOOKUP(Provincia,ProvinciasZona,12)),\"\",VLOOKUP(Provincia,ProvinciasZona,12))","v":""},5,"febrero",20,{"$f":"610.5*EXP(1)^((17.269*CS62)/(237.3+CS62))*CU62","v":1285.3231290912881},{"$f":"CondensEvapDatos!$Y$11","v":0.55000000000000004},{"$error":"#VALUE!"},{"$error":"#VALUE!"},{"$error":"#VALUE!"},28,{"$f":"CS62-VLOOKUP(MinCondEvap,CondEvapFeb,7)/Rtot*(CS62-CV62)","v":{"$error":"#VALUE!"}},{"$error":"#VALUE!"},{"$error":"#VALUE!"},{"$error":"#VALUE!"},0,{"$f":"IF(AND(DD62<0,DD61<0),DE61+DD62,IF(AND(DD62>0,DD61<0),DD62,IF(AND(DD62>0,DD61>0),DE61+DD62,DD62)))","v":0},0]
[397.76100000000002,-5.100000000000021,2.4500000000000002,null,null,null,null,null,-5.100000000000021,397.76082172272095,null,2.4500000000000002,397.76082172272095,-5.100000000000021,"Q","W ","Kc / h ","Kc / h ","W ",null,null,null,null,null,null,null,null,null,null,null,null,null,null,null,null,null,null,null,null,null,null,null,null,null,null,null,null,null,null,null,null,null,null,null,null,null,null,null,62,-3.9,62,null,null,61,0.9,13.21,null,61,0.9,13.21,61,null,"51 a 60",1.9,2.2999999999999998,3,3,"-","-","-",0.4,0.56999999999999995,0.44,null,null,null,null,null,null,null,null,null,{"$f":"IF(ISERROR(VLOOKUP(Provincia,ProvinciasZona,13)),\"\",VLOOKUP(Provincia,ProvinciasZona,13))","v":""},{"$f":"IF(ISERROR(VLOOKUP(Provincia,ProvinciasZona,14)),\"\",VLOOKUP(Provincia,ProvinciasZona,14))","v":""},6,"marzo",20,1285.3231290912881,{"$f":"CondensEvapDatos!$AG$11","v":0.55000000000000004},{"$error":"#VALUE!"},{"$error":"#VALUE!"},{"$error":"#VALUE!"},31,{"$f":"CS63-VLOOKUP(MinCondEvap,CondEvapMar,7)/Rtot*(CS63-CV63)","v":{"$error":"#VALUE!"}},{"$error":"#VALUE!"},{"$error":"#VALUE!"},{"$error":"#VALUE!"},0,{"$f":"DE62+DD63","v":0},0]
[401.18099999999998,-5.0000000000000213,2.4700000000000002,null,null,null,null,null,-5.0000000000000213,401.18098135165474,null,2.4700000000000002,401.18098135165474,-5.0000000000000213,null,0,{"$f":"ROUND(P64/1.1627907,2)","v":0},0,{"$f":"ROUND(R64*1.1627907,2)","v":0},null,null,null,null,null,null,null,null,null,null,null,null,null,null,null,null,null,null,null,null,null,null,null,null,null,null,null,null,null,null,null,null,null,null,null,null,null,null,null,63,-3.8,63,null,null,62,0.91,13.36,null,62,0.91,13.36,62,null,null,null,null,null,null,null,null,null,null,null,null,null,null,null,null,null,null,null,null,null,{"$f":"IF(ISERROR(VLOOKUP(Provincia,ProvinciasZona,15)),\"\",VLOOKUP(Provincia,ProvinciasZona,15))","v":""},{"$f":"IF(ISERROR(VLOOKUP(Provincia,ProvinciasZona,16)),\"\",VLOOKUP(Provincia,ProvinciasZona,16))","v":""},7,"abril",20,1285.3231290912881,{"$f":"CondensEvapDatos!$AO$11","v":0.55000000000000004},{"$error":"#VALUE!"},{"$error":"#VALUE!"},{"$error":"#VALUE!"},30,{"$f":"CS64-VLOOKUP(MinCondEvap,CondEvapAbr,7)/Rtot*(CS64-CV64)","v":{"$error":"#VALUE!"}},{"$error":"#VALUE!"},{"$error":"#VALUE!"},{"$error":"#VALUE!"},0,{"$f":"DE63+DD64","v":0},0]
[404.62799999999999,-4.9000000000000217,2.4900000000000002,null,null,null,null,null,-4.9000000000000217,404.62789059156808,null,2.4900000000000002,404.62789059156808,-4.9000000000000217,"Aire","m3","Kg","Kg","m3",null,null,null,null,null,null,null,null,null,null,null,null,null,null,null,null,null,null,null,null,null,null,null,null,null,null,null,null,null,null,null,null,null,null,null,null,null,null,null,64,-3.7,64,null,null,63,0.92,13.51,null,63,0.92,13.51,63,null,"0 a 10",3.5,3.5,3.5,3.5,"-","-","-","-","-","-",null,null,null,null,null,null,null,null,null,{"$f":"IF(ISERROR(VLOOKUP(Provincia,ProvinciasZona,17)),\"\",VLOOKUP(Provincia,ProvinciasZona,17))","v":""},{"$f":"IF(ISERROR(VLOOKUP(Provincia,ProvinciasZona,18)),\"\",VLOOKUP(Provincia,ProvinciasZona,18))","v":""},8,"mayo",20,1285.3231290912881,{"$f":"CondensEvapDatos!$Q$42","v":0.55000000000000004},{"$error":"#VALUE!"},{"$error":"#VALUE!"},{"$error":"#VALUE!"},31,{"$f":"CS65-VLOOKUP(MinCondEvap,CondEvapMay,7)/Rtot*(CS65-CV65)","v":{"$error":"#VALUE!"}},{"$error":"#VALUE!"},{"$error":"#VALUE!"},{"$error":"#VALUE!"},0,0,0]
[408.10199999999998,-4.800000000000022,2.52,null,null,null,null,null,-4.800000000000022,408.10173686592594,null,2.52,408.10173686592594,-4.800000000000022,null,0,{"$f":"ROUND(P66*1.2,2)","v":0},0,{"$f":"ROUND(R66/1.2,2)","v":0},null,null,null,null,null,null,null,null,null,null,null,null,null,null,null,null,null,null,null,null,null,null,null,null,null,null,null,null,null,null,null,null,null,null,null,null,null,null,null,65,-3.6,65,null,null,64,0.93,13.65,null,64,0.93,13.65,64,null,"11 a 20",3,3.5,3.5,3.5,"-","-","-","-","-","-",null,null,null,null,null,null,null,null,null,{"$f":"IF(ISERROR(VLOOKUP(Provincia,ProvinciasZona,19)),\"\",VLOOKUP(Provincia,ProvinciasZona,19))","v":""},{"$f":"IF(ISERROR(VLOOKUP(Provincia,ProvinciasZona,20)),\"\",VLOOKUP(Provincia,ProvinciasZona,20))","v":""},9,"junio",20,1285.3231290912881,{"$f":"CondensEvapDatos!$Y$42","v":0.55000000000000004},{"$error":"#VALUE!"},{"$error":"#VALUE!"},{"$error":"#VALUE!"},30,{"$f":"CS66-VLOOKUP(MinCondEvap,CondEvapJun,7)/Rtot*(CS66-CV66)","v":{"$error":"#VALUE!"}},{"$error":"#VALUE!"},{"$error":"#VALUE!"},{"$error":"#VALUE!"},0,0,0]
[411.60300000000001,-4.7000000000000224,2.54,null,null,null,null,null,-4.7000000000000224,411.60270874929756,null,2.54,411.60270874929756,-4.7000000000000224,null,null,null,null,null,null,null,null,null,null,null,null,null,null,null,null,null,null,null,null,null,null,null,null,null,null,null,null,null,null,null,null,null,null,null,null,null,null,null,null,null,null,null,null,66,-3.5,66,null,null,65,0.94,13.8,null,65,0.94,13.8,65,"D2","21 a 30",2.5,2.9,3.5,3.5,"-","-","-",0.57999999999999996,"-",0.61,null,null,null,null,null,null,null,null,null,{"$f":"IF(ISERROR(VLOOKUP(Provincia,ProvinciasZona,21)),\"\",VLOOKUP(Provincia,ProvinciasZona,21))","v":""},{"$f":"IF(ISERROR(VLOOKUP(Provincia,ProvinciasZona,22)),\"\",VLOOKUP(Provincia,ProvinciasZona,22))","v":""},10,"julio",20,1285.3231290912881,{"$f":"CondensEvapDatos!$AG$42","v":0.55000000000000004},{"$error":"#VALUE!"},{"$error":"#VALUE!"},{"$error":"#VALUE!"},31,{"$f":"CS67-VLOOKUP(MinCondEvap,CondEvapJul,7)/Rtot*(CS67-CV67)","v":{"$error":"#VALUE!"}},{"$error":"#VALUE!"},{"$error":"#VALUE!"},{"$error":"#VALUE!"},0,0,0]
[{"$f":"ROUND(IF(B68>=0,610.5*EXP(1)^((17.269*B68)/(237.3+B68)),610.5*EXP(1)^((21.875*B68)/(265.5+B68))),3)","v":415.13099999999997},-4.6000000000000227,{"$f":"ROUND(622*A68/(1000*Patm-A68),2)","v":2.56},null,null,null,null,null,-4.6000000000000227,415.13099597334701,null,{"$f":"ROUND(622*M68/(1000*Patm-M68),2)","v":2.56},{"$f":"IF(N68>=0,610.5*EXP(1)^((17.269*N68)/(237.3+N68)),610.5*EXP(1)^((21.875*N68)/(265.5+N68)))","v":415.13099597334701},-4.6000000000000227,null,null,null,null,null,null,null,null,null,null,null,null,null,null,null,null,null,null,null,null,null,null,null,null,null,null,null,null,null,null,null,null,null,null,null,null,null,null," ",null,null,null,null,null,{"$f":"BG67+1","v":67},{"$f":"ROUND(BH67+0.1,1)","v":-3.4},67,null,null,66,0.95,{"$f":"ROUND(BM68*$BN$73,2)","v":13.95},null,66,0.95,{"$f":"ROUND(BQ68*$BR$73,2)","v":13.95},66,null,"31 a 40",2.2000000000000002,2.6,3.4,3.4,"-","-","-",0.46,"-",0.49,null,null,null,null,null,null,null,null,null,{"$f":"IF(ISERROR(VLOOKUP(Provincia,ProvinciasZona,23)),\"\",VLOOKUP(Provincia,ProvinciasZona,23))","v":""},{"$f":"IF(ISERROR(VLOOKUP(Provincia,ProvinciasZona,24)),\"\",VLOOKUP(Provincia,ProvinciasZona,24))","v":""},11,"agosto",20,1285.3231290912881,{"$f":"CondensEvapDatos!$AO$42","v":0.55000000000000004},{"$error":"#VALUE!"},{"$error":"#VALUE!"},{"$error":"#VALUE!"},31,{"$f":"CS68-VLOOKUP(MinCondEvap,CondEvapAgo,7)/Rtot*(CS68-CV68)","v":{"$error":"#VALUE!"}},{"$error":"#VALUE!"},{"$error":"#VALUE!"},{"$error":"#VALUE!"},0,0,0]
[418.68700000000001,-4.5000000000000231,2.58,null,null,null,null,null,-4.5000000000000231,{"$f":"IF(I69>=0,610.5*EXP(1)^((17.269*I69)/(237.3+I69)),610.5*EXP(1)^((21.875*I69)/(265.5+I69)))","v":418.6867894328488},null,2.58,418.6867894328488,-4.5000000000000231,null,null,null,null,null,null,null,null,null,null,null,null,null,null,null,null,null,null,null,null,null,null,null,null,null,null,null,null,null,null,null,null,null,null,null,null,null,null,null,null,null,null,null,null,68,-3.3,68,null,null,{"$f":"BL68+1","v":67},0.96,{"$f":"ROUND(BM69*$BN$73,2)","v":14.09},null,{"$f":"BP68+1","v":67},0.96,{"$f":"ROUND(BQ69*$BR$73,2)","v":14.09},{"$f":"BS68+1","v":67},null,"41 a 50",2.1,2.5,3.2,3.2,"-","-",0.61,0.38,0.54,0.41,null,null,null,null,null,null,null,null,null,{"$f":"IF(ISERROR(VLOOKUP(Provincia,ProvinciasZona,25)),\"\",VLOOKUP(Provincia,ProvinciasZona,25))","v":""},{"$f":"IF(ISERROR(VLOOKUP(Provincia,ProvinciasZona,26)),\"\",VLOOKUP(Provincia,ProvinciasZona,26))","v":""},12,"septiembre",20,1285.3231290912881,{"$f":"CondensEvapDatos!$Q$74","v":0.55000000000000004},{"$error":"#VALUE!"},{"$error":"#VALUE!"},{"$error":"#VALUE!"},30,{"$f":"CS69-VLOOKUP(MinCondEvap,CondEvapSep,7)/Rtot*(CS69-CV69)","v":{"$error":"#VALUE!"}},{"$error":"#VALUE!"},{"$error":"#VALUE!"},{"$error":"#VALUE!"},0,0,0]
[422.27,{"$f":"B69+0.1","v":-4.4000000000000234},2.6,null,null,null,null,null,{"$f":"I69+0.1","v":-4.4000000000000234},422.27028119172849,null,2.6,422.27028119172849,{"$f":"N69+0.1","v":-4.4000000000000234},null,null,{"$f":"IF(AND(IVH=\"\",_ILH1=\"\"),0,IF(ISERROR(ROUND((_IVI1-_IVI2)*(IVH-_ILH2)/(_ILH1-_ILH2)+_IVI2,2)),\"Coma\",ROUND((_IVI1-_IVI2)*(IVH-_ILH2)/(_ILH1-_ILH2)+_IVI2,2)))","v":0},null,null,null,null,null,null,null,null,null,null,null,null,null,null,null,null,null,null,null,null,null,null,null,null,null,null,null,null,null,null,null,null,null,null,null,null,null,null,null,null,null,69,-3.2,69,null,null,{"$f":"BL69+1","v":68},0.97,{"$f":"ROUND(BM70*$BN$73,2)","v":14.24},null,{"$f":"BP69+1","v":68},0.97,{"$f":"ROUND(BQ70*$BR$73,2)","v":14.24},{"$f":"BS69+1","v":68},null,"51 a 60",1.9,2.2999999999999998,3,3,0.49,"-",0.53,0.33,0.48,0.36]
[425.88200000000001,-4.3000000000000238,2.63,null,null,null,null,null,-4.3000000000000238,425.88166448912796,null,2.63,425.88166448912796,-4.3000000000000238,null,{"$f":"IF(AND(IVV=\"\",_ILV1=\"\"),0,IF(ISERROR(ROUND((_IVI1-_IVI3)*(IVV-_ILV2)/(_ILV1-_ILV2)+_IVI3,2)),\"Coma\",ROUND((_IVI1-_IVI3)*(IVV-_ILV2)/(_ILV1-_ILV2)+_IVI3,2)))","v":0},{"$f":"IF(AND(IVH=\"\",_ILH1=\"\"),0,IF(ISERROR(ROUND((_IRI3-_IRI1)*(IVH-_ILH1)/(_ILH2-_ILH1)+_IRI1,2)),\"Coma\",ROUND((_IRI3-_IRI1)*(IVH-_ILH1)/(_ILH2-_ILH1)+_IRI1,2)))","v":0},{"$f":"IF(OR(IVV=\"\",_ILV1=\"\"),0,IF(ISERROR(ROUND((_IVI2-_IVI4)*(IVV-_ILV2)/(_ILV1-_ILV2)+_IVI4,2)),\"Coma\",ROUND((_IVI2-_IVI4)*(IVV-_ILV2)/(_ILV1-_ILV2)+_IVI4,2)))","v":0},null,null,null,null,null,null,null,null,null,null,null,null,null,null,null,null,null,null,null,null,null,null,null,null,null,null,null,null,null,null,null,null,null,null,null,null,null,null,null,null,70,-3.1,70,null,null,{"$f":"BL70+1","v":69},0.98,{"$f":"ROUND(BM71*$BN$73,2)","v":14.39},null,{"$f":"BP70+1","v":69},0.98,{"$f":"ROUND(BQ71*$BR$73,2)","v":14.39},{"$f":"BS70+1","v":69},null,null,null,null,null,null,null,null,null,null,null,null,null,null,null,null,null,null,null,null,null,null,null,null,{"$f":"IF(ISERROR(VLOOKUP(CondensEvapHigrom,ClaseHigrometria_Hum2,3)),0,VLOOKUP(CondensEvapHigrom,ClaseHigrometria_Hum2,3))","v":540}]
[429.52100000000002,-4.2000000000000242,2.65,null,null,null,null,null,-4.2000000000000242,429.52113374549589,null,2.65,429.52113374549589,-4.2000000000000242,null,null,{"$f":"IF(OR(IVH=\"\",_ILH1=\"\"),0,IF(ISERROR(ROUND((_IVI3-_IVI4)*(IVH-_ILH2)/(_ILH1-_ILH2)+_IVI4,2)),\"Coma\",ROUND((_IVI3-_IVI4)*(IVH-_ILH2)/(_ILH1-_ILH2)+_IVI4,2)))","v":0},null,null,null,null,null,null,null,null,null,null,null,null,null,null,null,null,null,null,null,null,null,null,null,null,null,null,null,null,null,null,null,null,null,null,null,null,null,null,null,null,null,71,-3,71,null,null,{"$f":"BL71+1","v":70},0.99,{"$f":"ROUND(BM72*$BN$73,2)","v":14.53},null,{"$f":"BP71+1","v":70},0.99,{"$f":"ROUND(BQ72*$BR$73,2)","v":14.53},{"$f":"BS71+1","v":70},null,"0 a 10",3.5,3.5,3.5,3.5,"-","-","-","-","-","-"]
[433.18900000000002,-4.1000000000000245,2.67,null,null,null,null,null,-4.1000000000000245,433.188884568704,null,2.67,433.188884568704,-4.1000000000000245,null,null,null,null,null,null,null,null,null,null,null,null,null,null,null,null,null,null,null,null,null,null,null,null,null,null,null,null,null,null,null,null,null,null,null,null,null,null,null,null,null,null,null,null,72,-2.9,72,null,null,{"$f":"BL72+1","v":71},1,{"$f":"VLOOKUP(VLOOKUP('Cerr.Vert.ext.'!C6,Pres_saturac,2),Temp_Rocio,3)","v":14.68},null,{"$f":"BP72+1","v":71},1,{"$f":"VLOOKUP(VLOOKUP('Cerr.Vert.ext.'!C6,Pres_saturac,2),Temp_Rocio,3)","v":14.68},{"$f":"BS72+1","v":71},null,"11 a 20",3,3.5,3.5,3.5,"-","-","-","-","-","-"]
[436.88499999999999,-4.0000000000000249,2.69,null,null,null,null,null,-4.0000000000000249,436.88511376018744,null,2.69,436.88511376018744,-4.0000000000000249,null,null,{"$f":"IF(AND(IVH=\"\",_ILH1=\"\"),0,IF(ISERROR(ROUND((_IVI6-_IVI5)*(IVV-_ILV1)/(_ILV2-_ILV1)+_IVI5,2)),\"Coma\",ROUND((_IVI6-_IVI5)*(IVV-_ILV1)/(_ILV2-_ILV1)+_IVI5,2)))","v":0},null,null,null,null,null,null,null,null,null,null,null,null,null,null,null,null,null,null,null,null,null,null,null,null,null,null,null,null,null,null,null,null,null,null,null,null,null,null,null,null,null,73,-2.8,73,null,null,null,null,null,null,null,null,null,null,"D3","21 a 30",2.5,2.9,3.5,3.5,"-","-","-",0.54,"-",0.56999999999999995]
[440.61,-3.9000000000000248,2.72,null,null,null,null,null,-3.9000000000000248,440.61001932111088,null,2.72,440.61001932111088,-3.9000000000000248,null,null,null,null,null,null,null,null,null,null,null,null,null,null,null,null,null,null,null,null,null,null,null,null,null,null,null,null,null,null,null,null,null,null,null,null,null,null,null,null,null,null,null,null,74,-2.7,74,null,null,null,null,null,null,null,null,null,null,null,"31 a 40",2.2000000000000002,2.6,3.4,3.4,"-","-","-",0.42,0.57999999999999996,0.45]
[444.36399999999998,-3.8000000000000247,2.74,null,null,null,null,null,-3.8000000000000247,444.363800458561,null,2.74,444.363800458561,-3.8000000000000247,null,null,null,null,null,null,null,null,null,null,null,null,null,null,null,null,null,null,null,null,null,null,null,null,null,null,null,null,null,null,null,null,null,null,null,null,null,null,null,null,null,null,null,null,75,-2.6,75,null,null,null,null,null,null,null,null,null,null,null,"41 a 50",2.1,2.5,3.2,3.2,0.5,"-",0.53,0.35,0.49,0.37,null,null,null,null,null,null,null,null,null,null,null,"Provincia","Capital"]
[448.14699999999999,-3.7000000000000246,2.76,null,null,null,null,null,-3.7000000000000246,448.14665759176256,null,2.76,448.14665759176256,-3.7000000000000246,null,null,null,null,null,null,null,null,null,null,null,null,null,null,null,null,null,null,null,null,null,null,null,null,null,null,null,null,null,null,null,null,null,null,null,null,null,null,null,null,null,null,null,null,76,-2.5,76,null,null,null,null,null,null,null,null,null,null,null,"51 a 60",1.9,2.2999999999999998,3,3,0.42,0.61,0.46,0.3,0.43,0.32,null,null,null,null,null,null,null,null,null,null,null,"Albacete","V"]
[451.959,-3.6000000000000245,2.79,null,null,null,null,null,-3.6000000000000245,451.95879235832149,null,2.79,451.95879235832149,-3.6000000000000245,null,null,null,null,null,null,null,null,null,null,null,null,null,null,null,null,null,null,null,null,null,null,null,null,null,null,null,null,null,null,null,null,null,null,null,null,null,null,null,null,null,null,null,null,77,-2.4,77,null,null,null,null,null,null,null,null,null,null,null,null,null,null,null,null,null,null,null,null,null,null,null,null,null,null,null,null,null,null,null,null,null,"Alicante","V"]
[455.8,-3.5000000000000244,2.81,null,null,null,null,null,-3.5000000000000244,455.80040762049293,null,2.81,455.80040762049293,-3.5000000000000244,null,null,null,null,null,null,null,null,null,null,null,null,null,null,null,null,null,null,null,null,null,null,null,null,null,null,null,null,null,null,null,null,null,null,null,null,null,null,null,null,null,null,null,null,78,-2.2999999999999998,78,null,null,"Nº","H. relat.","Higrometría",null,null,null,null,null,null,"0 a 10",3.1,3.1,3.1,3.1,"-","-","-","-","-","-",null,null,null,null,null,null,null,null,null,null,null,"Almería","V"]
[459.67200000000003,-3.4000000000000243,2.83,null,null,null,null,null,-3.4000000000000243,459.67170747147497,null,2.83,459.67170747147497,-3.4000000000000243,null,null,null,null,null,null,null,null,null,null,null,null,null,null,null,null,null,null,null,null,null,null,null,null,null,null,null,null,null,null,null,null,null,null,null,null,null,null,null,null,null,null,null,null,79,-2.2000000000000002,79,null,null,1,0.3,"-",null,null,null,null,null,null,"11 a 20",3.1,3.1,3.1,3.1,"-","-","-","-","-","-",null,null,null,null,null,null,null,null,null,null,null,"Ávila","IV"]
[463.57299999999998,-3.3000000000000242,2.86,null,null,null,null,null,-3.3000000000000242,463.57289724172813,null,2.86,463.57289724172813,-3.3000000000000242,null,null,null,null,null,null,null,null,null,null,null,null,null,null,null,null,null,null,null,null,null,null,null,null,null,null,null,null,null,null,null,null,null,null,null,null,null,null,null,null,null,null,null,null,80,-2.1,80,null,null,{"$f":"BL80+1","v":2},0.31,"-",null,null,null,null,null,"E1","21 a 30",2.6,3,3.1,3.1,"-","-","-","-","-","-",null,null,null,null,null,null,null,null,null,null,null,"Badajoz","V"]
[467.50400000000002,-3.2000000000000242,2.88,null,null,null,null,null,-3.2000000000000242,467.50418350532095,null,2.88,467.50418350532095,-3.2000000000000242,null,null,null,null,null,null,null,null,null,null,null,null,null,null,null,null,null,null,null,null,null,null,null,null,null,null,null,null,null,null,null,null,null,null,null,null,null,null,null,null,null,null,null,null,81,-2,81,null,null,{"$f":"BL81+1","v":3},0.32,"-",null,null,null,null,null,null,"31 a 40",2.2000000000000002,2.7,3.1,3.1,"-","-","-",0.54,"-",0.56000000000000005,null,null,null,null,null,null,null,null,null,null,null,"Barcelona","II"]
[471.46600000000001,-3.1000000000000241,2.91,null,null,null,null,null,-3.1000000000000241,471.46577408630088,null,2.91,471.46577408630088,-3.1000000000000241,null,null,null,null,null,null,null,null,null,null,null,null,null,null,null,null,null,null,null,null,null,null,null,null,null,null,null,null,null,null,null,null,null,null,null,null,null,null,null,null,null,null,null,null,82,-1.9,82,null,null,4,0.33,"-",null,null,null,null,null,null,"41 a 50",2,2.4,3.1,3.1,"-","-","-",0.45,0.6,0.49,null,null,null,null,null,null,null,null,null,null,null,"Bilbao","I"]
[475.45800000000003,-3.000000000000024,2.93,null,null,null,null,null,-3.000000000000024,475.45787806509173,null,2.93,475.45787806509173,-3.000000000000024,null,null,null,null,null,null,null,null,null,null,null,null,null,null,null,null,null,null,null,null,null,null,null,null,null,null,null,null,null,null,null,null,null,null,null,null,null,null,null,null,null,null,null,null,83,-1.8,83,null,null,5,0.34,"-",null,null,null,null,null,null,"51 a 60",1.9,2.2999999999999998,3,3,"-","-","-",0.4,0.54,0.43,null,null,null,null,null,null,null,null,null,null,null,"Burgos","II"]
[479.48099999999999,-2.9000000000000239,2.96,null,null,null,null,null,-2.9000000000000239,479.48070578491644,null,2.96,479.48070578491644,-2.9000000000000239,null,null,null,null,null,null,null,null,null,null,null,null,null,null,null,null,null,null,null,null,null,null,null,null,null,null,null,null,null,null,null,null,null,null,null,null,null,null,null,null,null,null,null,null,84,-1.7,84,null,null,6,0.35,"-",null,null,null,null,null,null,null,null,null,null,null,null,null,null,null,null,null,null,null,null,null,null,null,null,null,null,null,null,"Cáceres","V"]
[483.53399999999999,-2.8000000000000238,2.98,null,null,null,null,null,-2.8000000000000238,483.53446885824707,null,2.98,483.53446885824707,-2.8000000000000238,null,null,null,null,null,null,null,null,null,null,null,null,null,null,null,null,null,null,null,null,null,null,null,null,null,null,null,null,null,null,null,null,null,null,null,null,null,null,null,null,null,null,null,null,85,-1.6,85,null,null,7,0.36,"-",null,null,null,null,null,null,null,null,null,null,null,null,null,null,null,null,null,null,null,null,null,null,null,null,null,null,null,null,"Cádiz","IV"]
[487.61900000000003,-2.7000000000000237,3.01,null,null,null,null,null,-2.7000000000000237,487.61938017327913,null,3.01,487.61938017327913,-2.7000000000000237,null,null,null,null,null,null,null,null,null,null,null,null,null,null,null,null,null,null,null,null,null,null,null,null,null,null,null,null,null,null,null,null,null,null,null,null,null,null,null,null,null,null,null,null,86,-1.5,86,null,null,8,0.37,"-",null,null,null,null,null,null,null,null,null,null,null,null,null,null,null,null,null,null,null,null,null,null,null,null,null,null,null,null,"Castellón de la Plana","IV"]
[491.73599999999999,-2.6000000000000236,3.03,null,null,null,null,null,-2.6000000000000236,491.73565390043456,null,3.03,491.73565390043456,-2.6000000000000236,null,null,null,null,null,null,null,null,null,null,null,null,null,null,null,null,null,null,null,null,null,null,null,null,null,null,null,null,null,null,null,null,null,null,null,null,null,null,null,null,null,null,null,null,87,-1.4,87,null,null,9,0.38,"-",null,null,null,null,null,null,null,null,null,null,null,null,null,null,null,null,null,null,null,null,null,null,null,null,null,null,null,null,"Ceuta","V"]
[495.88400000000001,-2.5000000000000235,3.06,null,null,null,null,null,-2.5000000000000235,495.88350549888855,null,3.06,495.88350549888855,-2.5000000000000235,null,null,null,null,null,null,null,null,null,null,null,null,null,null,null,null,null,null,null,null,null,null,null,null,null,null,null,null,null,null,null,null,null,null,null,null,null,null,null,null,null,null,null,null,88,-1.3,88,null,null,10,0.39,"-",null,null,null,null,null,null,null,null,null,null,null,null,null,null,null,null,null,null,null,null,null,null,null,null,null,null,null,null,"Ciudad Real","IV"]
[500.06299999999999,-2.4000000000000234,3.08,null,null,null,null,null,-2.4000000000000234,500.06315172312486,null,3.08,500.06315172312486,-2.4000000000000234,null,null,null,null,null,null,null,null,null,null,null,null,null,null,null,null,null,null,null,null,null,null,null,null,null,null,null,null,null,null,null,null,null,null,null,null,null,null,null,null,null,null,null,null,89,-1.2,89,null,null,11,0.4,"-",null,null,null,null,null,null,null,null,null,null,null,null,null,null,null,null,null,null,null,null,null,null,null,null,null,null,null,null,"Córdoba","IV"]
[504.27499999999998,-2.3000000000000234,3.11,null,null,null,null,null,-2.3000000000000234,504.27481062951574,null,3.11,504.27481062951574,-2.3000000000000234,null,null,null,null,null,null,null,null,null,null,null,null,null,null,null,null,null,null,null,null,null,null,null,null,null,null,null,null,null,null,null,null,null,null,null,null,null,null,null,null,null,null,null,null,90,-1.1000000000000001,90,null,null,12,0.41,"-",null,null,null,null,null,null,null,null,null,null,null,null,null,null,null,null,null,null,null,null,null,null,null,null,null,null,null,null,"Coruña (a)","I"]
[508.51900000000001,-2.2000000000000233,3.14,null,null,null,null,null,-2.2000000000000233,508.51870158293002,null,3.14,508.51870158293002,-2.2000000000000233,null,null,null,null,null,null,null,null,null,null,null,null,null,null,null,null,null,null,null,null,null,null,null,null,null,null,null,null,null,null,null,null,null,null,null,null,null,null,null,null,null,null,null,null,91,-1,91,null,null,13,0.42,"-",null,null,null,null,null,null,null,null,null,null,null,null,null,null,null,null,null,null,null,null,null,null,null,null,null,null,null,null,"Cuenca","III"]
[512.79499999999996,-2.1000000000000232,3.16,null,null,null,null,null,-2.1000000000000232,512.79504526336689,null,3.16,512.79504526336689,-2.1000000000000232,null,null,null,null,null,null,null,null,null,null,null,null,null,null,null,null,null,null,null,null,null,null,null,null,null,null,null,null,null,null,null,null,null,null,null,null,null,null,null,null,null,null,null,null,92,-0.9,92,null,null,14,0.43,"-",null,null,null,null,null,null,null,null,null,null,null,null,null,null,null,null,null,null,null,null,null,null,null,null,null,null,null,null,"Donostia-San Sebastián","I"]
[517.10400000000004,-2.0000000000000231,3.19,null,null,null,null,null,-2.0000000000000231,517.10406367261635,null,3.19,517.10406367261635,-2.0000000000000231,null,null,null,null,null,null,null,null,null,null,null,null,null,null,null,null,null,null,null,null,null,null,null,null,null,null,null,null,null,null,null,null,null,null,null,null,null,null,null,null,null,null,null,null,93,-0.8,93,null,null,15,0.44,"-",null,null,null,null,null,null,null,null,null,null,null,null,null,null,null,null,null,null,null,null,null,null,null,null,null,null,null,null,"Girona","III"]
[521.44600000000003,-1.900000000000023,3.22,null,null,null,null,null,-1.900000000000023,521.4459801409464,null,3.22,521.4459801409464,-1.900000000000023,null,null,null,null,null,null,null,null,null,null,null,null,null,null,null,null,null,null,null,null,null,null,null,null,null,null,null,null,null,null,null,null,null,null,null,null,null,null,null,null,null,null,null,null,94,-0.7,94,null,null,16,0.45,"-",null,null,null,null,null,null,null,null,null,null,null,null,null,null,null,null,null,null,null,null,null,null,null,null,null,null,null,null,"Granada","IV"]
[525.82100000000003,-1.8000000000000229,3.24,null,null,null,null,null,-1.8000000000000229,525.82101933381841,null,3.24,525.82101933381841,-1.8000000000000229,null,null,null,null,null,null,null,null,null,null,null,null,null,null,null,null,null,null,null,null,null,null,null,null,null,null,null,null,null,null,null,null,null,null,null,null,null,null,null,null,null,null,null,null,95,-0.6,95,null,null,17,0.46,"-",null,null,null,null,null,null,null,null,null,null,null,null,null,null,null,null,null,null,null,null,null,null,null,null,null,null,null,null,"Guadalajara","IV"]
[530.22900000000004,-1.7000000000000228,3.27,null,null,null,null,null,-1.7000000000000228,530.22940725862634,null,3.27,530.22940725862634,-1.7000000000000228,null,null,null,null,null,null,null,null,null,null,null,null,null,null,null,null,null,null,null,null,null,null,null,null,null,null,null,null,null,null,null,null,null,null,null,null,null,null,null,null,null,null,null,null,96,-0.5,96,null,null,18,0.47,"-",null,null,null,null,null,null,null,null,null,null,null,null,null,null,null,null,null,null,null,null,null,null,null,null,null,null,null,null,"Huelva","V"]
[534.67100000000005,-1.6000000000000227,3.3,null,null,null,null,null,-1.6000000000000227,534.67137127146657,null,3.3,534.67137127146657,-1.6000000000000227,null,null,null,null,null,null,null,null,null,null,null,null,null,null,null,null,null,null,null,null,null,null,null,null,null,null,null,null,null,null,null,null,null,null,null,null,null,null,null,null,null,null,null,null,97,-0.4,97,null,null,19,0.48,"-",null,null,null,null,null,null,null,null,null,null,null,null,null,null,null,null,null,null,null,null,null,null,null,null,null,null,null,null,"Huesca","III"]
[539.14700000000005,-1.5000000000000226,3.33,null,null,null,null,null,-1.5000000000000226,539.14714008393196,null,3.33,539.14714008393196,-1.5000000000000226,null,null,null,null,null,null,null,null,null,null,null,null,null,null,null,null,null,null,null,null,null,null,null,null,null,null,null,null,null,null,null,null,null,null,null,null,null,null,null,null,null,null,null,null,98,-0.3,98,null,null,20,0.49,"-",null,null,null,null,null,null,null,null,null,null,null,null,null,null,null,null,null,null,null,null,null,null,null,null,null,null,null,null,"Jaén","IV"]
[543.65700000000004,-1.4000000000000226,3.36,null,null,null,null,null,-1.4000000000000226,543.65694376993474,null,3.36,543.65694376993474,-1.4000000000000226,null,null,null,null,null,null,null,null,null,null,null,null,null,null,null,null,null,null,null,null,null,null,null,null,null,null,null,null,null,null,null,null,null,null,null,null,null,null,null,null,null,null,null,null,99,-0.2,99,null,null,21,0.5,"-",null,null,null,null,null,null,null,null,null,null,null,null,null,null,null,null,null,null,null,null,null,null,null,null,null,null,null,null,"León","III"]
[548.20100000000002,-1.3000000000000225,3.38,null,null,null,null,null,-1.3000000000000225,548.20101377255537,null,3.38,548.20101377255537,-1.3000000000000225,null,null,null,null,null,null,null,null,null,null,null,null,null,null,null,null,null,null,null,null,null,null,null,null,null,null,null,null,null,null,null,null,null,null,null,null,null,null,null,null,null,null,null,null,100,-0.1,100,null,null,22,0.51,"-",null,null,null,null,null,null,null,null,null,null,null,null,null,null,null,null,null,null,null,null,null,null,null,null,null,null,null,null,"Lléida","III"]
[552.78,-1.2000000000000224,3.41,null,null,null,null,null,-1.2000000000000224,552.77958291091977,null,3.41,552.77958291091977,-1.2000000000000224,null,null,null,null,null,null,null,null,null,null,null,null,null,null,null,null,null,null,null,null,null,null,null,null,null,null,null,null,null,null,null,null,null,null,null,null,null,null,null,null,null,null,null,null,101,0,101,null,null,23,0.52,"-",null,null,null,null,null,null,null,null,null,null,null,null,null,null,null,null,null,null,null,null,null,null,null,null,null,null,null,null,"Logroño","III"]
[557.39300000000003,-1.1000000000000223,3.44,null,null,null,null,null,-1.1000000000000223,557.39288538710287,null,3.44,557.39288538710287,-1.1000000000000223,null,null,null,null,null,null,null,null,null,null,null,null,null,null,null,null,null,null,null,null,null,null,null,null,null,null,null,null,null,null,null,null,null,null,null,null,null,null,null,null,null,null,null,null,102,0.1,102,null,null,24,0.53,"-",null,null,null,null,null,null,null,null,null,null,null,null,null,null,null,null,null,null,null,null,null,null,null,null,null,null,null,null,"Lugo","II"]
[562.04100000000005,-1.0000000000000222,3.47,null,null,null,null,null,-1.0000000000000222,562.04115679306062,null,3.47,562.04115679306062,-1.0000000000000222,null,null,null,null,null,null,null,null,null,null,null,null,null,null,null,null,null,null,null,null,null,null,null,null,null,null,null,null,null,null,null,null,null,null,null,null,null,null,null,null,null,null,null,null,103,0.2,103,null,null,25,0.54,"-",null,null,null,null,null,null,null,null,null,null,null,null,null,null,null,null,null,null,null,null,null,null,null,null,null,null,null,null,"Madrid","IV"]
[566.72500000000002,-0.90000000000002223,3.5,null,null,null,null,null,-0.90000000000002223,566.72463411758804,null,3.5,566.72463411758804,-0.90000000000002223,null,null,null,null,null,null,null,null,null,null,null,null,null,null,null,null,null,null,null,null,null,null,null,null,null,null,null,null,null,null,null,null,null,null,null,null,null,null,null,null,null,null,null,null,104,0.3,104,null,null,26,0.55000000000000004,"Clase 3",null,null,null,null,null,null,null,null,null,null,null,null,null,null,null,null,null,null,null,null,null,null,null,null,null,null,null,null,"Málaga","IV"]
[571.44399999999996,-0.80000000000002225,3.53,null,null,null,null,null,-0.80000000000002225,571.44355575330678,null,3.53,571.44355575330678,-0.80000000000002225,null,null,null,null,null,null,null,null,null,null,null,null,null,null,null,null,null,null,null,null,null,null,null,null,null,null,null,null,null,null,null,null,null,null,null,null,null,null,null,null,null,null,null,null,105,0.4,105,null,null,27,0.56000000000000005,"-",null,null,null,null,null,null,null,null,null,null,null,null,null,null,null,null,null,null,null,null,null,null,null,null,null,null,null,null,"Melilla","V"]
[576.19799999999998,-0.70000000000002227,3.56,null,null,null,null,null,-0.70000000000002227,576.19816150367865,null,3.56,576.19816150367865,-0.70000000000002227,null,null,null,null,null,null,null,null,null,null,null,null,null,null,null,null,null,null,null,null,null,null,null,null,null,null,null,null,null,null,null,null,null,null,null,null,null,null,null,null,null,null,null,null,106,0.5,106,null,null,28,0.56999999999999995,"-",null,null,null,null,null,null,null,null,null,null,null,null,null,null,null,null,null,null,null,null,null,null,null,null,null,null,null,null,"Murcia","IV"]
[580.98900000000003,-0.60000000000002229,3.59,null,null,null,null,null,-0.60000000000002229,580.98869259004755,null,3.59,580.98869259004755,-0.60000000000002229,null,null,null,null,null,null,null,null,null,null,null,null,null,null,null,null,null,null,null,null,null,null,null,null,null,null,null,null,null,null,null,null,null,null,null,null,null,null,null,null,null,null,null,null,107,0.6,107,null,null,29,0.57999999999999996,"-",null,null,null,null,null,null,null,null,null,null,null,null,null,null,null,null,null,null,null,null,null,null,null,null,null,null,null,null,"Ourense","II"]
[585.81500000000005,-0.50000000000002232,3.62,null,null,null,null,null,-0.50000000000002232,585.8153916587089,null,3.62,585.8153916587089,-0.50000000000002232,null,null,null,null,null,null,null,null,null,null,null,null,null,null,null,null,null,null,null,null,null,null,null,null,null,null,null,null,null,null,null,null,null,null,null,null,null,null,null,null,null,null,null,null,108,0.7,108,null,null,30,0.59,"-",null,null,null,null,null,null,null,null,null,null,null,null,null,null,null,null,null,null,null,null,null,null,null,null,null,null,null,null,"Oviedo","I"]
[590.67899999999997,-0.40000000000002234,3.65,null,null,null,null,null,-0.40000000000002234,590.67850278800756,null,3.65,590.67850278800756,-0.40000000000002234,null,null,null,null,null,null,null,null,null,null,null,null,null,null,null,null,null,null,null,null,null,null,null,null,null,null,null,null,null,null,null,null,null,null,null,null,null,null,null,null,null,null,null,null,109,0.8,109,null,null,31,0.6,"-",null,null,null,null,null,null,null,null,null,null,null,null,null,null,null,null,null,null,null,null,null,null,null,null,null,null,null,null,"Palencia","II"]
[595.57799999999997,-0.30000000000002236,3.68,null,null,null,null,null,-0.30000000000002236,595.57827149546279,null,3.68,595.57827149546279,-0.30000000000002236,null,null,null,null,null,null,null,null,null,null,null,null,null,null,null,null,null,null,null,null,null,null,null,null,null,null,null,null,null,null,null,null,null,null,null,null,null,null,null,null,null,null,null,null,110,0.9,110,null,null,32,0.61,"-",null,null,null,null,null,null,null,null,null,null,null,null,null,null,null,null,null,null,null,null,null,null,null,null,null,null,null,null,"Palma de Mallorca","IV"]
[600.51499999999999,-0.20000000000002235,3.71,null,null,null,null,null,-0.20000000000002235,600.51494474492188,null,3.71,600.51494474492188,-0.20000000000002235,null,null,null,null,null,null,null,null,null,null,null,null,null,null,null,null,null,null,null,null,null,null,null,null,null,null,null,null,null,null,null,null,null,null,null,null,null,null,null,null,null,null,null,null,111,1,111,null,null,33,0.62,"Clase 4",null,null,null,null,null,null,null,null,null,null,null,null,null,null,null,null,null,null,null,null,null,null,null,null,null,null,null,null,"Palmas de Gran Canaria (las)","V"]
[605.48900000000003,-0.10000000000002235,3.74,null,null,null,null,null,-0.10000000000002235,605.48877095374189,null,3.74,605.48877095374189,-0.10000000000002235,null,null,null,null,null,null,null,null,null,null,null,null,null,null,null,null,null,null,null,null,null,null,null,null,null,null,null,null,null,null,null,null,null,null,null,null,null,null,null,null,null,null,null,null,112,1.1000000000000001,112,null,null,34,0.63,"-",null,null,null,null,null,null,null,null,null,null,null,null,null,null,null,null,null,null,null,null,null,null,null,null,null,null,null,null,"Pamplona","II"]
[610.5,-2.2343238370581275E-14,3.77,null,null,null,null,null,-2.2343238370581275E-14,610.49999999999886,null,3.77,610.49999999999886,-2.2343238370581275E-14,null,null,null,null,null,null,null,null,null,null,null,null,null,null,null,null,null,null,null,null,null,null,null,null,null,null,null,null,null,null,null,null,null,null,null,null,null,null,null,null,null,null,null,null,113,1.2,113,null,null,35,0.64,"-",null,null,null,null,null,null,null,null,null,null,null,null,null,null,null,null,null,null,null,null,null,null,null,null,null,null,null,null,"Pontevedra","I"]
[614.95699999999999,9.9999999999977662E-2,3.8,null,null,null,null,null,9.9999999999977662E-2,614.957103074408,null,3.8,614.957103074408,9.9999999999977662E-2,null,null,null,null,null,null,null,null,null,null,null,null,null,null,null,null,null,null,null,null,null,null,null,null,null,null,null,null,null,null,null,null,null,null,null,null,null,null,null,null,null,null,null,null,114,1.3,114,null,null,36,0.65,"-",null,null,null,null,null,null,null,null,null,null,null,null,null,null,null,null,null,null,null,null,null,null,null,null,null,null,null,null,"Salamanca","III"]
[619.44299999999998,0.19999999999997767,3.83,null,null,null,null,null,0.19999999999997767,619.44295180077972,null,3.83,619.44295180077972,0.19999999999997767,null,null,null,null,null,null,null,null,null,null,null,null,null,null,null,null,null,null,null,null,null,null,null,null,null,null,null,null,null,null,null,null,null,null,null,null,null,null,null,null,null,null,null,null,115,1.4,115,null,null,37,0.66,"-",null,null,null,null,null,null,null,null,null,null,null,null,null,null,null,null,null,null,null,null,null,null,null,null,null,null,null,null,"Santa Cruz de Tenerife","V"]
[623.95799999999997,0.29999999999997767,3.85,null,null,null,null,null,0.29999999999997767,623.95770553444436,null,3.85,623.95770553444436,0.29999999999997767,null,null,null,null,null,null,null,null,null,null,null,null,null,null,null,null,null,null,null,null,null,null,null,null,null,null,null,null,null,null,null,null,null,null,null,null,null,null,null,null,null,null,null,null,116,1.5,116,null,null,38,0.67,"-",null,null,null,null,null,null,null,null,null,null,null,null,null,null,null,null,null,null,null,null,null,null,null,null,null,null,null,null,"Santander","I"]
[628.50199999999995,0.39999999999997771,3.88,null,null,null,null,null,0.39999999999997771,628.50152435684413,null,3.88,628.50152435684413,0.39999999999997771,null,null,null,null,null,null,null,null,null,null,null,null,null,null,null,null,null,null,null,null,null,null,null,null,null,null,null,null,null,null,null,null,null,null,null,null,null,null,null,null,null,null,null,null,117,1.6,117,null,null,39,0.68,"-",null,null,null,null,null,null,null,null,null,null,null,null,null,null,null,null,null,null,null,null,null,null,null,null,null,null,null,null,"Segovia","III"]
[633.07500000000005,0.49999999999997768,3.91,null,null,null,null,null,0.49999999999997768,633.07456907802521,null,3.91,633.07456907802521,0.49999999999997768,null,null,null,null,null,null,null,null,null,null,null,null,null,null,null,null,null,null,null,null,null,null,null,null,null,null,null,null,null,null,null,null,null,null,null,null,null,null,null,null,null,null,null,null,118,1.7,118,null,null,40,0.69,"-",null,null,null,null,null,null,null,null,null,null,null,null,null,null,null,null,null,null,null,null,null,null,null,null,null,null,null,null,"Sevilla","V"]
[637.67700000000002,0.59999999999997766,3.94,null,null,null,null,null,0.59999999999997766,637.67700123913471,null,3.94,637.67700123913471,0.59999999999997766,null,null,null,null,null,null,null,null,null,null,null,null,null,null,null,null,null,null,null,null,null,null,null,null,null,null,null,null,null,null,null,null,null,null,null,null,null,null,null,null,null,null,null,null,119,1.8,119,null,null,41,0.7,"Clase 5",null,null,null,null,null,null,null,null,null,null,null,null,null,null,null,null,null,null,null,null,null,null,null,null,null,null,null,null,"Soria","III"]
[642.30899999999997,0.69999999999997764,3.97,null,null,null,null,null,0.69999999999997764,642.30898311492365,null,3.97,642.30898311492365,0.69999999999997764,null,null,null,null,null,null,null,null,null,null,null,null,null,null,null,null,null,null,null,null,null,null,null,null,null,null,null,null,null,null,null,null,null,null,null,null,null,null,null,null,null,null,null,null,120,1.9,120,null,null,42,0.71,"-",null,null,null,null,null,null,null,null,null,null,null,null,null,null,null,null,null,null,null,null,null,null,null,null,null,null,null,null,"Tarragona","III"]
[646.971,0.79999999999997762,4,null,null,null,null,null,0.79999999999997762,646.97067771625279,null,4,646.97067771625279,0.79999999999997762,null,null,null,null,null,null,null,null,null,null,null,null,null,null,null,null,null,null,null,null,null,null,null,null,null,null,null,null,null,null,null,null,null,null,null,null,null,null,null,null,null,null,null,null,121,2,121,null,null,43,0.72,"-",null,null,null,null,null,null,null,null,null,null,null,null,null,null,null,null,null,null,null,null,null,null,null,null,null,null,null,null,"Teruel","III"]
[651.66200000000003,0.8999999999999776,4.03,null,null,null,null,null,0.8999999999999776,651.66224879260608,null,4.03,651.66224879260608,0.8999999999999776,null,null,null,null,null,null,null,null,null,null,null,null,null,null,null,null,null,null,null,null,null,null,null,null,null,null,null,null,null,null,null,null,null,null,null,null,null,null,null,null,null,null,null,null,122,2.1,122,null,null,44,0.73,"-",null,null,null,null,null,null,null,null,null,null,null,null,null,null,null,null,null,null,null,null,null,null,null,null,null,null,null,null,"Toledo","IV"]
[656.38400000000001,0.99999999999997757,4.0599999999999996,null,null,null,null,null,0.99999999999997757,656.38386083460705,null,4.0599999999999996,656.38386083460705,0.99999999999997757,null,null,null,null,null,null,null,null,null,null,null,null,null,null,null,null,null,null,null,null,null,null,null,null,null,null,null,null,null,null,null,null,null,null,null,null,null,null,null,null,null,null,null,null,123,2.2000000000000002,123,null,null,45,0.74,"-",null,null,null,null,null,null,null,null,null,null,null,null,null,null,null,null,null,null,null,null,null,null,null,null,null,null,null,null,"Valencia","IV"]
[661.13599999999997,1.0999999999999777,4.09,null,null,null,null,null,1.0999999999999777,661.13567907654146,null,4.09,661.13567907654146,1.0999999999999777,null,null,null,null,null,null,null,null,null,null,null,null,null,null,null,null,null,null,null,null,null,null,null,null,null,null,null,null,null,null,null,null,null,null,null,null,null,null,null,null,null,null,null,null,124,2.2999999999999998,124,null,null,46,0.75,"-",null,null,null,null,null,null,null,null,null,null,null,null,null,null,null,null,null,null,null,null,null,null,null,null,null,null,null,null,"Valladolid","II"]
[665.91800000000001,1.1999999999999778,4.1100000000000003,null,null,null,null,null,1.1999999999999778,665.91786949888433,null,4.1100000000000003,665.91786949888433,1.1999999999999778,null,null,null,null,null,null,null,null,null,null,null,null,null,null,null,null,null,null,null,null,null,null,null,null,null,null,null,null,null,null,null,null,null,null,null,null,null,null,null,null,null,null,null,null,125,2.4,125,null,null,47,0.76,"-",null,null,null,null,null,null,null,null,null,null,null,null,null,null,null,null,null,null,null,null,null,null,null,null,null,null,null,null,"Vitoria-Gasteiz","I"]
[670.73099999999999,1.2999999999999778,4.1399999999999997,null,null,null,null,null,1.2999999999999778,670.73059883083272,null,4.1399999999999997,670.73059883083272,1.2999999999999778,null,null,null,null,null,null,null,null,null,null,null,null,null,null,null,null,null,null,null,null,null,null,null,null,null,null,null,null,null,null,null,null,null,null,null,null,null,null,null,null,null,null,null,null,126,2.5,126,null,null,48,0.77,"-",null,null,null,null,null,null,null,null,null,null,null,null,null,null,null,null,null,null,null,null,null,null,null,null,null,null,null,null,"Zamora","III"]
[675.57399999999996,1.3999999999999779,4.17,null,null,null,null,null,1.3999999999999779,675.57403455284202,null,4.17,675.57403455284202,1.3999999999999779,null,null,null,null,null,null,null,null,null,null,null,null,null,null,null,null,null,null,null,null,null,null,null,null,null,null,null,null,null,null,null,null,null,null,null,null,null,null,null,null,null,null,null,null,127,2.6,127,null,null,49,0.78,"-",null,null,null,null,null,null,null,null,null,null,null,null,null,null,null,null,null,null,null,null,null,null,null,null,null,null,null,null,"Zaragoza","IV"]
[680.44799999999998,1.499999999999978,4.21,null,null,null,null,null,1.499999999999978,680.44834489916934,null,4.21,680.44834489916934,1.499999999999978,null,null,null,null,null,null,null,null,null,null,null,null,null,null,null,null,null,null,null,null,null,null,null,null,null,null,null,null,null,null,null,null,null,null,null,null,null,null,null,null,null,null,null,null,128,2.7,128,null,null,50,0.79,"-"]
[685.35400000000004,1.5999999999999781,4.24,null,null,null,null,null,1.5999999999999781,685.35369886041974,null,4.24,685.35369886041974,1.5999999999999781,null,null,null,null,null,null,null,null,null,null,null,null,null,null,null,null,null,null,null,null,null,null,null,null,null,null,null,null,null,null,null,null,null,null,null,null,null,null,null,null,null,null,null,null,129,2.8,129,null,null,51,0.8,"-"]
[690.29,1.6999999999999782,4.2699999999999996,null,null,null,null,null,1.6999999999999782,690.2902661860993,null,4.2699999999999996,690.2902661860993,1.6999999999999782,null,null,null,null,null,null,null,null,null,null,null,null,null,null,null,null,null,null,null,null,null,null,null,null,null,null,null,null,null,null,null,null,null,null,null,null,null,null,null,null,null,null,null,null,130,2.9,130,null,null,52,0.81,"-"]
[{"$f":"ROUND(IF(B132>=0,610.5*EXP(1)^((17.269*B132)/(237.3+B132)),610.5*EXP(1)^((21.875*B132)/(265.5+B132))),3)","v":695.25800000000004},1.7999999999999783,{"$f":"ROUND(622*A132/(1000*Patm-A132),2)","v":4.3},null,null,null,null,null,1.7999999999999783,695.25821738717218,null,{"$f":"ROUND(622*M132/(1000*Patm-M132),2)","v":4.3},{"$f":"IF(N132>=0,610.5*EXP(1)^((17.269*N132)/(237.3+N132)),610.5*EXP(1)^((21.875*N132)/(265.5+N132)))","v":695.25821738717218},1.7999999999999783,null,null,null,null,null,null,null,null,null,null,null,null,null,null,null,null,null,null,null,null,null,null,null,null,null,null,null,null,null,null,null,null,null,null,null,null,null,null,null,null,null,null,null,null,{"$f":"BG131+1","v":131},{"$f":"ROUND(BH131+0.1,1)","v":3},131,null,null,53,0.82,"-"]
[700.25800000000004,1.8999999999999784,4.33,null,null,null,null,null,1.8999999999999784,{"$f":"IF(I133>=0,610.5*EXP(1)^((17.269*I133)/(237.3+I133)),610.5*EXP(1)^((21.875*I133)/(265.5+I133)))","v":700.25772373862253},null,4.33,700.25772373862253,1.8999999999999784,null,null,null,null,null,null,null,null,null,null,null,null,null,null,null,null,null,null,null,null,null,null,null,null,null,null,null,null,null,null,null,null,null,null,null,null,null,null,null,null,null,null,null,null,132,3.1,132,null,null,54,0.83,"-"]
[705.28899999999999,{"$f":"B133+0.1","v":1.9999999999999785},4.3600000000000003,null,null,null,null,null,{"$f":"I133+0.1","v":1.9999999999999785},705.28895728202247,null,4.3600000000000003,705.28895728202247,{"$f":"N133+0.1","v":1.9999999999999785},null,null,null,null,null,null,null,null,null,null,null,null,null,null,null,null,null,null,null,null,null,null,null,null,null,null,null,null,null,null,null,null,null,null,null,null,null,null,null,null,null,null,null,null,133,3.2,133,null,null,55,0.84,"-"]
[710.35199999999998,2.0999999999999783,4.3899999999999997,null,null,null,null,null,2.0999999999999783,710.35209082810366,null,4.3899999999999997,710.35209082810366,2.0999999999999783,null,null,null,null,null,null,null,null,null,null,null,null,null,null,null,null,null,null,null,null,null,null,null,null,null,null,null,null,null,null,null,null,null,null,null,null,null,null,null,null,null,null,null,null,134,3.3,134,null,null,56,0.85,"-"]
[715.447,2.1999999999999784,4.42,null,null,null,null,null,2.1999999999999784,715.44729795933495,null,4.42,715.44729795933495,2.1999999999999784,null,null,null,null,null,null,null,null,null,null,null,null,null,null,null,null,null,null,null,null,null,null,null,null,null,null,null,null,null,null,null,null,null,null,null,null,null,null,null,null,null,null,null,null,135,3.4,135,null,null,57,0.86,"-"]
[720.57500000000005,2.2999999999999785,4.46,null,null,null,null,null,2.2999999999999785,720.5747530325043,null,4.46,720.5747530325043,2.2999999999999785,null,null,null,null,null,null,null,null,null,null,null,null,null,null,null,null,null,null,null,null,null,null,null,null,null,null,null,null,null,null,null,null,null,null,null,null,null,null,null,null,null,null,null,null,136,3.5,136,null,null,58,0.87,"-"]
[725.73500000000001,2.3999999999999786,4.49,null,null,null,null,null,2.3999999999999786,725.73463118130667,null,4.49,725.73463118130667,2.3999999999999786,null,null,null,null,null,null,null,null,null,null,null,null,null,null,null,null,null,null,null,null,null,null,null,null,null,null,null,null,null,null,null,null,null,null,null,null,null,null,null,null,null,null,null,null,137,3.6,137,null,null,59,0.88,"-"]
[730.92700000000002,2.4999999999999787,4.5199999999999996,null,null,null,null,null,2.4999999999999787,730.92710831893532,null,4.5199999999999996,730.92710831893532,2.4999999999999787,null,null,null,null,null,null,null,null,null,null,null,null,null,null,null,null,null,null,null,null,null,null,null,null,null,null,null,null,null,null,null,null,null,null,null,null,null,null,null,null,null,null,null,null,138,3.7,138,null,null,60,0.89,"-"]
[736.15200000000004,2.5999999999999788,4.55,null,null,null,null,null,2.5999999999999788,736.15236114067943,null,4.55,736.15236114067943,2.5999999999999788,null,null,null,null,null,null,null,null,null,null,null,null,null,null,null,null,null,null,null,null,null,null,null,null,null,null,null,null,null,null,null,null,null,null,null,null,null,null,null,null,null,null,null,null,139,3.8,139,null,null,61,0.9,"-"]
[741.41099999999994,2.6999999999999789,4.58,null,null,null,null,null,2.6999999999999789,741.41056712652664,null,4.58,741.41056712652664,2.6999999999999789,null,null,null,null,null,null,null,null,null,null,null,null,null,null,null,null,null,null,null,null,null,null,null,null,null,null,null,null,null,null,null,null,null,null,null,null,null,null,null,null,null,null,null,null,140,3.9,140,null,null,62,0.91,"-"]
[746.702,2.799999999999979,4.62,null,null,null,null,null,2.799999999999979,746.70190454376916,null,4.62,746.70190454376916,2.799999999999979,null,null,null,null,null,null,null,null,null,null,null,null,null,null,null,null,null,null,null,null,null,null,null,null,null,null,null,null,null,null,null,null,null,null,null,null,null,null,null,null,null,null,null,null,141,4,141,null,null,63,0.92,"-"]
[752.02700000000004,2.899999999999979,4.6500000000000004,null,null,null,null,null,2.899999999999979,752.02655244961682,null,4.6500000000000004,752.02655244961682,2.899999999999979,null,null,null,null,null,null,null,null,null,null,null,null,null,null,null,null,null,null,null,null,null,null,null,null,null,null,null,null,null,null,null,null,null,null,null,null,null,null,null,null,null,null,null,null,142,4.0999999999999996,142,null,null,64,0.93,"-"]
[757.38499999999999,2.9999999999999791,4.68,null,null,null,null,null,2.9999999999999791,757.38469069381381,null,4.68,757.38469069381381,2.9999999999999791,null,null,null,null,null,null,null,null,null,null,null,null,null,null,null,null,null,null,null,null,null,null,null,null,null,null,null,null,null,null,null,null,null,null,null,null,null,null,null,null,null,null,null,null,143,4.2,143,null,null,65,0.94,"-"]
[762.77599999999995,3.0999999999999792,4.72,null,null,null,null,null,3.0999999999999792,762.77649992126055,null,4.72,762.77649992126055,3.0999999999999792,null,null,null,null,null,null,null,null,null,null,null,null,null,null,null,null,null,null,null,null,null,null,null,null,null,null,null,null,null,null,null,null,null,null,null,null,null,null,null,null,null,null,null,null,144,4.3,144,null,null,66,0.95,"-"]
[768.202,3.1999999999999793,4.75,null,null,null,null,null,3.1999999999999793,768.20216157464074,null,4.75,768.20216157464074,3.1999999999999793,null,null,null,null,null,null,null,null,null,null,null,null,null,null,null,null,null,null,null,null,null,null,null,null,null,null,null,null,null,null,null,null,null,null,null,null,null,null,null,null,null,null,null,null,145,4.4000000000000004,145,null,null,{"$f":"BL145+1","v":67},0.96,"-"]
[773.66200000000003,3.2999999999999794,4.79,null,null,null,null,null,3.2999999999999794,773.66185789705298,null,4.79,773.66185789705298,3.2999999999999794,null,null,null,null,null,null,null,null,null,null,null,null,null,null,null,null,null,null,null,null,null,null,null,null,null,null,null,null,null,null,null,null,null,null,null,null,null,null,null,null,null,null,null,null,146,4.5,146,null,null,{"$f":"BL146+1","v":68},0.97,"-"]
[779.15599999999995,3.3999999999999795,4.82,null,null,null,null,null,3.3999999999999795,779.15577193464856,null,4.82,779.15577193464856,3.3999999999999795,null,null,null,null,null,null,null,null,null,null,null,null,null,null,null,null,null,null,null,null,null,null,null,null,null,null,null,null,null,null,null,null,null,null,null,null,null,null,null,null,null,null,null,null,147,4.5999999999999996,147,null,null,{"$f":"BL147+1","v":69},0.98,"-"]
[784.68399999999997,3.4999999999999796,4.8499999999999996,null,null,null,null,null,3.4999999999999796,784.68408753927213,null,4.8499999999999996,784.68408753927213,3.4999999999999796,null,null,null,null,null,null,null,null,null,null,null,null,null,null,null,null,null,null,null,null,null,null,null,null,null,null,null,null,null,null,null,null,null,null,null,null,null,null,null,null,null,null,null,null,148,4.7,148,null,null,{"$f":"BL148+1","v":70},0.99,"-"]
[790.24699999999996,3.5999999999999797,4.8899999999999997,null,null,null,null,null,3.5999999999999797,790.24698937110941,null,4.8899999999999997,790.24698937110941,3.5999999999999797,null,null,null,null,null,null,null,null,null,null,null,null,null,null,null,null,null,null,null,null,null,null,null,null,null,null,null,null,null,null,null,null,null,null,null,null,null,null,null,null,null,null,null,null,149,4.8,149,null,null,{"$f":"BL149+1","v":71},1,"-"]
[795.84500000000003,3.6999999999999797,4.92,null,null,null,null,null,3.6999999999999797,795.84466290133821,null,4.92,795.84466290133821,3.6999999999999797,null,null,null,null,null,null,null,null,null,null,null,null,null,null,null,null,null,null,null,null,null,null,null,null,null,null,null,null,null,null,null,null,null,null,null,null,null,null,null,null,null,null,null,null,150,4.9000000000000004,150]
[801.47699999999998,3.7999999999999798,4.96,null,null,null,null,null,3.7999999999999798,801.47729441478555,null,4.96,801.47729441478555,3.7999999999999798,null,null,null,null,null,null,null,null,null,null,null,null,null,null,null,null,null,null,null,null,null,null,null,null,null,null,null,null,null,null,null,null,null,null,null,null,null,null,null,null,null,null,null,null,151,5,151]
[807.14499999999998,3.8999999999999799,4.99,null,null,null,null,null,3.8999999999999799,807.14507101258926,null,4.99,807.14507101258926,3.8999999999999799,null,null,null,null,null,null,null,null,null,null,null,null,null,null,null,null,null,null,null,null,null,null,null,null,null,null,null,null,null,null,null,null,null,null,null,null,null,null,null,null,null,null,null,null,152,5.0999999999999996,152]
[812.84799999999996,3.99999999999998,5.03,null,null,null,null,null,3.99999999999998,812.84818061486374,null,5.03,812.84818061486374,3.99999999999998,null,null,null,null,null,null,null,null,null,null,null,null,null,null,null,null,null,null,null,null,null,null,null,null,null,null,null,null,null,null,null,null,null,null,null,null,null,null,null,null,null,null,null,null,153,5.2,153]
[818.58699999999999,4.0999999999999801,5.07,null,null,null,null,null,4.0999999999999801,818.58681196337261,null,5.07,818.58681196337261,4.0999999999999801,null,null,null,null,null,null,null,null,null,null,null,null,null,null,null,null,null,null,null,null,null,null,null,null,null,null,null,null,null,null,null,null,null,null,null,null,null,null,null,null,null,null,null,null,154,5.3,154]
[824.36099999999999,4.1999999999999797,5.0999999999999996,null,null,null,null,null,4.1999999999999797,824.361154624204,null,5.0999999999999996,824.361154624204,4.1999999999999797,null,null,null,null,null,null,null,null,null,null,null,null,null,null,null,null,null,null,null,null,null,null,null,null,null,null,null,null,null,null,null,null,null,null,null,null,null,null,null,null,null,null,null,null,155,5.4,155]
[830.17100000000005,4.2999999999999794,5.14,null,null,null,null,null,4.2999999999999794,830.1713989904523,null,5.14,830.1713989904523,4.2999999999999794,null,null,null,null,null,null,null,null,null,null,null,null,null,null,null,null,null,null,null,null,null,null,null,null,null,null,null,null,null,null,null,null,null,null,null,null,null,null,null,null,null,null,null,null,156,5.5,156]
[836.01800000000003,4.399999999999979,5.17,null,null,null,null,null,4.399999999999979,836.01773628490491,null,5.17,836.01773628490491,4.399999999999979,null,null,null,null,null,null,null,null,null,null,null,null,null,null,null,null,null,null,null,null,null,null,null,null,null,null,null,null,null,null,null,null,null,null,null,null,null,null,null,null,null,null,null,null,157,5.6,157]
[841.9,4.4999999999999787,5.21,null,null,null,null,null,4.4999999999999787,841.90035856273198,null,5.21,841.90035856273198,4.4999999999999787,null,null,null,null,null,null,null,null,null,null,null,null,null,null,null,null,null,null,null,null,null,null,null,null,null,null,null,null,null,null,null,null,null,null,null,null,null,null,null,null,null,null,null,null,158,5.7,158]
[847.81899999999996,4.5999999999999783,5.25,null,null,null,null,null,4.5999999999999783,847.81945871418361,null,5.25,847.81945871418361,4.5999999999999783,null,null,null,null,null,null,null,null,null,null,null,null,null,null,null,null,null,null,null,null,null,null,null,null,null,null,null,null,null,null,null,null,null,null,null,null,null,null,null,null,null,null,null,null,159,5.8,159]
[853.77499999999998,4.699999999999978,5.29,null,null,null,null,null,4.699999999999978,853.77523046729061,null,5.29,853.77523046729061,4.699999999999978,null,null,null,null,null,null,null,null,null,null,null,null,null,null,null,null,null,null,null,null,null,null,null,null,null,null,null,null,null,null,null,null,null,null,null,null,null,null,null,null,null,null,null,null,160,5.9,160]
[859.76800000000003,4.7999999999999776,5.32,null,null,null,null,null,4.7999999999999776,859.76786839056979,null,5.32,859.76786839056979,4.7999999999999776,null,null,null,null,null,null,null,null,null,null,null,null,null,null,null,null,null,null,null,null,null,null,null,null,null,null,null,null,null,null,null,null,null,null,null,null,null,null,null,null,null,null,null,null,161,6,161]
[865.798,4.8999999999999773,5.36,null,null,null,null,null,4.8999999999999773,865.79756789573537,null,5.36,865.79756789573537,4.8999999999999773,null,null,null,null,null,null,null,null,null,null,null,null,null,null,null,null,null,null,null,null,null,null,null,null,null,null,null,null,null,null,null,null,null,null,null,null,null,null,null,null,null,null,null,null,162,6.1,162]
[871.86500000000001,4.9999999999999769,5.4,null,null,null,null,null,4.9999999999999769,871.86452524041397,null,5.4,871.86452524041397,4.9999999999999769,null,null,null,null,null,null,null,null,null,null,null,null,null,null,null,null,null,null,null,null,null,null,null,null,null,null,null,null,null,null,null,null,null,null,null,null,null,null,null,null,null,null,null,null,163,6.2,163]
[877.96900000000005,5.0999999999999766,5.44,null,null,null,null,null,5.0999999999999766,877.96893753086567,null,5.44,877.96893753086567,5.0999999999999766,null,null,null,null,null,null,null,null,null,null,null,null,null,null,null,null,null,null,null,null,null,null,null,null,null,null,null,null,null,null,null,null,null,null,null,null,null,null,null,null,null,null,null,null,164,6.3,164]
[884.11099999999999,5.1999999999999762,5.48,null,null,null,null,null,5.1999999999999762,884.11100272470912,null,5.48,884.11100272470912,5.1999999999999762,null,null,null,null,null,null,null,null,null,null,null,null,null,null,null,null,null,null,null,null,null,null,null,null,null,null,null,null,null,null,null,null,null,null,null,null,null,null,null,null,null,null,null,null,165,6.4,165]
[890.29100000000005,5.2999999999999758,5.51,null,null,null,null,null,5.2999999999999758,890.29091963365181,null,5.51,890.29091963365181,5.2999999999999758,null,null,null,null,null,null,null,null,null,null,null,null,null,null,null,null,null,null,null,null,null,null,null,null,null,null,null,null,null,null,null,null,null,null,null,null,null,null,null,null,null,null,null,null,166,6.5,166]
[896.50900000000001,5.3999999999999755,5.55,null,null,null,null,null,5.3999999999999755,896.50888792622538,null,5.55,896.50888792622538,5.3999999999999755,null,null,null,null,null,null,null,null,null,null,null,null,null,null,null,null,null,null,null,null,null,null,null,null,null,null,null,null,null,null,null,null,null,null,null,null,null,null,null,null,null,null,null,null,167,6.6,167]
[902.76499999999999,5.4999999999999751,5.59,null,null,null,null,null,5.4999999999999751,902.7651081305255,null,5.59,902.7651081305255,5.4999999999999751,null,null,null,null,null,null,null,null,null,null,null,null,null,null,null,null,null,null,null,null,null,null,null,null,null,null,null,null,null,null,null,null,null,null,null,null,null,null,null,null,null,null,null,null,168,6.7,168]
[909.06,5.5999999999999748,5.63,null,null,null,null,null,5.5999999999999748,909.05978163695715,null,5.63,909.05978163695715,5.5999999999999748,null,null,null,null,null,null,null,null,null,null,null,null,null,null,null,null,null,null,null,null,null,null,null,null,null,null,null,null,null,null,null,null,null,null,null,null,null,null,null,null,null,null,null,null,169,6.8,169]
[915.39300000000003,5.6999999999999744,5.67,null,null,null,null,null,5.6999999999999744,915.3931107009837,null,5.67,915.3931107009837,5.6999999999999744,null,null,null,null,null,null,null,null,null,null,null,null,null,null,null,null,null,null,null,null,null,null,null,null,null,null,null,null,null,null,null,null,null,null,null,null,null,null,null,null,null,null,null,null,170,6.9,170]
[921.76499999999999,5.7999999999999741,5.71,null,null,null,null,null,5.7999999999999741,921.76529844588208,null,5.71,921.76529844588208,5.7999999999999741,null,null,null,null,null,null,null,null,null,null,null,null,null,null,null,null,null,null,null,null,null,null,null,null,null,null,null,null,null,null,null,null,null,null,null,null,null,null,null,null,null,null,null,null,171,7,171]
[928.17700000000002,5.8999999999999737,5.75,null,null,null,null,null,5.8999999999999737,928.17654886550224,null,5.75,928.17654886550224,5.8999999999999737,null,null,null,null,null,null,null,null,null,null,null,null,null,null,null,null,null,null,null,null,null,null,null,null,null,null,null,null,null,null,null,null,null,null,null,null,null,null,null,null,null,null,null,null,172,7.1,172]
[934.62699999999995,5.9999999999999734,5.79,null,null,null,null,null,5.9999999999999734,934.6270668270314,null,5.79,934.6270668270314,5.9999999999999734,null,null,null,null,null,null,null,null,null,null,null,null,null,null,null,null,null,null,null,null,null,null,null,null,null,null,null,null,null,null,null,null,null,null,null,null,null,null,null,null,null,null,null,null,173,7.2,173]
[941.11699999999996,6.099999999999973,5.83,null,null,null,null,null,6.099999999999973,941.11705807376313,null,5.83,941.11705807376313,6.099999999999973,null,null,null,null,null,null,null,null,null,null,null,null,null,null,null,null,null,null,null,null,null,null,null,null,null,null,null,null,null,null,null,null,null,null,null,null,null,null,null,null,null,null,null,null,174,7.3,174]
[947.64700000000005,6.1999999999999726,5.87,null,null,null,null,null,6.1999999999999726,947.64672922787145,null,5.87,947.64672922787145,6.1999999999999726,null,null,null,null,null,null,null,null,null,null,null,null,null,null,null,null,null,null,null,null,null,null,null,null,null,null,null,null,null,null,null,null,null,null,null,null,null,null,null,null,null,null,null,null,175,7.4,175]
[954.21600000000001,6.2999999999999723,5.91,null,null,null,null,null,6.2999999999999723,954.21628779318985,null,5.91,954.21628779318985,6.2999999999999723,null,null,null,null,null,null,null,null,null,null,null,null,null,null,null,null,null,null,null,null,null,null,null,null,null,null,null,null,null,null,null,null,null,null,null,null,null,null,null,null,null,null,null,null,176,7.5,176]
[960.82600000000002,6.3999999999999719,5.95,null,null,null,null,null,6.3999999999999719,960.82594215799475,null,5.95,960.82594215799475,6.3999999999999719,null,null,null,null,null,null,null,null,null,null,null,null,null,null,null,null,null,null,null,null,null,null,null,null,null,null,null,null,null,null,null,null,null,null,null,null,null,null,null,null,null,null,null,null,177,7.6,177]
[967.476,6.4999999999999716,6,null,null,null,null,null,6.4999999999999716,967.47590159779463,null,6,967.47590159779463,6.4999999999999716,null,null,null,null,null,null,null,null,null,null,null,null,null,null,null,null,null,null,null,null,null,null,null,null,null,null,null,null,null,null,null,null,null,null,null,null,null,null,null,null,null,null,null,null,178,7.7,178]
[974.16600000000005,6.5999999999999712,6.04,null,null,null,null,null,6.5999999999999712,974.16637627812213,null,6.04,974.16637627812213,6.5999999999999712,null,null,null,null,null,null,null,null,null,null,null,null,null,null,null,null,null,null,null,null,null,null,null,null,null,null,null,null,null,null,null,null,null,null,null,null,null,null,null,null,null,null,null,null,179,7.8,179]
[980.89800000000002,6.6999999999999709,6.08,null,null,null,null,null,6.6999999999999709,980.89757725733398,null,6.08,980.89757725733398,6.6999999999999709,null,null,null,null,null,null,null,null,null,null,null,null,null,null,null,null,null,null,null,null,null,null,null,null,null,null,null,null,null,null,null,null,null,null,null,null,null,null,null,null,null,null,null,null,180,7.9,180]
[987.67,6.7999999999999705,6.12,null,null,null,null,null,6.7999999999999705,987.66971648941239,null,6.12,987.66971648941239,6.7999999999999705,null,null,null,null,null,null,null,null,null,null,null,null,null,null,null,null,null,null,null,null,null,null,null,null,null,null,null,null,null,null,null,null,null,null,null,null,null,null,null,null,null,null,null,null,181,8,181]
[994.48299999999995,6.8999999999999702,6.17,null,null,null,null,null,6.8999999999999702,994.48300682677393,null,6.17,994.48300682677393,6.8999999999999702,null,null,null,null,null,null,null,null,null,null,null,null,null,null,null,null,null,null,null,null,null,null,null,null,null,null,null,null,null,null,null,null,null,null,null,null,null,null,null,null,null,null,null,null,182,8.1,182]
[1001.338,6.9999999999999698,6.21,null,null,null,null,null,6.9999999999999698,1001.3376620230817,null,6.21,1001.3376620230817,6.9999999999999698,null,null,null,null,null,null,null,null,null,null,null,null,null,null,null,null,null,null,null,null,null,null,null,null,null,null,null,null,null,null,null,null,null,null,null,null,null,null,null,null,null,null,null,null,183,8.1999999999999993,183]
[1008.234,7.0999999999999694,6.25,null,null,null,null,null,7.0999999999999694,1008.2338967360629,null,6.25,1008.2338967360629,7.0999999999999694,null,null,null,null,null,null,null,null,null,null,null,null,null,null,null,null,null,null,null,null,null,null,null,null,null,null,null,null,null,null,null,null,null,null,null,null,null,null,null,null,null,null,null,null,184,8.3000000000000007,184]
[1015.172,7.1999999999999691,6.29,null,null,null,null,null,7.1999999999999691,1015.1719265303308,null,6.29,1015.1719265303308,7.1999999999999691,null,null,null,null,null,null,null,null,null,null,null,null,null,null,null,null,null,null,null,null,null,null,null,null,null,null,null,null,null,null,null,null,null,null,null,null,null,null,null,null,null,null,null,null,185,8.4,185]
[1022.152,7.2999999999999687,6.34,null,null,null,null,null,7.2999999999999687,1022.1519678802122,null,6.34,1022.1519678802122,7.2999999999999687,null,null,null,null,null,null,null,null,null,null,null,null,null,null,null,null,null,null,null,null,null,null,null,null,null,null,null,null,null,null,null,null,null,null,null,null,null,null,null,null,null,null,null,null,186,8.5,186]
[1029.174,7.3999999999999684,6.38,null,null,null,null,null,7.3999999999999684,1029.174238172579,null,6.38,1029.174238172579,7.3999999999999684,null,null,null,null,null,null,null,null,null,null,null,null,null,null,null,null,null,null,null,null,null,null,null,null,null,null,null,null,null,null,null,null,null,null,null,null,null,null,null,null,null,null,null,null,187,8.6,187]
[1036.239,7.499999999999968,6.43,null,null,null,null,null,7.499999999999968,1036.2389557096849,null,6.43,1036.2389557096849,7.499999999999968,null,null,null,null,null,null,null,null,null,null,null,null,null,null,null,null,null,null,null,null,null,null,null,null,null,null,null,null,null,null,null,null,null,null,null,null,null,null,null,null,null,null,null,null,188,8.6999999999999993,188]
[1043.346,7.5999999999999677,6.47,null,null,null,null,null,7.5999999999999677,1043.3463397120061,null,6.47,1043.3463397120061,7.5999999999999677,null,null,null,null,null,null,null,null,null,null,null,null,null,null,null,null,null,null,null,null,null,null,null,null,null,null,null,null,null,null,null,null,null,null,null,null,null,null,null,null,null,null,null,null,189,8.8000000000000007,189]
[1050.4970000000001,7.6999999999999673,6.52,null,null,null,null,null,7.6999999999999673,1050.4966103210886,null,6.52,1050.4966103210886,7.6999999999999673,null,null,null,null,null,null,null,null,null,null,null,null,null,null,null,null,null,null,null,null,null,null,null,null,null,null,null,null,null,null,null,null,null,null,null,null,null,null,null,null,null,null,null,null,190,8.9,190]
[1057.69,7.799999999999967,6.56,null,null,null,null,null,7.799999999999967,1057.6899886023987,null,6.56,1057.6899886023987,7.799999999999967,null,null,null,null,null,null,null,null,null,null,null,null,null,null,null,null,null,null,null,null,null,null,null,null,null,null,null,null,null,null,null,null,null,null,null,null,null,null,null,null,null,null,null,null,191,9,191]
[1064.9269999999999,7.8999999999999666,6.61,null,null,null,null,null,7.8999999999999666,1064.9266965481779,null,6.61,1064.9266965481779,7.8999999999999666,null,null,null,null,null,null,null,null,null,null,null,null,null,null,null,null,null,null,null,null,null,null,null,null,null,null,null,null,null,null,null,null,null,null,null,null,null,null,null,null,null,null,null,null,192,9.1,192]
[1072.2070000000001,7.9999999999999662,6.65,null,null,null,null,null,7.9999999999999662,1072.2069570803044,null,6.65,1072.2069570803044,7.9999999999999662,null,null,null,null,null,null,null,null,null,null,null,null,null,null,null,null,null,null,null,null,null,null,null,null,null,null,null,null,null,null,null,null,null,null,null,null,null,null,null,null,null,null,null,null,193,9.1999999999999993,193]
[1079.5309999999999,8.0999999999999659,6.7,null,null,null,null,null,8.0999999999999659,1079.5309940531574,null,6.7,1079.5309940531574,8.0999999999999659,null,null,null,null,null,null,null,null,null,null,null,null,null,null,null,null,null,null,null,null,null,null,null,null,null,null,null,null,null,null,null,null,null,null,null,null,null,null,null,null,null,null,null,null,194,9.3000000000000007,194]
[{"$f":"ROUND(IF(B196>=0,610.5*EXP(1)^((17.269*B196)/(237.3+B196)),610.5*EXP(1)^((21.875*B196)/(265.5+B196))),3)","v":1086.8989999999999},8.1999999999999655,{"$f":"ROUND(622*A196/(1000*Patm-A196),2)","v":6.74},null,null,null,null,null,8.1999999999999655,1086.8990322564882,null,{"$f":"ROUND(622*M196/(1000*Patm-M196),2)","v":6.74},{"$f":"IF(N196>=0,610.5*EXP(1)^((17.269*N196)/(237.3+N196)),610.5*EXP(1)^((21.875*N196)/(265.5+N196)))","v":1086.8990322564882},8.1999999999999655,null,null,null,null,null,null,null,null,null,null,null,null,null,null,null,null,null,null,null,null,null,null,null,null,null,null,null,null,null,null,null,null,null,null,null,null,null,null,null,null,null,null,null,null,{"$f":"BG195+1","v":195},{"$f":"ROUND(BH195+0.1,1)","v":9.4},195]
[1094.3109999999999,8.2999999999999652,6.79,null,null,null,null,null,8.2999999999999652,{"$f":"IF(I197>=0,610.5*EXP(1)^((17.269*I197)/(237.3+I197)),610.5*EXP(1)^((21.875*I197)/(265.5+I197)))","v":1094.3112974182934},null,6.79,1094.3112974182934,8.2999999999999652,null,null,null,null,null,null,null,null,null,null,null,null,null,null,null,null,null,null,null,null,null,null,null,null,null,null,null,null,null,null,null,null,null,null,null,null,null,null,null,null,null,null,null,null,196,9.5,196]
[1101.768,{"$f":"B197+0.1","v":8.3999999999999648},6.84,null,null,null,null,null,{"$f":"I197+0.1","v":8.3999999999999648},1101.7680162076956,null,6.84,1101.7680162076956,{"$f":"N197+0.1","v":8.3999999999999648},null,null,null,null,null,null,null,null,null,null,null,null,null,null,null,null,null,null,null,null,null,null,null,null,null,null,null,null,null,null,null,null,null,null,null,null,null,null,null,null,null,null,null,null,197,9.6,197]
[1109.269,8.4999999999999645,6.88,null,null,null,null,null,8.4999999999999645,1109.2694162378266,null,6.88,1109.2694162378266,8.4999999999999645,null,null,null,null,null,null,null,null,null,null,null,null,null,null,null,null,null,null,null,null,null,null,null,null,null,null,null,null,null,null,null,null,null,null,null,null,null,null,null,null,null,null,null,null,198,9.6999999999999993,198]
[1116.816,8.5999999999999641,6.93,null,null,null,null,null,8.5999999999999641,1116.8157260687169,null,6.93,1116.8157260687169,8.5999999999999641,null,null,null,null,null,null,null,null,null,null,null,null,null,null,null,null,null,null,null,null,null,null,null,null,null,null,null,null,null,null,null,null,null,null,null,null,null,null,null,null,null,null,null,null,199,9.8000000000000007,199]
[1124.4069999999999,8.6999999999999638,6.98,null,null,null,null,null,8.6999999999999638,1124.4071752101895,null,6.98,1124.4071752101895,8.6999999999999638,null,null,null,null,null,null,null,null,null,null,null,null,null,null,null,null,null,null,null,null,null,null,null,null,null,null,null,null,null,null,null,null,null,null,null,null,null,null,null,null,null,null,null,null,200,9.9,200]
[1132.0440000000001,8.7999999999999634,7.03,null,null,null,null,null,8.7999999999999634,1132.0439941247573,null,7.03,1132.0439941247573,8.7999999999999634,null,null,null,null,null,null,null,null,null,null,null,null,null,null,null,null,null,null,null,null,null,null,null,null,null,null,null,null,null,null,null,null,null,null,null,null,null,null,null,null,null,null,null,null,201,10,201]
[1139.7260000000001,8.8999999999999631,7.08,null,null,null,null,null,8.8999999999999631,1139.7264142305266,null,7.08,1139.7264142305266,8.8999999999999631,null,null,null,null,null,null,null,null,null,null,null,null,null,null,null,null,null,null,null,null,null,null,null,null,null,null,null,null,null,null,null,null,null,null,null,null,null,null,null,null,null,null,null,null,202,10.1,202]
[1147.4549999999999,8.9999999999999627,7.12,null,null,null,null,null,8.9999999999999627,1147.4546679041055,null,7.12,1147.4546679041055,8.9999999999999627,null,null,null,null,null,null,null,null,null,null,null,null,null,null,null,null,null,null,null,null,null,null,null,null,null,null,null,null,null,null,null,null,null,null,null,null,null,null,null,null,null,null,null,null,203,10.199999999999999,203]
[1155.229,9.0999999999999623,7.17,null,null,null,null,null,9.0999999999999623,1155.228988483515,null,7.17,1155.228988483515,9.0999999999999623,null,null,null,null,null,null,null,null,null,null,null,null,null,null,null,null,null,null,null,null,null,null,null,null,null,null,null,null,null,null,null,null,null,null,null,null,null,null,null,null,null,null,null,null,204,10.3,204]
[1163.05,9.199999999999962,7.22,null,null,null,null,null,9.199999999999962,1163.0496102711077,null,7.22,1163.0496102711077,9.199999999999962,null,null,null,null,null,null,null,null,null,null,null,null,null,null,null,null,null,null,null,null,null,null,null,null,null,null,null,null,null,null,null,null,null,null,null,null,null,null,null,null,null,null,null,null,205,10.4,205]
[1170.9169999999999,9.2999999999999616,7.27,null,null,null,null,null,9.2999999999999616,1170.9167685364873,null,7.27,1170.9167685364873,9.2999999999999616,null,null,null,null,null,null,null,null,null,null,null,null,null,null,null,null,null,null,null,null,null,null,null,null,null,null,null,null,null,null,null,null,null,null,null,null,null,null,null,null,null,null,null,null,206,10.5,206]
[1178.8309999999999,9.3999999999999613,7.32,null,null,null,null,null,9.3999999999999613,1178.8306995194387,null,7.32,1178.8306995194387,9.3999999999999613,null,null,null,null,null,null,null,null,null,null,null,null,null,null,null,null,null,null,null,null,null,null,null,null,null,null,null,null,null,null,null,null,null,null,null,null,null,null,null,null,null,null,null,null,207,10.6,207]
[1186.7919999999999,9.4999999999999609,7.37,null,null,null,null,null,9.4999999999999609,1186.791640432855,null,7.37,1186.791640432855,9.4999999999999609,null,null,null,null,null,null,null,null,null,null,null,null,null,null,null,null,null,null,null,null,null,null,null,null,null,null,null,null,null,null,null,null,null,null,null,null,null,null,null,null,null,null,null,null,208,10.7,208]
[1194.8,9.5999999999999606,7.42,null,null,null,null,null,9.5999999999999606,1194.7998294656768,null,7.42,1194.7998294656768,9.5999999999999606,null,null,null,null,null,null,null,null,null,null,null,null,null,null,null,null,null,null,null,null,null,null,null,null,null,null,null,null,null,null,null,null,null,null,null,null,null,null,null,null,null,null,null,null,209,10.8,209]
[1202.856,9.6999999999999602,7.47,null,null,null,null,null,9.6999999999999602,1202.8555057858305,null,7.47,1202.8555057858305,9.6999999999999602,null,null,null,null,null,null,null,null,null,null,null,null,null,null,null,null,null,null,null,null,null,null,null,null,null,null,null,null,null,null,null,null,null,null,null,null,null,null,null,null,null,null,null,null,210,10.9,210]
[1210.9590000000001,9.7999999999999599,7.52,null,null,null,null,null,9.7999999999999599,1210.9589095431745,null,7.52,1210.9589095431745,9.7999999999999599,null,null,null,null,null,null,null,null,null,null,null,null,null,null,null,null,null,null,null,null,null,null,null,null,null,null,null,null,null,null,null,null,null,null,null,null,null,null,null,null,null,null,null,null,211,11,211]
[1219.1099999999999,9.8999999999999595,7.57,null,null,null,null,null,9.8999999999999595,1219.1102818724494,null,7.57,1219.1102818724494,9.8999999999999595,null,null,null,null,null,null,null,null,null,null,null,null,null,null,null,null,null,null,null,null,null,null,null,null,null,null,null,null,null,null,null,null,null,null,null,null,null,null,null,null,null,null,null,null,212,11.1,212]
[1227.31,9.9999999999999591,7.63,null,null,null,null,null,9.9999999999999591,1227.3098648962305,null,7.63,1227.3098648962305,9.9999999999999591,null,null,null,null,null,null,null,null,null,null,null,null,null,null,null,null,null,null,null,null,null,null,null,null,null,null,null,null,null,null,null,null,null,null,null,null,null,null,null,null,null,null,null,null,213,11.2,213]
[1235.558,10.099999999999959,7.68,null,null,null,null,null,10.099999999999959,1235.5579017278901,null,7.68,1235.5579017278901,10.099999999999959,null,null,null,null,null,null,null,null,null,null,null,null,null,null,null,null,null,null,null,null,null,null,null,null,null,null,null,null,null,null,null,null,null,null,null,null,null,null,null,null,null,null,null,null,214,11.3,214]
[1243.855,10.199999999999958,7.73,null,null,null,null,null,10.199999999999958,1243.8546364745584,null,7.73,1243.8546364745584,10.199999999999958,null,null,null,null,null,null,null,null,null,null,null,null,null,null,null,null,null,null,null,null,null,null,null,null,null,null,null,null,null,null,null,null,null,null,null,null,null,null,null,null,null,null,null,null,215,11.4,215]
[1252.2,10.299999999999958,7.78,null,null,null,null,null,10.299999999999958,1252.2003142400933,null,7.78,1252.2003142400933,10.299999999999958,null,null,null,null,null,null,null,null,null,null,null,null,null,null,null,null,null,null,null,null,null,null,null,null,null,null,null,null,null,null,null,null,null,null,null,null,null,null,null,null,null,null,null,null,216,11.5,216]
[1260.595,10.399999999999958,7.84,null,null,null,null,null,10.399999999999958,1260.5951811280524,null,7.84,1260.5951811280524,10.399999999999958,null,null,null,null,null,null,null,null,null,null,null,null,null,null,null,null,null,null,null,null,null,null,null,null,null,null,null,null,null,null,null,null,null,null,null,null,null,null,null,null,null,null,null,null,217,11.6,217]
[1269.039,10.499999999999957,7.89,null,null,null,null,null,10.499999999999957,1269.0394842446722,null,7.89,1269.0394842446722,10.499999999999957,null,null,null,null,null,null,null,null,null,null,null,null,null,null,null,null,null,null,null,null,null,null,null,null,null,null,null,null,null,null,null,null,null,null,null,null,null,null,null,null,null,null,null,null,218,11.7,218]
[1277.5329999999999,10.599999999999957,7.94,null,null,null,null,null,10.599999999999957,1277.5334717018497,null,7.94,1277.5334717018497,10.599999999999957,null,null,null,null,null,null,null,null,null,null,null,null,null,null,null,null,null,null,null,null,null,null,null,null,null,null,null,null,null,null,null,null,null,null,null,null,null,null,null,null,null,null,null,null,219,11.8,219]
[1286.077,10.699999999999957,8,null,null,null,null,null,10.699999999999957,1286.077392620128,null,8,1286.077392620128,10.699999999999957,null,null,null,null,null,null,null,null,null,null,null,null,null,null,null,null,null,null,null,null,null,null,null,null,null,null,null,null,null,null,null,null,null,null,null,null,null,null,null,null,null,null,null,null,220,11.9,220]
[1294.671,10.799999999999956,8.0500000000000007,null,null,null,null,null,10.799999999999956,1294.6714971316896,null,8.0500000000000007,1294.6714971316896,10.799999999999956,null,null,null,null,null,null,null,null,null,null,null,null,null,null,null,null,null,null,null,null,null,null,null,null,null,null,null,null,null,null,null,null,null,null,null,null,null,null,null,null,null,null,null,null,221,12,221]
[1303.316,10.899999999999956,8.1,null,null,null,null,null,10.899999999999956,1303.3160363833508,null,8.1,1303.3160363833508,10.899999999999956,null,null,null,null,null,null,null,null,null,null,null,null,null,null,null,null,null,null,null,null,null,null,null,null,null,null,null,null,null,null,null,null,null,null,null,null,null,null,null,null,null,null,null,null,222,12.1,222]
[1312.011,10.999999999999956,8.16,null,null,null,null,null,10.999999999999956,1312.0112625395643,null,8.16,1312.0112625395643,10.999999999999956,null,null,null,null,null,null,null,null,null,null,null,null,null,null,null,null,null,null,null,null,null,null,null,null,null,null,null,null,null,null,null,null,null,null,null,null,null,null,null,null,null,null,null,null,223,12.2,223]
[1320.7570000000001,11.099999999999955,8.2100000000000009,null,null,null,null,null,11.099999999999955,1320.7574287854225,null,8.2100000000000009,1320.7574287854225,11.099999999999955,null,null,null,null,null,null,null,null,null,null,null,null,null,null,null,null,null,null,null,null,null,null,null,null,null,null,null,null,null,null,null,null,null,null,null,null,null,null,null,null,null,null,null,null,224,12.3,224]
[1329.5550000000001,11.199999999999955,8.27,null,null,null,null,null,11.199999999999955,1329.554789329668,null,8.27,1329.554789329668,11.199999999999955,null,null,null,null,null,null,null,null,null,null,null,null,null,null,null,null,null,null,null,null,null,null,null,null,null,null,null,null,null,null,null,null,null,null,null,null,null,null,null,null,null,null,null,null,225,12.4,225]
[1338.404,11.299999999999955,8.33,null,null,null,null,null,11.299999999999955,1338.403599407709,null,8.33,1338.403599407709,11.299999999999955,null,null,null,null,null,null,null,null,null,null,null,null,null,null,null,null,null,null,null,null,null,null,null,null,null,null,null,null,null,null,null,null,null,null,null,null,null,null,null,null,null,null,null,null,226,12.5,226]
[1347.3040000000001,11.399999999999954,8.3800000000000008,null,null,null,null,null,11.399999999999954,1347.3041152846358,null,8.3800000000000008,1347.3041152846358,11.399999999999954,null,null,null,null,null,null,null,null,null,null,null,null,null,null,null,null,null,null,null,null,null,null,null,null,null,null,null,null,null,null,null,null,null,null,null,null,null,null,null,null,null,null,null,null,227,12.6,227]
[1356.2570000000001,11.499999999999954,8.44,null,null,null,null,null,11.499999999999954,1356.2565942582476,null,8.44,1356.2565942582476,11.499999999999954,null,null,null,null,null,null,null,null,null,null,null,null,null,null,null,null,null,null,null,null,null,null,null,null,null,null,null,null,null,null,null,null,null,null,null,null,null,null,null,null,null,null,null,null,228,12.7,228]
[1365.261,11.599999999999953,8.5,null,null,null,null,null,11.599999999999953,1365.2612946620761,null,8.5,1365.2612946620761,11.599999999999953,null,null,null,null,null,null,null,null,null,null,null,null,null,null,null,null,null,null,null,null,null,null,null,null,null,null,null,null,null,null,null,null,null,null,null,null,null,null,null,null,null,null,null,null,229,12.8,229]
[1374.318,11.699999999999953,8.5500000000000007,null,null,null,null,null,11.699999999999953,1374.3184758684238,null,8.5500000000000007,1374.3184758684238,11.699999999999953,null,null,null,null,null,null,null,null,null,null,null,null,null,null,null,null,null,null,null,null,null,null,null,null,null,null,null,null,null,null,null,null,null,null,null,null,null,null,null,null,null,null,null,null,230,12.9,230]
[1383.4280000000001,11.799999999999953,8.61,null,null,null,null,null,11.799999999999953,1383.4283982913958,null,8.61,1383.4283982913958,11.799999999999953,null,null,null,null,null,null,null,null,null,null,null,null,null,null,null,null,null,null,null,null,null,null,null,null,null,null,null,null,null,null,null,null,null,null,null,null,null,null,null,null,null,null,null,null,231,13,231]
[1392.5909999999999,11.899999999999952,8.67,null,null,null,null,null,11.899999999999952,1392.5913233899439,null,8.67,1392.5913233899439,11.899999999999952,null,null,null,null,null,null,null,null,null,null,null,null,null,null,null,null,null,null,null,null,null,null,null,null,null,null,null,null,null,null,null,null,null,null,null,null,null,null,null,null,null,null,null,null,232,13.1,232]
[1401.808,11.999999999999952,8.73,null,null,null,null,null,11.999999999999952,1401.8075136709131,null,8.73,1401.8075136709131,11.999999999999952,null,null,null,null,null,null,null,null,null,null,null,null,null,null,null,null,null,null,null,null,null,null,null,null,null,null,null,null,null,null,null,null,null,null,null,null,null,null,null,null,null,null,null,null,233,13.2,233]
[1411.077,12.099999999999952,8.7799999999999994,null,null,null,null,null,12.099999999999952,1411.0772326920912,null,8.7799999999999994,1411.0772326920912,12.099999999999952,null,null,null,null,null,null,null,null,null,null,null,null,null,null,null,null,null,null,null,null,null,null,null,null,null,null,null,null,null,null,null,null,null,null,null,null,null,null,null,null,null,null,null,null,234,13.3,234]
[1420.4010000000001,12.199999999999951,8.84,null,null,null,null,null,12.199999999999951,1420.4007450652646,null,8.84,1420.4007450652646,12.199999999999951,null,null,null,null,null,null,null,null,null,null,null,null,null,null,null,null,null,null,null,null,null,null,null,null,null,null,null,null,null,null,null,null,null,null,null,null,null,null,null,null,null,null,null,null,235,13.4,235]
[1429.778,12.299999999999951,8.9,null,null,null,null,null,12.299999999999951,1429.7783164592786,null,8.9,1429.7783164592786,12.299999999999951,null,null,null,null,null,null,null,null,null,null,null,null,null,null,null,null,null,null,null,null,null,null,null,null,null,null,null,null,null,null,null,null,null,null,null,null,null,null,null,null,null,null,null,null,236,13.5,236]
[1439.21,12.399999999999951,8.9600000000000009,null,null,null,null,null,12.399999999999951,1439.2102136030994,null,8.9600000000000009,1439.2102136030994,12.399999999999951,null,null,null,null,null,null,null,null,null,null,null,null,null,null,null,null,null,null,null,null,null,null,null,null,null,null,null,null,null,null,null,null,null,null,null,null,null,null,null,null,null,null,null,null,237,13.6,237]
[1448.6969999999999,12.49999999999995,9.02,null,null,null,null,null,12.49999999999995,1448.6967042888855,null,9.02,1448.6967042888855,12.49999999999995,null,null,null,null,null,null,null,null,null,null,null,null,null,null,null,null,null,null,null,null,null,null,null,null,null,null,null,null,null,null,null,null,null,null,null,null,null,null,null,null,null,null,null,null,238,13.7,238]
[1458.2380000000001,12.59999999999995,9.08,null,null,null,null,null,12.59999999999995,1458.2380573750584,null,9.08,1458.2380573750584,12.59999999999995,null,null,null,null,null,null,null,null,null,null,null,null,null,null,null,null,null,null,null,null,null,null,null,null,null,null,null,null,null,null,null,null,null,null,null,null,null,null,null,null,null,null,null,null,239,13.8,239]
[1467.835,12.69999999999995,9.14,null,null,null,null,null,12.69999999999995,1467.8345427893826,null,9.14,1467.8345427893826,12.69999999999995,null,null,null,null,null,null,null,null,null,null,null,null,null,null,null,null,null,null,null,null,null,null,null,null,null,null,null,null,null,null,null,null,null,null,null,null,null,null,null,null,null,null,null,null,240,13.9,240]
[1477.4860000000001,12.799999999999949,9.1999999999999993,null,null,null,null,null,12.799999999999949,1477.4864315320465,null,9.1999999999999993,1477.4864315320465,12.799999999999949,null,null,null,null,null,null,null,null,null,null,null,null,null,null,null,null,null,null,null,null,null,null,null,null,null,null,null,null,null,null,null,null,null,null,null,null,null,null,null,null,null,null,null,null,241,14,241]
[1487.194,12.899999999999949,9.27,null,null,null,null,null,12.899999999999949,1487.193995678748,null,9.27,1487.193995678748,12.899999999999949,null,null,null,null,null,null,null,null,null,null,null,null,null,null,null,null,null,null,null,null,null,null,null,null,null,null,null,null,null,null,null,null,null,null,null,null,null,null,null,null,null,null,null,null,242,14.1,242]
[1496.9580000000001,12.999999999999948,9.33,null,null,null,null,null,12.999999999999948,1496.9575083837876,null,9.33,1496.9575083837876,12.999999999999948,null,null,null,null,null,null,null,null,null,null,null,null,null,null,null,null,null,null,null,null,null,null,null,null,null,null,null,null,null,null,null,null,null,null,null,null,null,null,null,null,null,null,null,null,243,14.2,243]
[1506.777,13.099999999999948,9.39,null,null,null,null,null,13.099999999999948,1506.7772438831623,null,9.39,1506.7772438831623,13.099999999999948,null,null,null,null,null,null,null,null,null,null,null,null,null,null,null,null,null,null,null,null,null,null,null,null,null,null,null,null,null,null,null,null,null,null,null,null,null,null,null,null,null,null,null,null,244,14.3,244]
[1516.653,13.199999999999948,9.4499999999999993,null,null,null,null,null,13.199999999999948,1516.6534774976665,null,9.4499999999999993,1516.6534774976665,13.199999999999948,null,null,null,null,null,null,null,null,null,null,null,null,null,null,null,null,null,null,null,null,null,null,null,null,null,null,null,null,null,null,null,null,null,null,null,null,null,null,null,null,null,null,null,null,245,14.4,245]
[1526.586,13.299999999999947,9.51,null,null,null,null,null,13.299999999999947,1526.5864856359956,null,9.51,1526.5864856359956,13.299999999999947,null,null,null,null,null,null,null,null,null,null,null,null,null,null,null,null,null,null,null,null,null,null,null,null,null,null,null,null,null,null,null,null,null,null,null,null,null,null,null,null,null,null,null,null,246,14.5,246]
[1536.577,13.399999999999947,9.58,null,null,null,null,null,13.399999999999947,1536.5765457978553,null,9.58,1536.5765457978553,13.399999999999947,null,null,null,null,null,null,null,null,null,null,null,null,null,null,null,null,null,null,null,null,null,null,null,null,null,null,null,null,null,null,null,null,null,null,null,null,null,null,null,null,null,null,null,null,247,14.6,247]
[1546.624,13.499999999999947,9.64,null,null,null,null,null,13.499999999999947,1546.6239365770746,null,9.64,1546.6239365770746,13.499999999999947,null,null,null,null,null,null,null,null,null,null,null,null,null,null,null,null,null,null,null,null,null,null,null,null,null,null,null,null,null,null,null,null,null,null,null,null,null,null,null,null,null,null,null,null,248,14.7,248]
[1556.729,13.599999999999946,9.7100000000000009,null,null,null,null,null,13.599999999999946,1556.7289376647229,null,9.7100000000000009,1556.7289376647229,13.599999999999946,null,null,null,null,null,null,null,null,null,null,null,null,null,null,null,null,null,null,null,null,null,null,null,null,null,null,null,null,null,null,null,null,null,null,null,null,null,null,null,null,null,null,null,null,249,14.8,249]
[1566.8920000000001,13.699999999999946,9.77,null,null,null,null,null,13.699999999999946,1566.8918298522335,null,9.77,1566.8918298522335,13.699999999999946,null,null,null,null,null,null,null,null,null,null,null,null,null,null,null,null,null,null,null,null,null,null,null,null,null,null,null,null,null,null,null,null,null,null,null,null,null,null,null,null,null,null,null,null,250,14.9,250]
[1577.1130000000001,13.799999999999946,9.83,null,null,null,null,null,13.799999999999946,1577.112895034528,null,9.83,1577.112895034528,13.799999999999946,null,null,null,null,null,null,null,null,null,null,null,null,null,null,null,null,null,null,null,null,null,null,null,null,null,null,null,null,null,null,null,null,null,null,null,null,null,null,null,null,null,null,null,null,251,15,251]
[1587.3920000000001,13.899999999999945,9.9,null,null,null,null,null,13.899999999999945,1587.3924162131489,null,9.9,1587.3924162131489,13.899999999999945,null,null,null,null,null,null,null,null,null,null,null,null,null,null,null,null,null,null,null,null,null,null,null,null,null,null,null,null,null,null,null,null,null,null,null,null,null,null,null,null,null,null,null,null,252,15.1,252]
[1597.731,13.999999999999945,9.9700000000000006,null,null,null,null,null,13.999999999999945,1597.7306774993947,null,9.9700000000000006,1597.7306774993947,13.999999999999945,null,null,null,null,null,null,null,null,null,null,null,null,null,null,null,null,null,null,null,null,null,null,null,null,null,null,null,null,null,null,null,null,null,null,null,null,null,null,null,null,null,null,null,null,253,15.2,253]
[1608.1279999999999,14.099999999999945,10.029999999999999,null,null,null,null,null,14.099999999999945,1608.1279641174574,null,10.029999999999999,1608.1279641174574,14.099999999999945,null,null,null,null,null,null,null,null,null,null,null,null,null,null,null,null,null,null,null,null,null,null,null,null,null,null,null,null,null,null,null,null,null,null,null,null,null,null,null,null,null,null,null,null,254,15.3,254]
[1618.585,14.199999999999944,10.1,null,null,null,null,null,14.199999999999944,1618.5845624075689,null,10.1,1618.5845624075689,14.199999999999944,null,null,null,null,null,null,null,null,null,null,null,null,null,null,null,null,null,null,null,null,null,null,null,null,null,null,null,null,null,null,null,null,null,null,null,null,null,null,null,null,null,null,null,null,255,15.4,255]
[1629.1010000000001,14.299999999999944,10.16,null,null,null,null,null,14.299999999999944,1629.1007598291471,null,10.16,1629.1007598291471,14.299999999999944,null,null,null,null,null,null,null,null,null,null,null,null,null,null,null,null,null,null,null,null,null,null,null,null,null,null,null,null,null,null,null,null,null,null,null,null,null,null,null,null,null,null,null,null,256,15.5,256]
[1639.6769999999999,14.399999999999944,10.23,null,null,null,null,null,14.399999999999944,1639.6768449639515,null,10.23,1639.6768449639515,14.399999999999944,null,null,null,null,null,null,null,null,null,null,null,null,null,null,null,null,null,null,null,null,null,null,null,null,null,null,null,null,null,null,null,null,null,null,null,null,null,null,null,null,null,null,null,null,257,15.6,257]
[1650.3130000000001,14.499999999999943,10.3,null,null,null,null,null,14.499999999999943,1650.3131075192373,null,10.3,1650.3131075192373,14.499999999999943,null,null,null,null,null,null,null,null,null,null,null,null,null,null,null,null,null,null,null,null,null,null,null,null,null,null,null,null,null,null,null,null,null,null,null,null,null,null,null,null,null,null,null,null,258,15.7,258]
[{"$f":"ROUND(IF(B260>=0,610.5*EXP(1)^((17.269*B260)/(237.3+B260)),610.5*EXP(1)^((21.875*B260)/(265.5+B260))),3)","v":1661.01},14.599999999999943,{"$f":"ROUND(622*A260/(1000*Patm-A260),2)","v":10.37},null,null,null,null,null,14.599999999999943,1661.0098383309185,null,{"$f":"ROUND(622*M260/(1000*Patm-M260),2)","v":10.37},{"$f":"IF(N260>=0,610.5*EXP(1)^((17.269*N260)/(237.3+N260)),610.5*EXP(1)^((21.875*N260)/(265.5+N260)))","v":1661.0098383309185},14.599999999999943,null,null,null,null,null,null,null,null,null,null,null,null,null,null,null,null,null,null,null,null,null,null,null,null,null,null,null,null,null,null,null,null,null,null,null,null,null,null,null,null,null,null,null,null,{"$f":"BG259+1","v":259},{"$f":"ROUND(BH259+0.1,1)","v":15.8},259]
[1671.7670000000001,14.699999999999942,10.43,null,null,null,null,null,14.699999999999942,{"$f":"IF(I261>=0,610.5*EXP(1)^((17.269*I261)/(237.3+I261)),610.5*EXP(1)^((21.875*I261)/(265.5+I261)))","v":1671.7673293667317},null,10.43,1671.7673293667317,14.699999999999942,null,null,null,null,null,null,null,null,null,null,null,null,null,null,null,null,null,null,null,null,null,null,null,null,null,null,null,null,null,null,null,null,null,null,null,null,null,null,null,null,null,null,null,null,260,15.9,260]
[1682.586,{"$f":"B261+0.1","v":14.799999999999942},10.5,null,null,null,null,null,{"$f":"I261+0.1","v":14.799999999999942},1682.5858737294086,null,10.5,1682.5858737294086,{"$f":"N261+0.1","v":14.799999999999942},null,null,null,null,null,null,null,null,null,null,null,null,null,null,null,null,null,null,null,null,null,null,null,null,null,null,null,null,null,null,null,null,null,null,null,null,null,null,null,null,null,null,null,null,261,16,261]
[1693.4659999999999,14.899999999999942,10.57,null,null,null,null,null,14.899999999999942,1693.4657656598486,null,10.57,1693.4657656598486,14.899999999999942,null,null,null,null,null,null,null,null,null,null,null,null,null,null,null,null,null,null,null,null,null,null,null,null,null,null,null,null,null,null,null,null,null,null,null,null,null,null,null,null,null,null,null,null,262,16.100000000000001,262]
[1704.4069999999999,14.999999999999941,10.64,null,null,null,null,null,14.999999999999941,1704.4073005402981,null,10.64,1704.4073005402981,14.999999999999941,null,null,null,null,null,null,null,null,null,null,null,null,null,null,null,null,null,null,null,null,null,null,null,null,null,null,null,null,null,null,null,null,null,null,null,null,null,null,null,null,null,null,null,null,263,16.2,263]
[1715.4110000000001,15.099999999999941,10.71,null,null,null,null,null,15.099999999999941,1715.4107748975332,null,10.71,1715.4107748975332,15.099999999999941,null,null,null,null,null,null,null,null,null,null,null,null,null,null,null,null,null,null,null,null,null,null,null,null,null,null,null,null,null,null,null,null,null,null,null,null,null,null,null,null,null,null,null,null,264,16.3,264]
[1726.4760000000001,15.199999999999941,10.78,null,null,null,null,null,15.199999999999941,1726.4764864060467,null,10.78,1726.4764864060467,15.199999999999941,null,null,null,null,null,null,null,null,null,null,null,null,null,null,null,null,null,null,null,null,null,null,null,null,null,null,null,null,null,null,null,null,null,null,null,null,null,null,null,null,null,null,null,null,265,16.399999999999999,265]
[1737.605,15.29999999999994,10.85,null,null,null,null,null,15.29999999999994,1737.6047338912397,null,10.85,1737.6047338912397,15.29999999999994,null,null,null,null,null,null,null,null,null,null,null,null,null,null,null,null,null,null,null,null,null,null,null,null,null,null,null,null,null,null,null,null,null,null,null,null,null,null,null,null,null,null,null,null,266,16.5,266]
[1748.796,15.39999999999994,10.92,null,null,null,null,null,15.39999999999994,1748.7958173326174,null,10.92,1748.7958173326174,15.39999999999994,null,null,null,null,null,null,null,null,null,null,null,null,null,null,null,null,null,null,null,null,null,null,null,null,null,null,null,null,null,null,null,null,null,null,null,null,null,null,null,null,null,null,null,null,267,16.600000000000001,267]
[1760.05,15.49999999999994,11,null,null,null,null,null,15.49999999999994,1760.0500378669901,null,11,1760.0500378669901,15.49999999999994,null,null,null,null,null,null,null,null,null,null,null,null,null,null,null,null,null,null,null,null,null,null,null,null,null,null,null,null,null,null,null,null,null,null,null,null,null,null,null,null,null,null,null,null,268,16.7,268]
[1771.3679999999999,15.599999999999939,11.07,null,null,null,null,null,15.599999999999939,1771.3676977916755,null,11.07,1771.3676977916755,15.599999999999939,null,null,null,null,null,null,null,null,null,null,null,null,null,null,null,null,null,null,null,null,null,null,null,null,null,null,null,null,null,null,null,null,null,null,null,null,null,null,null,null,null,null,null,null,269,16.8,269]
[1782.749,15.699999999999939,11.14,null,null,null,null,null,15.699999999999939,1782.7491005677082,null,11.14,1782.7491005677082,15.699999999999939,null,null,null,null,null,null,null,null,null,null,null,null,null,null,null,null,null,null,null,null,null,null,null,null,null,null,null,null,null,null,null,null,null,null,null,null,null,null,null,null,null,null,null,null,270,16.899999999999999,270]
[1794.1949999999999,15.799999999999939,11.21,null,null,null,null,null,15.799999999999939,1794.1945508230551,null,11.21,1794.1945508230551,15.799999999999939,null,null,null,null,null,null,null,null,null,null,null,null,null,null,null,null,null,null,null,null,null,null,null,null,null,null,null,null,null,null,null,null,null,null,null,null,null,null,null,null,null,null,null,null,271,17,271]
[1805.704,15.899999999999938,11.29,null,null,null,null,null,15.899999999999938,1805.7043543558273,null,11.29,1805.7043543558273,15.899999999999938,null,null,null,null,null,null,null,null,null,null,null,null,null,null,null,null,null,null,null,null,null,null,null,null,null,null,null,null,null,null,null,null,null,null,null,null,null,null,null,null,null,null,null,null,272,17.100000000000001,272]
[1817.279,15.999999999999938,11.36,null,null,null,null,null,15.999999999999938,1817.2788181375051,null,11.36,1817.2788181375051,15.999999999999938,null,null,null,null,null,null,null,null,null,null,null,null,null,null,null,null,null,null,null,null,null,null,null,null,null,null,null,null,null,null,null,null,null,null,null,null,null,null,null,null,null,null,null,null,273,17.2,273]
[1828.9179999999999,16.099999999999937,11.43,null,null,null,null,null,16.099999999999937,1828.918250316163,null,11.43,1828.918250316163,16.099999999999937,null,null,null,null,null,null,null,null,null,null,null,null,null,null,null,null,null,null,null,null,null,null,null,null,null,null,null,null,null,null,null,null,null,null,null,null,null,null,null,null,null,null,null,null,274,17.3,274]
[1840.623,16.199999999999939,11.51,null,null,null,null,null,16.199999999999939,1840.6229602196972,null,11.51,1840.6229602196972,16.199999999999939,null,null,null,null,null,null,null,null,null,null,null,null,null,null,null,null,null,null,null,null,null,null,null,null,null,null,null,null,null,null,null,null,null,null,null,null,null,null,null,null,null,null,null,null,275,17.399999999999999,275]
[1852.393,16.29999999999994,11.58,null,null,null,null,null,16.29999999999994,1852.3932583590642,null,11.58,1852.3932583590642,16.29999999999994,null,null,null,null,null,null,null,null,null,null,null,null,null,null,null,null,null,null,null,null,null,null,null,null,null,null,null,null,null,null,null,null,null,null,null,null,null,null,null,null,null,null,null,null,276,17.5,276]
[1864.229,16.399999999999942,11.66,null,null,null,null,null,16.399999999999942,1864.2294564315127,null,11.66,1864.2294564315127,16.399999999999942,null,null,null,null,null,null,null,null,null,null,null,null,null,null,null,null,null,null,null,null,null,null,null,null,null,null,null,null,null,null,null,null,null,null,null,null,null,null,null,null,null,null,null,null,277,17.600000000000001,277]
[1876.1320000000001,16.499999999999943,11.73,null,null,null,null,null,16.499999999999943,1876.1318673238316,null,11.73,1876.1318673238316,16.499999999999943,null,null,null,null,null,null,null,null,null,null,null,null,null,null,null,null,null,null,null,null,null,null,null,null,null,null,null,null,null,null,null,null,null,null,null,null,null,null,null,null,null,null,null,null,278,17.7,278]
[1888.1010000000001,16.599999999999945,11.81,null,null,null,null,null,16.599999999999945,1888.100805115592,null,11.81,1888.100805115592,16.599999999999945,null,null,null,null,null,null,null,null,null,null,null,null,null,null,null,null,null,null,null,null,null,null,null,null,null,null,null,null,null,null,null,null,null,null,null,null,null,null,null,null,null,null,null,null,279,17.8,279]
[1900.1369999999999,16.699999999999946,11.89,null,null,null,null,null,16.699999999999946,1900.1365850824011,null,11.89,1900.1365850824011,16.699999999999946,null,null,null,null,null,null,null,null,null,null,null,null,null,null,null,null,null,null,null,null,null,null,null,null,null,null,null,null,null,null,null,null,null,null,null,null,null,null,null,null,null,null,null,null,280,17.899999999999999,280]
[1912.24,16.799999999999947,11.96,null,null,null,null,null,16.799999999999947,1912.2395236991549,null,11.96,1912.2395236991549,16.799999999999947,null,null,null,null,null,null,null,null,null,null,null,null,null,null,null,null,null,null,null,null,null,null,null,null,null,null,null,null,null,null,null,null,null,null,null,null,null,null,null,null,null,null,null,null,281,18,281]
[1924.41,16.899999999999949,12.04,null,null,null,null,null,16.899999999999949,1924.4099386432993,null,12.04,1924.4099386432993,16.899999999999949,null,null,null,null,null,null,null,null,null,null,null,null,null,null,null,null,null,null,null,null,null,null,null,null,null,null,null,null,null,null,null,null,null,null,null,null,null,null,null,null,null,null,null,null,282,18.100000000000001,282]
[1936.6479999999999,16.99999999999995,12.12,null,null,null,null,null,16.99999999999995,1936.6481487980907,null,12.12,1936.6481487980907,16.99999999999995,null,null,null,null,null,null,null,null,null,null,null,null,null,null,null,null,null,null,null,null,null,null,null,null,null,null,null,null,null,null,null,null,null,null,null,null,null,null,null,null,null,null,null,null,283,18.2,283]
[1948.954,17.099999999999952,12.2,null,null,null,null,null,17.099999999999952,1948.9544742558649,null,12.2,1948.9544742558649,17.099999999999952,null,null,null,null,null,null,null,null,null,null,null,null,null,null,null,null,null,null,null,null,null,null,null,null,null,null,null,null,null,null,null,null,null,null,null,null,null,null,null,null,null,null,null,null,284,18.3,284]
[1961.329,17.199999999999953,12.28,null,null,null,null,null,17.199999999999953,1961.3292363213084,null,12.28,1961.3292363213084,17.199999999999953,null,null,null,null,null,null,null,null,null,null,null,null,null,null,null,null,null,null,null,null,null,null,null,null,null,null,null,null,null,null,null,null,null,null,null,null,null,null,null,null,null,null,null,null,285,18.399999999999999,285]
[1973.7729999999999,17.299999999999955,12.36,null,null,null,null,null,17.299999999999955,1973.7727575147326,null,12.36,1973.7727575147326,17.299999999999955,null,null,null,null,null,null,null,null,null,null,null,null,null,null,null,null,null,null,null,null,null,null,null,null,null,null,null,null,null,null,null,null,null,null,null,null,null,null,null,null,null,null,null,null,286,18.5,286]
[1986.2850000000001,17.399999999999956,12.44,null,null,null,null,null,17.399999999999956,1986.2853615753552,null,12.44,1986.2853615753552,17.399999999999956,null,null,null,null,null,null,null,null,null,null,null,null,null,null,null,null,null,null,null,null,null,null,null,null,null,null,null,null,null,null,null,null,null,null,null,null,null,null,null,null,null,null,null,null,287,18.600000000000001,287]
[1998.867,17.499999999999957,12.52,null,null,null,null,null,17.499999999999957,1998.8673734645836,null,12.52,1998.8673734645836,17.499999999999957,null,null,null,null,null,null,null,null,null,null,null,null,null,null,null,null,null,null,null,null,null,null,null,null,null,null,null,null,null,null,null,null,null,null,null,null,null,null,null,null,null,null,null,null,288,18.7,288]
[2011.519,17.599999999999959,12.6,null,null,null,null,null,17.599999999999959,2011.5191193692997,null,12.6,2011.5191193692997,17.599999999999959,null,null,null,null,null,null,null,null,null,null,null,null,null,null,null,null,null,null,null,null,null,null,null,null,null,null,null,null,null,null,null,null,null,null,null,null,null,null,null,null,null,null,null,null,289,18.8,289]
[2024.241,17.69999999999996,12.68,null,null,null,null,null,17.69999999999996,2024.2409267051582,null,12.68,2024.2409267051582,17.69999999999996,null,null,null,null,null,null,null,null,null,null,null,null,null,null,null,null,null,null,null,null,null,null,null,null,null,null,null,null,null,null,null,null,null,null,null,null,null,null,null,null,null,null,null,null,290,18.899999999999999,290]
[2037.0329999999999,17.799999999999962,12.76,null,null,null,null,null,17.799999999999962,2037.0331241198746,null,12.76,2037.0331241198746,17.799999999999962,null,null,null,null,null,null,null,null,null,null,null,null,null,null,null,null,null,null,null,null,null,null,null,null,null,null,null,null,null,null,null,null,null,null,null,null,null,null,null,null,null,null,null,null,291,19,291]
[2049.8960000000002,17.899999999999963,12.84,null,null,null,null,null,17.899999999999963,2049.8960414965327,null,12.84,2049.8960414965327,17.899999999999963,null,null,null,null,null,null,null,null,null,null,null,null,null,null,null,null,null,null,null,null,null,null,null,null,null,null,null,null,null,null,null,null,null,null,null,null,null,null,null,null,null,null,null,null,292,19.100000000000001,292]
[2062.83,17.999999999999964,12.93,null,null,null,null,null,17.999999999999964,2062.8300099568828,null,12.93,2062.8300099568828,17.999999999999964,null,null,null,null,null,null,null,null,null,null,null,null,null,null,null,null,null,null,null,null,null,null,null,null,null,null,null,null,null,null,null,null,null,null,null,null,null,null,null,null,null,null,null,null,293,19.2,293]
[2075.835,18.099999999999966,13.01,null,null,null,null,null,18.099999999999966,2075.8353618646543,null,13.01,2075.8353618646543,18.099999999999966,null,null,null,null,null,null,null,null,null,null,null,null,null,null,null,null,null,null,null,null,null,null,null,null,null,null,null,null,null,null,null,null,null,null,null,null,null,null,null,null,null,null,null,null,294,19.3,294]
[2088.9119999999998,18.199999999999967,13.09,null,null,null,null,null,18.199999999999967,2088.9124308288656,null,13.09,2088.9124308288656,18.199999999999967,null,null,null,null,null,null,null,null,null,null,null,null,null,null,null,null,null,null,null,null,null,null,null,null,null,null,null,null,null,null,null,null,null,null,null,null,null,null,null,null,null,null,null,null,295,19.399999999999999,295]
[2102.0619999999999,18.299999999999969,13.18,null,null,null,null,null,18.299999999999969,2102.0615517071392,null,13.18,2102.0615517071392,18.299999999999969,null,null,null,null,null,null,null,null,null,null,null,null,null,null,null,null,null,null,null,null,null,null,null,null,null,null,null,null,null,null,null,null,null,null,null,null,null,null,null,null,null,null,null,null,296,19.5,296]
[2115.2829999999999,18.39999999999997,13.26,null,null,null,null,null,18.39999999999997,2115.2830606090261,null,13.26,2115.2830606090261,18.39999999999997,null,null,null,null,null,null,null,null,null,null,null,null,null,null,null,null,null,null,null,null,null,null,null,null,null,null,null,null,null,null,null,null,null,null,null,null,null,null,null,null,null,null,null,null,297,19.600000000000001,297]
[2128.5770000000002,18.499999999999972,13.35,null,null,null,null,null,18.499999999999972,2128.5772948993254,null,13.35,2128.5772948993254,18.499999999999972,null,null,null,null,null,null,null,null,null,null,null,null,null,null,null,null,null,null,null,null,null,null,null,null,null,null,null,null,null,null,null,null,null,null,null,null,null,null,null,null,null,null,null,null,298,19.7,298]
[2141.9450000000002,18.599999999999973,13.43,null,null,null,null,null,18.599999999999973,2141.944593201415,null,13.43,2141.944593201415,18.599999999999973,null,null,null,null,null,null,null,null,null,null,null,null,null,null,null,null,null,null,null,null,null,null,null,null,null,null,null,null,null,null,null,null,null,null,null,null,null,null,null,null,null,null,null,null,299,19.8,299]
[2155.3850000000002,18.699999999999974,13.52,null,null,null,null,null,18.699999999999974,2155.3852954005861,null,13.52,2155.3852954005861,18.699999999999974,null,null,null,null,null,null,null,null,null,null,null,null,null,null,null,null,null,null,null,null,null,null,null,null,null,null,null,null,null,null,null,null,null,null,null,null,null,null,null,null,null,null,null,null,300,19.899999999999999,300]
[2168.9,18.799999999999976,13.61,null,null,null,null,null,18.799999999999976,2168.8997426473734,null,13.61,2168.8997426473734,18.799999999999976,null,null,null,null,null,null,null,null,null,null,null,null,null,null,null,null,null,null,null,null,null,null,null,null,null,null,null,null,null,null,null,null,null,null,null,null,null,null,null,null,null,null,null,null,301,20,301]
[2182.4879999999998,18.899999999999977,13.69,null,null,null,null,null,18.899999999999977,2182.4882773609002,null,13.69,2182.4882773609002,18.899999999999977,null,null,null,null,null,null,null,null,null,null,null,null,null,null,null,null,null,null,null,null,null,null,null,null,null,null,null,null,null,null,null,null,null,null,null,null,null,null,null,null,null,null,null,null,{"$f":"BG302+1","v":302},20.100000000000001,{"$f":"BI302+1","v":302}]
[2196.1509999999998,18.999999999999979,13.78,null,null,null,null,null,18.999999999999979,2196.151243232222,null,13.78,2196.151243232222,18.999999999999979,null,null,null,null,null,null,null,null,null,null,null,null,null,null,null,null,null,null,null,null,null,null,null,null,null,null,null,null,null,null,null,null,null,null,null,null,null,null,null,null,null,null,null,null,303,20.2,303]
[2209.8890000000001,19.09999999999998,13.87,null,null,null,null,null,19.09999999999998,2209.8889852276752,null,13.87,2209.8889852276752,19.09999999999998,null,null,null,null,null,null,null,null,null,null,null,null,null,null,null,null,null,null,null,null,null,null,null,null,null,null,null,null,null,null,null,null,null,null,null,null,null,null,null,null,null,null,null,null,304,20.3,304]
[2223.7020000000002,19.199999999999982,13.96,null,null,null,null,null,19.199999999999982,2223.7018495922248,null,13.96,2223.7018495922248,19.199999999999982,null,null,null,null,null,null,null,null,null,null,null,null,null,null,null,null,null,null,null,null,null,null,null,null,null,null,null,null,null,null,null,null,null,null,null,null,null,null,null,null,null,null,null,null,305,20.399999999999999,305]
[2237.59,19.299999999999983,14.05,null,null,null,null,null,19.299999999999983,2237.5901838528262,null,14.05,2237.5901838528262,19.299999999999983,null,null,null,null,null,null,null,null,null,null,null,null,null,null,null,null,null,null,null,null,null,null,null,null,null,null,null,null,null,null,null,null,null,null,null,null,null,null,null,null,null,null,null,null,306,20.5,306]
[2251.5540000000001,19.399999999999984,14.14,null,null,null,null,null,19.399999999999984,2251.5543368217836,null,14.14,2251.5543368217836,19.399999999999984,null,null,null,null,null,null,null,null,null,null,null,null,null,null,null,null,null,null,null,null,null,null,null,null,null,null,null,null,null,null,null,null,null,null,null,null,null,null,null,null,null,null,null,null,307,20.6,307]
[2265.5949999999998,19.499999999999986,14.23,null,null,null,null,null,19.499999999999986,2265.5946586001101,null,14.23,2265.5946586001101,19.499999999999986,null,null,null,null,null,null,null,null,null,null,null,null,null,null,null,null,null,null,null,null,null,null,null,null,null,null,null,null,null,null,null,null,null,null,null,null,null,null,null,null,null,null,null,null,308,20.7,308]
[2279.712,19.599999999999987,14.32,null,null,null,null,null,19.599999999999987,2279.7115005809028,null,14.32,2279.7115005809028,19.599999999999987,null,null,null,null,null,null,null,null,null,null,null,null,null,null,null,null,null,null,null,null,null,null,null,null,null,null,null,null,null,null,null,null,null,null,null,null,null,null,null,null,null,null,null,null,309,20.8,309]
[2293.9050000000002,19.699999999999989,14.41,null,null,null,null,null,19.699999999999989,2293.9052154527058,null,14.41,2293.9052154527058,19.699999999999989,null,null,null,null,null,null,null,null,null,null,null,null,null,null,null,null,null,null,null,null,null,null,null,null,null,null,null,null,null,null,null,null,null,null,null,null,null,null,null,null,null,null,null,null,310,20.9,310]
[2308.1759999999999,19.79999999999999,14.5,null,null,null,null,null,19.79999999999999,2308.1761572028945,null,14.5,2308.1761572028945,19.79999999999999,null,null,null,null,null,null,null,null,null,null,null,null,null,null,null,null,null,null,null,null,null,null,null,null,null,null,null,null,null,null,null,null,null,null,null,null,null,null,null,null,null,null,null,null,311,21,311]
[2322.5250000000001,19.899999999999991,14.59,null,null,null,null,null,19.899999999999991,2322.5246811210491,null,14.59,2322.5246811210491,19.899999999999991,null,null,null,null,null,null,null,null,null,null,null,null,null,null,null,null,null,null,null,null,null,null,null,null,null,null,null,null,null,null,null,null,null,null,null,null,null,null,null,null,null,null,null,null,312,21.1,312]
[2336.951,19.999999999999993,14.68,null,null,null,null,null,19.999999999999993,2336.9511438023405,null,14.68,2336.9511438023405,19.999999999999993,null,null,null,null,null,null,null,null,null,null,null,null,null,null,null,null,null,null,null,null,null,null,null,null,null,null,null,null,null,null,null,null,null,null,null,null,null,null,null,null,null,null,null,null,313,21.2,313]
[2351.4560000000001,20.099999999999994,14.78,null,null,null,null,null,20.099999999999994,2351.4559031509193,null,14.78,2351.4559031509193,20.099999999999994,null,null,null,null,null,null,null,null,null,null,null,null,null,null,null,null,null,null,null,null,null,null,null,null,null,null,null,null,null,null,null,null,null,null,null,null,null,null,null,null,null,null,null,null,314,21.3,314]
[2366.0390000000002,20.199999999999996,14.87,null,null,null,null,null,20.199999999999996,2366.0393183833003,null,14.87,2366.0393183833003,20.199999999999996,null,null,null,null,null,null,null,null,null,null,null,null,null,null,null,null,null,null,null,null,null,null,null,null,null,null,null,null,null,null,null,null,null,null,null,null,null,null,null,null,null,null,null,null,315,21.4,315]
[2380.7020000000002,20.299999999999997,14.97,null,null,null,null,null,20.299999999999997,2380.7017500317666,null,14.97,2380.7017500317666,20.299999999999997,null,null,null,null,null,null,null,null,null,null,null,null,null,null,null,null,null,null,null,null,null,null,null,null,null,null,null,null,null,null,null,null,null,null,null,null,null,null,null,null,null,null,null,null,316,21.5,316]
[2395.444,20.399999999999999,15.06,null,null,null,null,null,20.399999999999999,2395.4435599477633,null,15.06,2395.4435599477633,20.399999999999999,null,null,null,null,null,null,null,null,null,null,null,null,null,null,null,null,null,null,null,null,null,null,null,null,null,null,null,null,null,null,null,null,null,null,null,null,null,null,null,null,null,null,null,null,317,21.6,317]
[2410.2649999999999,20.5,15.16,null,null,null,null,null,20.5,2410.265111305298,null,15.16,2410.265111305298,20.5,null,null,null,null,null,null,null,null,null,null,null,null,null,null,null,null,null,null,null,null,null,null,null,null,null,null,null,null,null,null,null,null,null,null,null,null,null,null,null,null,null,null,null,null,318,21.7,318]
[2425.1669999999999,20.6,15.25,null,null,null,null,null,20.6,2425.1667686043538,null,15.25,2425.1667686043538,20.6,null,null,null,null,null,null,null,null,null,null,null,null,null,null,null,null,null,null,null,null,null,null,null,null,null,null,null,null,null,null,null,null,null,null,null,null,null,null,null,null,null,null,null,null,319,21.8,319]
[2440.1489999999999,20.700000000000003,15.35,null,null,null,null,null,20.700000000000003,2440.1488976742953,null,15.35,2440.1488976742953,20.700000000000003,null,null,null,null,null,null,null,null,null,null,null,null,null,null,null,null,null,null,null,null,null,null,null,null,null,null,null,null,null,null,null,null,null,null,null,null,null,null,null,null,null,null,null,null,320,21.9,320]
[2455.212,20.800000000000004,15.45,null,null,null,null,null,20.800000000000004,2455.2118656772805,null,15.45,2455.2118656772805,20.800000000000004,null,null,null,null,null,null,null,null,null,null,null,null,null,null,null,null,null,null,null,null,null,null,null,null,null,null,null,null,null,null,null,null,null,null,null,null,null,null,null,null,null,null,null,null,321,22,321]
[2470.3560000000002,20.900000000000006,15.54,null,null,null,null,null,20.900000000000006,2470.3560411116869,null,15.54,2470.3560411116869,20.900000000000006,null,null,null,null,null,null,null,null,null,null,null,null,null,null,null,null,null,null,null,null,null,null,null,null,null,null,null,null,null,null,null,null,null,null,null,null,null,null,null,null,null,null,null,null,322,22.1,322]
[{"$f":"ROUND(IF(B324>=0,610.5*EXP(1)^((17.269*B324)/(237.3+B324)),610.5*EXP(1)^((21.875*B324)/(265.5+B324))),3)","v":2485.5819999999999},21.000000000000007,{"$f":"ROUND(622*A324/(1000*Patm-A324),2)","v":15.64},null,null,null,null,null,21.000000000000007,2485.5817938155242,null,{"$f":"ROUND(622*M324/(1000*Patm-M324),2)","v":15.64},{"$f":"IF(N324>=0,610.5*EXP(1)^((17.269*N324)/(237.3+N324)),610.5*EXP(1)^((21.875*N324)/(265.5+N324)))","v":2485.5817938155242},21.000000000000007,null,null,null,null,null,null,null,null,null,null,null,null,null,null,null,null,null,null,null,null,null,null,null,null,null,null,null,null,null,null,null,null,null,null,null,null,null,null,null,null,null,null,null,null,323,{"$f":"ROUND(BH323+0.1,1)","v":22.2},323]
[2500.8890000000001,21.100000000000009,15.74,null,null,null,null,null,21.100000000000009,{"$f":"IF(I325>=0,610.5*EXP(1)^((17.269*I325)/(237.3+I325)),610.5*EXP(1)^((21.875*I325)/(265.5+I325)))","v":2500.8894949698647},null,15.74,2500.8894949698647,21.100000000000009,null,null,null,null,null,null,null,null,null,null,null,null,null,null,null,null,null,null,null,null,null,null,null,null,null,null,null,null,null,null,null,null,null,null,null,null,null,null,null,null,null,null,null,null,324,22.3,324]
[2516.2800000000002,{"$f":"B325+0.1","v":21.20000000000001},15.84,null,null,null,null,null,{"$f":"I325+0.1","v":21.20000000000001},2516.2795171022722,null,15.84,2516.2795171022722,{"$f":"N325+0.1","v":21.20000000000001},null,null,null,null,null,null,null,null,null,null,null,null,null,null,null,null,null,null,null,null,null,null,null,null,null,null,null,null,null,null,null,null,null,null,null,null,null,null,null,null,null,null,null,null,325,22.4,325]
[2531.752,21.300000000000011,15.94,null,null,null,null,null,21.300000000000011,2531.7522340902337,null,15.94,2531.7522340902337,21.300000000000011,null,null,null,null,null,null,null,null,null,null,null,null,null,null,null,null,null,null,null,null,null,null,null,null,null,null,null,null,null,null,null,null,null,null,null,null,null,null,null,null,null,null,null,null,326,22.5,326]
[2547.308,21.400000000000013,16.04,null,null,null,null,null,21.400000000000013,2547.3080211645965,null,16.04,2547.3080211645965,21.400000000000013,null,null,null,null,null,null,null,null,null,null,null,null,null,null,null,null,null,null,null,null,null,null,null,null,null,null,null,null,null,null,null,null,null,null,null,null,null,null,null,null,null,null,null,null,327,22.6,327]
[2562.9470000000001,21.500000000000014,16.14,null,null,null,null,null,21.500000000000014,2562.9472549130119,null,16.14,2562.9472549130119,21.500000000000014,null,null,null,null,null,null,null,null,null,null,null,null,null,null,null,null,null,null,null,null,null,null,null,null,null,null,null,null,null,null,null,null,null,null,null,null,null,null,null,null,null,null,null,null,328,22.7,328]
[2578.67,21.600000000000016,16.239999999999998,null,null,null,null,null,21.600000000000016,2578.6703132833709,null,16.239999999999998,2578.6703132833709,21.600000000000016,null,null,null,null,null,null,null,null,null,null,null,null,null,null,null,null,null,null,null,null,null,null,null,null,null,null,null,null,null,null,null,null,null,null,null,null,null,null,null,null,null,null,null,null,329,22.8,329]
[2594.4780000000001,21.700000000000017,16.350000000000001,null,null,null,null,null,21.700000000000017,2594.4775755872633,null,16.350000000000001,2594.4775755872633,21.700000000000017,null,null,null,null,null,null,null,null,null,null,null,null,null,null,null,null,null,null,null,null,null,null,null,null,null,null,null,null,null,null,null,null,null,null,null,null,null,null,null,null,null,null,null,null,330,22.9,330]
[2610.3690000000001,21.800000000000018,16.45,null,null,null,null,null,21.800000000000018,2610.3694225034201,null,16.45,2610.3694225034201,21.800000000000018,null,null,null,null,null,null,null,null,null,null,null,null,null,null,null,null,null,null,null,null,null,null,null,null,null,null,null,null,null,null,null,null,null,null,null,null,null,null,null,null,null,null,null,null,331,23,331]
[2626.346,21.90000000000002,16.55,null,null,null,null,null,21.90000000000002,2626.3462360811745,null,16.55,2626.3462360811745,21.90000000000002,null,null,null,null,null,null,null,null,null,null,null,null,null,null,null,null,null,null,null,null,null,null,null,null,null,null,null,null,null,null,null,null,null,null,null,null,null,null,null,null,null,null,null,null,332,23.1,332]
[2642.4079999999999,22.000000000000021,16.66,null,null,null,null,null,22.000000000000021,2642.4083997439193,null,16.66,2642.4083997439193,22.000000000000021,null,null,null,null,null,null,null,null,null,null,null,null,null,null,null,null,null,null,null,null,null,null,null,null,null,null,null,null,null,null,null,null,null,null,null,null,null,null,null,null,null,null,null,null,333,23.2,333]
[2658.556,22.100000000000023,16.760000000000002,null,null,null,null,null,22.100000000000023,2658.5562982925667,null,16.760000000000002,2658.5562982925667,22.100000000000023,null,null,null,null,null,null,null,null,null,null,null,null,null,null,null,null,null,null,null,null,null,null,null,null,null,null,null,null,null,null,null,null,null,null,null,null,null,null,null,null,null,null,null,null,334,23.3,334]
[2674.79,22.200000000000024,16.86,null,null,null,null,null,22.200000000000024,2674.7903179090194,null,16.86,2674.7903179090194,22.200000000000024,null,null,null,null,null,null,null,null,null,null,null,null,null,null,null,null,null,null,null,null,null,null,null,null,null,null,null,null,null,null,null,null,null,null,null,null,null,null,null,null,null,null,null,null,335,23.4,335]
[2691.1109999999999,22.300000000000026,16.97,null,null,null,null,null,22.300000000000026,2691.1108461596382,null,16.97,2691.1108461596382,22.300000000000026,null,null,null,null,null,null,null,null,null,null,null,null,null,null,null,null,null,null,null,null,null,null,null,null,null,null,null,null,null,null,null,null,null,null,null,null,null,null,null,null,null,null,null,null,336,23.5,336]
[2707.518,22.400000000000027,17.079999999999998,null,null,null,null,null,22.400000000000027,2707.5182719987133,null,17.079999999999998,2707.5182719987133,22.400000000000027,null,null,null,null,null,null,null,null,null,null,null,null,null,null,null,null,null,null,null,null,null,null,null,null,null,null,null,null,null,null,null,null,null,null,null,null,null,null,null,null,null,null,null,null,337,23.6,337]
[2724.0129999999999,22.500000000000028,17.18,null,null,null,null,null,22.500000000000028,2724.0129857719485,null,17.18,2724.0129857719485,22.500000000000028,null,null,null,null,null,null,null,null,null,null,null,null,null,null,null,null,null,null,null,null,null,null,null,null,null,null,null,null,null,null,null,null,null,null,null,null,null,null,null,null,null,null,null,null,338,23.7,338]
[2740.5949999999998,22.60000000000003,17.29,null,null,null,null,null,22.60000000000003,2740.5953792199352,null,17.29,2740.5953792199352,22.60000000000003,null,null,null,null,null,null,null,null,null,null,null,null,null,null,null,null,null,null,null,null,null,null,null,null,null,null,null,null,null,null,null,null,null,null,null,null,null,null,null,null,null,null,null,null,339,23.8,339]
[2757.2660000000001,22.700000000000031,17.399999999999999,null,null,null,null,null,22.700000000000031,2757.2658454816378,null,17.399999999999999,2757.2658454816378,22.700000000000031,null,null,null,null,null,null,null,null,null,null,null,null,null,null,null,null,null,null,null,null,null,null,null,null,null,null,null,null,null,null,null,null,null,null,null,null,null,null,null,null,null,null,null,null,340,23.9,340]
[2774.0250000000001,22.800000000000033,17.510000000000002,null,null,null,null,null,22.800000000000033,2774.0247790978883,null,17.510000000000002,2774.0247790978883,22.800000000000033,null,null,null,null,null,null,null,null,null,null,null,null,null,null,null,null,null,null,null,null,null,null,null,null,null,null,null,null,null,null,null,null,null,null,null,null,null,null,null,null,null,null,null,null,341,24,341]
[2790.873,22.900000000000034,17.62,null,null,null,null,null,22.900000000000034,2790.8725760148664,null,17.62,2790.8725760148664,22.900000000000034,null,null,null,null,null,null,null,null,null,null,null,null,null,null,null,null,null,null,null,null,null,null,null,null,null,null,null,null,null,null,null,null,null,null,null,null,null,null,null,null,null,null,null,null,342,24.1,342]
[2807.81,23.000000000000036,17.73,null,null,null,null,null,23.000000000000036,2807.8096335876094,null,17.73,2807.8096335876094,23.000000000000036,null,null,null,null,null,null,null,null,null,null,null,null,null,null,null,null,null,null,null,null,null,null,null,null,null,null,null,null,null,null,null,null,null,null,null,null,null,null,null,null,null,null,null,null,343,24.2,343]
[2824.8359999999998,23.100000000000037,17.84,null,null,null,null,null,23.100000000000037,2824.8363505834973,null,17.84,2824.8363505834973,23.100000000000037,null,null,null,null,null,null,null,null,null,null,null,null,null,null,null,null,null,null,null,null,null,null,null,null,null,null,null,null,null,null,null,null,null,null,null,null,null,null,null,null,null,null,null,null,344,24.3,344]
[2841.953,23.200000000000038,17.95,null,null,null,null,null,23.200000000000038,2841.9531271857645,null,17.95,2841.9531271857645,23.200000000000038,null,null,null,null,null,null,null,null,null,null,null,null,null,null,null,null,null,null,null,null,null,null,null,null,null,null,null,null,null,null,null,null,null,null,null,null,null,null,null,null,null,null,null,null,345,24.4,345]
[2859.16,23.30000000000004,18.059999999999999,null,null,null,null,null,23.30000000000004,2859.1603649970002,null,18.059999999999999,2859.1603649970002,23.30000000000004,null,null,null,null,null,null,null,null,null,null,null,null,null,null,null,null,null,null,null,null,null,null,null,null,null,null,null,null,null,null,null,null,null,null,null,null,null,null,null,null,null,null,null,null,346,24.5,346]
[2876.4580000000001,23.400000000000041,18.170000000000002,null,null,null,null,null,23.400000000000041,2876.4584670426621,null,18.170000000000002,2876.4584670426621,23.400000000000041,null,null,null,null,null,null,null,null,null,null,null,null,null,null,null,null,null,null,null,null,null,null,null,null,null,null,null,null,null,null,null,null,null,null,null,null,null,null,null,null,null,null,null,null,347,24.6,347]
[2893.848,23.500000000000043,18.29,null,null,null,null,null,23.500000000000043,2893.8478377745869,null,18.29,2893.8478377745869,23.500000000000043,null,null,null,null,null,null,null,null,null,null,null,null,null,null,null,null,null,null,null,null,null,null,null,null,null,null,null,null,null,null,null,null,null,null,null,null,null,null,null,null,null,null,null,null,348,24.7,348]
[2911.3290000000002,23.600000000000044,18.399999999999999,null,null,null,null,null,23.600000000000044,2911.3288830745096,null,18.399999999999999,2911.3288830745096,23.600000000000044,null,null,null,null,null,null,null,null,null,null,null,null,null,null,null,null,null,null,null,null,null,null,null,null,null,null,null,null,null,null,null,null,null,null,null,null,null,null,null,null,null,null,null,null,349,24.8,349]
[2928.902,23.700000000000045,18.510000000000002,null,null,null,null,null,23.700000000000045,2928.9020102575778,null,18.510000000000002,2928.9020102575778,23.700000000000045,null,null,null,null,null,null,null,null,null,null,null,null,null,null,null,null,null,null,null,null,null,null,null,null,null,null,null,null,null,null,null,null,null,null,null,null,null,null,null,null,null,null,null,null,350,24.9,350]
[2946.5680000000002,23.800000000000047,18.63,null,null,null,null,null,23.800000000000047,2946.5676280758812,null,18.63,2946.5676280758812,23.800000000000047,null,null,null,null,null,null,null,null,null,null,null,null,null,null,null,null,null,null,null,null,null,null,null,null,null,null,null,null,null,null,null,null,null,null,null,null,null,null,null,null,null,null,null,null,351,25,351]
[2964.326,23.900000000000048,18.75,null,null,null,null,null,23.900000000000048,2964.32614672198,null,18.75,2964.32614672198,23.900000000000048]
[2982.1779999999999,24.00000000000005,18.86,null,null,null,null,null,24.00000000000005,2982.1779778324244,null,18.86,2982.1779778324244,24.00000000000005]
[3000.1239999999998,24.100000000000051,18.98,null,null,null,null,null,24.100000000000051,3000.1235344913034,null,18.98,3000.1235344913034,24.100000000000051]
[3018.163,24.200000000000053,19.100000000000001,null,null,null,null,null,24.200000000000053,3018.1632312337738,null,19.100000000000001,3018.1632312337738,24.200000000000053]
[3036.297,24.300000000000054,19.21,null,null,null,null,null,24.300000000000054,3036.2974840495981,null,19.21,3036.2974840495981,24.300000000000054]
[3054.527,24.400000000000055,19.329999999999998,null,null,null,null,null,24.400000000000055,3054.5267103867,null,19.329999999999998,3054.5267103867,24.400000000000055]
[3072.8510000000001,24.500000000000057,19.45,null,null,null,null,null,24.500000000000057,3072.8513291546997,null,19.45,3072.8513291546997,24.500000000000057]
[3091.2719999999999,24.600000000000058,19.57,null,null,null,null,null,24.600000000000058,3091.2717607284744,null,19.57,3091.2717607284744,24.600000000000058]
[3109.788,24.70000000000006,19.690000000000001,null,null,null,null,null,24.70000000000006,3109.7884269517108,null,19.690000000000001,3109.7884269517108,24.70000000000006]
[3128.402,24.800000000000061,19.82,null,null,null,null,null,24.800000000000061,3128.4017511404563,null,19.82,3128.4017511404563,24.800000000000061]
[3147.1120000000001,24.900000000000063,19.940000000000001,null,null,null,null,null,24.900000000000063,3147.1121580866925,null,19.940000000000001,3147.1121580866925,24.900000000000063]
[{"$f":"ROUND(IF(B364>=0,610.5*EXP(1)^((17.269*B364)/(237.3+B364)),610.5*EXP(1)^((21.875*B364)/(265.5+B364))),3)","v":3165.92},25.000000000000064,20.059999999999999,null,null,null,null,null,25.000000000000064,3165.9200740618876,null,20.059999999999999,{"$f":"IF(N364>=0,610.5*EXP(1)^((17.269*N364)/(237.3+N364)),610.5*EXP(1)^((21.875*N364)/(265.5+N364)))","v":3165.9200740618876},25.000000000000064]

{"sheet":"Clave","index":42,"n_rows":319,"n_cols":15,"rows_kept":319,"cut":false,"hidden":false,"merged":[[86,4,90,4],[86,7,90,7],[93,4,97,4],[93,7,97,7],[65,4,69,4],[65,7,69,7],[72,4,76,4],[72,7,76,7],[79,4,83,4],[79,7,83,7],[57,1,58,1],[57,12,58,13],[59,1,60,1],[59,12,60,13],[61,1,62,1],[61,12,62,13],[55,1,56,1],[55,12,56,13],[0,5,0,6],[0,8,0,9],[12,10,25,17],[14,2,14,4],[27,11,27,12]]}
["Nombre",null,{"$f":"LEN(SUBSTITUTE(B1,\" \",\"\"))","v":0},null,null,"Letra alfabeto",null,null,"Colegio"]
["Ciudad",null,null,null,null,1,{"$f":"UPPER(CHAR(F2+96))","v":"A"},null,"A Coruña",1,null,{"$f":"\"Usuario: \"&IF(B11=\"\",B1,B11)&\" - Colegio profesional de \"&B3&\" - Nº colegiado: \"&B4","v":"Usuario:  - Colegio profesional de  - Nº colegiado: "}]
["COAT",null,{"$f":"IFERROR(VLOOKUP(B3,$I$2:$J$56,2,FALSE),0)","v":0},null,null,2,{"$f":"UPPER(CHAR(F3+96))","v":"B"},null,"Albacete",{"$f":"J2+1","v":2}]
["Nº Colegiado",null,{"$f":"IFERROR(ABS(MID(B4,LEN(B4)-1,1)),0)","v":0},{"$f":"IF(C4=0,\"A\",VLOOKUP(C4,Alfabeto,2))","v":"A"},null,3,"C",null,"Alicante",3]
["DNI","33819436Y",{"$f":"MID(B5,3,1)","v":"8"},{"$f":"MID(B5,7,1)","v":"3"},null,4,"D",null,"Almería",4]
["Huella","138196A",null,null,null,5,"E",null,"Araba",5]
[null,"Huella generada Web",null,null,null,6,"F",null,"Asturias",6]
[null,{"$f":"IFERROR(CONCATENATE(C4,D5,C5,C1-1,C3,D4),\"Es necesario introducir los datos obligatorios\")","v":"038-10A"},{"$f":"CONCATENATE(C1,C5,D5,C4)","v":"0830"},null,null,7,"G",null,"Ávila",7]
[null,null,null,null,null,8,"H",null,"Badajoz",8]
[null,null,null,null,null,9,"I",null,"Barcelona",9]
["Nombre P. firma",null,null,null,null,null,null,null,"Bizkaia",1]
[null,null,null,null,null,null,null,null,"Burgos",2]
[null,null,null,null,null,null,null,null,"Cáceres",3,"¿Como funcionará? Pues con los datos de \"cadenasdeentrada\" hacemos los mismos cálculos tanto en la web como en la aplicación:\n\nImaginemos que contamos las letras del nombre + apellidos quitando espacios, además cogemos las posiciones 3 y 7 del DNI y también la posición 2 por la derecha del numero de colegiado, eso nos dará unos números: por ejemplo podrían ser longitud del nombre y apellidos, 20; del DNI, 8 y 3 y del número de colegiado otro 1 y nos queda (20-8-3-1): 20831. Pues a esto le damos la vuelta número a número (1-3-8-20): 13820 le restamos 1, 13819 y cogemos la letra del alfabeto correspondiente al número en primera posición y la colocamos al final (el 1 sería la A) por lo que nos queda 13819A y ahora según sea el colegio C, LU, OU, PO le asignamos a cada uno un número 2, 3, 6 y 7 que se lo añadimos en última posición antes de la letra, por ejemplo si es Lugo sería el 6, por lo que nos quedaría 138196A y ésta ya sería la huella.\n\nAsí la aplicación calculará una huella con el mismo método que la web que si no coincide con la que puso el usuario en el campo de huella no le deja usar la aplicación.\n\nLa coordinación entre web y aplicación es el cálculo. Si no eres colegiado, no sabes tu huella, porque no te la enseña la web, ni la puedes calcular, porque el secreto compartido es el cálculo."]
[null,null,null,null,null,null,null,null,"Cádiz",4]
[null,null,null,null,null,null,null,null,"Cantabria",5]
[null,null,null,null,null,null,null,null,"Castellón",6]
[null,null,null,null,null,null,null,null,"Ciudad Real",7]
[null,null,null,null,null,null,null,null,"Córdoba",8]
[null,null,null,null,null,null,null,null,"Cuenca",9]
[null,null,null,null,null,null,null,null,"Fuerteventura",1]
[null,null,null,null,null,null,null,null,"Gipuzkoa",2]
[null,null,null,null,null,null,null,null,"Girona",3]
[null,null,null,null,null,null,null,null,"Gran Canaria",4]
[null,null,null,null,null,null,null,null,"Granada",5]
[null,null,null,null,null,null,null,null,"Guadalajara",6]
[null,null,null,null,null,null,null,null,"Huelva",7]
[null,null,null,null,null,null,null,null,"Huesca",8]
[null,null,null,null,null,null,null,null,"Ibiza-Formentera",9,null,"Pie",null,null,"Profesión"]
[null,null,null,null,null,null,null,null,"Jaén",1,null,{"$f":"IF(PROPER(Clave!B2)=\"\",PROPER(Clave!B3),PROPER(Clave!B2))&\", \"&TEXT(TODAY(),\"d  mmmm  aaaa\")","v":", 28  abril  2026"},null,null,"Arquitecto técnico"]
[null,null,null,null,null,null,null,null,"La Rioja",2,null,{"$f":"\"El \"&P29","v":"El "},null,null,"Arquitecto"]
[null,null,null,null,null,null,null,null,"Lanzarote",3,null,{"$f":"\"\"","v":""},null,null,"Ingeniero técnico"]
[null,null,null,null,null,null,null,null,"León",4,null,{"$f":"\"\"","v":""},null,null,"Ingeniero"]
[null,null,null,null,null,null,null,null,"Lleida",5,null,{"$f":"\"\"","v":""}]
[null,null,null,null,null,null,null,null,"Lugo",6,null,{"$f":"\"\"","v":""}]
[null,null,null,null,null,null,null,null,"Madrid",7,null,{"$f":"IF(Clave!B11=\"\",PROPER(Clave!B1),PROPER(Clave!B11))","v":""}]
[null,null,null,null,null,null,null,null,"Málaga",8,null,{"$f":"IF(Clave!B3=\"\",\"\",\"Colegio profesional de \"&Clave!B3&\", Nº colegiado \" &Clave!B4)","v":""}]
[null,null,null,null,null,null,null,null,"Mallorca",9]
[null,null,null,null,null,null,null,null,"Menorca",1]
[null,null,null,null,null,null,null,null,"Murcia",2]
[null,null,null,null,null,null,null,null,"Navarra",3]
[null,null,null,null,null,null,null,null,"Ourense",4]
[null,null,null,null,null,null,null,null,"Palencia",5]
[null,null,null,null,null,null,null,null,"Pontevedra",6]
[null,null,null,null,null,null,null,null,"Salamanca",7]
[null,null,null,null,null,null,null,null,"Segovia",8]
[null,null,null,null,null,null,null,null,"Sevilla",9]
[null,null,null,null,null,null,null,null,"Soria",1]
[null,null,null,null,null,null,null,null,"Tarragona",2]
[null,null,null,null,null,null,null,null,"Tenerife",3]
[null,null,null,null,null,null,null,null,"Terres de L'Ebre",4]
[null,null,null,null,null,null,null,null,"Teruel",5]
[null,null,null,null,null,null,null,null,"Toledo",6]
[null,null,null,null,null,null,null,null,"Valencia",7]
[null,null,null,null,null,null,null,null,"Valladolid",8]
[null,null,null,null,null,null,null,null,"Zamora",9]
[null,null,null,null,null,null,null,null,"Zaragoza",1]
[]
[]
[]
[]
[]
[]
[]
[]
[]
[]
[]
[]
[]
[]
[]
[]
[]
[]
[]
[]
[]
[]
[]
[]
[]
[]
[]
[]
[]
[]
[]
[]
[]
[]
[]
[]
[]
[]
[]
[]
[]
[]
[]
[]
[]
[]
[]
[]
[]
[]
[]
[]
[]
[]
[]
[]
[]
[]
[]
[]
[]
[]
[]
[]
[]
[]
[]
[]
[]
[]
[]
[]
[]
[]
[]
[]
[]
[]
[]
[]
[]
[]
[]
[]
[]
[]
[]
[]
[]
[]
[]
[]
[]
[]
[]
[]
[]
[]
[]
[]
[]
[]
[]
[]
[]
[]
[]
[]
[]
[]
[]
[]
[]
[]
[]
[]
[]
[]
[]
[]
[]
[]
[]
[]
[]
[]
[]
[]
[]
[]
[]
[]
[]
[]
[]
[]
[]
[]
[]
[]
[]
[]
[]
[]
[]
[]
[]
[]
[]
[]
[]
[]
[]
[]
[]
[]
[]
[]
[]
[]
[]
[]
[]
[]
[]
[]
[]
[]
[]
[]
[]
[]
[]
[]
[]
[]
[]
[]
[]
[]
[]
[]
[]
[]
[]
[]
[]
[]
[]
[]
[]
[]
[]
[]
[]
[]
[]
[]
[]
[]
[]
[]
[]
[]
[]
[]
[]
[]
[]
[]
[]
[]
[]
[]
[]
[]
[]
[]
[]
[]
[]
[]
[]
[]
[]
[]
[]
[]
[]
[]
[]
[]
[]
[]
[]
[]
[]
[]
[]
[]
[]
[]
[]
[]
[]
[]
[]
[]
[]
[]
[]
[]
[]
[]
[]
[]
[]
[]
[]
[]
[]
[]
[null,null,50844.959999999999]